## Sheet1
วัสดุ | คำอธิบายวัสดุ | โรงงาน | ใบสั่ง | โครงข่าย | องค์ประกอบ WBS | ประเภทการเคลื่อนย้าย | ปริมาณความต้องการ | ปริมาณที่ย้าย | ปริมาณผลต่าง | วันที่ความต้องการ
1-00-001-0006 | POLE 14 M. | D060 |  | 6000980432 | P-SEZ02.0-D-NPND0.2042 | 281 | 11 | 0 | 11 | 2025-09-02
1-00-001-0012 | POLE 12.2 M. | D060 |  | 6000980432 | P-SEZ02.0-D-NPND0.2042 | 281 | 14 | 6 | 8 | 2025-09-02
1-00-004-0001 | ANCHOR,PLATE, CONCRETE 550X550X150 MM. | D060 |  | 6000980432 | P-SEZ02.0-D-NPND0.2042 | 281 | 14 | 14 | 0 | 2025-09-02
1-00-011-0003 | CROSSARM (FOR D/E) 120X120X2,000 MM. | D060 |  | 6000980432 | P-SEZ02.0-D-NPND0.2042 | 281 | 18 | 18 | 0 | 2025-09-02
1-00-011-0004 | CROSSARM (FOR D/E) 120X120X2,500 MM. | D060 |  | 6000980432 | P-SEZ02.0-D-NPND0.2042 | 281 | 20 | 20 | 0 | 2025-09-02
1-01-010-0000 | WIRE,ST. SOLID DIA. 4.0 MM.TIS.71 | D060 |  | 6000980432 | P-SEZ02.0-D-NPND0.2042 | 281 | 50 | 50 | 0 | 2025-09-02
1-01-010-0004 | ST. WIRE, STRANDED 50/7 SQ.MM.TIS.404 | D060 |  | 6000980432 | P-SEZ02.0-D-NPND0.2042 | 281 | 5600 | 5600 | 0 | 2025-09-02
1-01-010-0006 | ST. WIRE, STRANDED 95 SQ.MM.TIS.404 | D060 |  | 6000980432 | P-SEZ02.0-D-NPND0.2042 | 281 | 300 | 300 | 0 | 2025-09-02
1-01-011-0201 | BOLT,MACHINE M.16X170 MM. | D060 |  | 6000980432 | P-SEZ02.0-D-NPND0.2042 | 281 | 206 | 206 | 0 | 2025-09-02
1-01-011-0203 | BOLT,MACHINE M.16X250 MM. | D060 |  | 6000980432 | P-SEZ02.0-D-NPND0.2042 | 281 | 19 | 19 | 0 | 2025-09-02
1-01-011-0204 | BOLT,MACHINE M.16X300 MM. | D060 |  | 6000980432 | P-SEZ02.0-D-NPND0.2042 | 281 | 15 | 15 | 0 | 2025-09-02
1-01-011-0206 | BOLT,MACHINE M.16X400 MM. | D060 |  | 6000980432 | P-SEZ02.0-D-NPND0.2042 | 281 | 70 | 70 | 0 | 2025-09-02
1-01-011-0208 | BOLT,MACHINE M.16X500 MM. | D060 |  | 6000980432 | P-SEZ02.0-D-NPND0.2042 | 281 | 70 | 70 | 0 | 2025-09-02
1-01-011-0209 | BOLT MACHINE M.16X600 MM. | D060 |  | 6000980432 | P-SEZ02.0-D-NPND0.2042 | 281 | 16 | 16 | 0 | 2025-09-02
1-01-013-0002 | BOLT,DOUBLE ARMING,ROUND EYE M.16X500MM. | D060 |  | 6000980432 | P-SEZ02.0-D-NPND0.2042 | 281 | 32 | 32 | 0 | 2025-09-02
1-01-013-0003 | BOLT,DOUBLE ARMING,ROUND EYE M.16X600MM. | D060 |  | 6000980432 | P-SEZ02.0-D-NPND0.2042 | 281 | 26 | 26 | 0 | 2025-09-02
1-01-018-0001 | NUT,EYE M.16 DIN 582 | D060 |  | 6000980432 | P-SEZ02.0-D-NPND0.2042 | 281 | 48 | 48 | 0 | 2025-09-02
1-01-018-0100 | WASHER,PLAIN,SQUARE, 52X52X4.5 MM. | D060 |  | 6000980432 | P-SEZ02.0-D-NPND0.2042 | 281 | 577 | 577 | 0 | 2025-09-02
1-01-018-0201 | WASHER,SQUARE,CURVED 60X60X5 MM. | D060 |  | 6000980432 | P-SEZ02.0-D-NPND0.2042 | 281 | 60 | 60 | 0 | 2025-09-02
1-01-018-0301 | WASHER,LOCK,SPRING,SIZE 16 MM.,TIS.259 | D060 |  | 6000980432 | P-SEZ02.0-D-NPND0.2042 | 281 | 8 | 8 | 0 | 2025-09-02
1-01-020-0001 | BRACE,FLAT,FOR CROSSARM 30X6X760 MM. | D060 |  | 6000980432 | P-SEZ02.0-D-NPND0.2042 | 281 | 206 | 206 | 0 | 2025-09-02
1-01-021-0000 | ROD,ANCHOR,ROUND EYE M.16, 2 M.LONG | D060 |  | 6000980432 | P-SEZ02.0-D-NPND0.2042 | 281 | 14 | 14 | 0 | 2025-09-02
1-01-021-0201 | BOLT,STRAND EYE, 45 DEG.M.16X250 MM. | D060 |  | 6000980432 | P-SEZ02.0-D-NPND0.2042 | 281 | 10 | 10 | 0 | 2025-09-02
1-01-021-0304 | THIMBLE,GUY,FOR STEEL WIRE 50-95 SQ.MM. | D060 |  | 6000980432 | P-SEZ02.0-D-NPND0.2042 | 281 | 68 | 68 | 0 | 2025-09-02
1-01-022-0002 | GROUND ROD,60X60X5 MM. 2 M.LONG | D060 |  | 6000980432 | P-SEZ02.0-D-NPND0.2042 | 281 | 6 | 6 | 0 | 2025-09-02
1-01-022-0123 | WELDING POWDER, ST. WIRE 50 SQ.MM. TO GD | D060 |  | 6000980432 | P-SEZ02.0-D-NPND0.2042 | 281 | 18 | 0 | 18 | 2025-09-02
1-01-023-0000 | CLAMP,SINGLE U-BOLT,M.8 (WIRE ROPE CLIP) | D060 |  | 6000980432 | P-SEZ02.0-D-NPND0.2042 | 281 | 510 | 510 | 0 | 2025-09-02
1-01-023-0001 | CLAMP,DOUBLE U-BOLT,M.16(WIRE ROPE CLIP) | D060 |  | 6000980432 | P-SEZ02.0-D-NPND0.2042 | 281 | 64 | 64 | 0 | 2025-09-02
1-02-005-0004 | CABLE,AERIAL,AL 22 KV. 1X185 SQ.MM. | D060 |  | 6000980432 | P-SEZ02.0-D-NPND0.2042 | 281 | 16570 | 16570 | 0 | 2025-09-02
1-02-018-0001 | TAPE,PVC,O/D,0.18X19X10,000 MM. TIS.386 | D060 |  | 6000980432 | P-SEZ02.0-D-NPND0.2042 | 281 | 33 | 33 | 0 | 2025-09-02
1-02-020-0000 | TAPE,ARMOR,AL 1X10 MM. | D060 |  | 6000980432 | P-SEZ02.0-D-NPND0.2042 | 281 | 1.2 | 1.2 | 0 | 2025-09-02
1-02-020-0003 | COVERED TIE WIRE.AL.4.0 MM. | D060 |  | 6000980432 | P-SEZ02.0-D-NPND0.2042 | 281 | 700 | 400 | 300 | 2025-09-02
1-02-033-0006 | HOTLINE BAIL-CLAMP,MAIN 70-185 SQ.MM. | D060 |  | 6000980432 | P-SEZ02.0-D-NPND0.2042 | 281 | 22 | 22 | 0 | 2025-09-02
1-02-033-0104 | HOTLINE CLAMP,MAIN35-185,TAP50-185SQ.MM. | D060 |  | 6000980432 | P-SEZ02.0-D-NPND0.2042 | 281 | 22 | 22 | 0 | 2025-09-02
1-02-044-0112 | BRACKET,SAC CORNER SUPPORT, 22-33 KV | D060 |  | 6000980432 | P-SEZ02.0-D-NPND0.2042 | 281 | 35 | 35 | 0 | 2025-09-02
1-03-001-0002 | INSULATOR,LINE-POST, 22 KV.,57-2L,P/A | D060 |  | 6000980432 | P-SEZ02.0-D-NPND0.2042 | 281 | 165 | 165 | 0 | 2025-09-02
1-03-002-0000 | INSULATOR,SUSPENSION,CLASS 52-1,TIS.354 | D060 |  | 6000980432 | P-SEZ02.0-D-NPND0.2042 | 281 | 180 | 180 | 0 | 2025-09-02
1-03-003-0103 | INSULATOR,STRAIN,CLASS 54-4 TIS.280 | D060 |  | 6000980432 | P-SEZ02.0-D-NPND0.2042 | 281 | 28 | 28 | 0 | 2025-09-02
1-03-014-0011 | CLEVIS,THIMBLE,FOR PREFORMED DEAD-END | D060 |  | 6000980432 | P-SEZ02.0-D-NPND0.2042 | 281 | 60 | 60 | 0 | 2025-09-02
1-08-004-0001 | CONDUIT,PVC,RIGID, 20X2500 MM.TIS.216 | D060 |  | 6000980432 | P-SEZ02.0-D-NPND0.2042 | 281 | 6 | 6 | 0 | 2025-09-02
9-09-001-0035 | คอมปาวด์ช่วยการสัมผัสทางไฟฟ้า | D060 |  | 6000980432 | P-SEZ02.0-D-NPND0.2042 | 281 | 0.33 | 0 | 0.33 | 2025-09-02
1-00-011-0001 | CROSSARM 100X100X2,500 MM. | D060 |  | 6000980432 | P-SEZ02.0-D-NPND0.2042 | 281 | 65 | 65 | 0 | 2025-09-02
1-01-011-0205 | BOLT,MACHINE M.16X350 MM. | D060 |  | 6000980432 | P-SEZ02.0-D-NPND0.2042 | 281 | 20 | 20 | 0 | 2025-09-02
1-02-044-0102 | CLAMP,GUY,TRIPLE BOLT | D060 |  | 6000980432 | P-SEZ02.0-D-NPND0.2042 | 281 | 130 | 130 | 0 | 2025-09-02
1-02-044-0103 | LINK,CABLE SPACER | D060 |  | 6000980432 | P-SEZ02.0-D-NPND0.2042 | 281 | 130 | 130 | 0 | 2025-09-02
1-02-044-0008 | CABLE SPACER,HDPE-MTEC,SAC 50-185 SQ.MM. | D060 |  | 6000980432 | P-SEZ02.0-D-NPND0.2042 | 281 | 490 | 490 | 0 | 2025-09-02
1-02-044-0119 | ห่วงรัดสายเคเบิลอากาศแบบยืดหยุ่น | D060 |  | 6000980432 | P-SEZ02.0-D-NPND0.2042 | 281 | 1470 | 1470 | 0 | 2025-09-02
1-01-013-0005 | BOLT,DOUBLE ARMING ROUND,EYE M.16X650MM. | D060 |  | 6000980432 | P-SEZ02.0-D-NPND0.2042 | 281 | 21 | 21 | 0 | 2025-09-02
1-00-001-0013 | POLE 14.3 M. | D060 |  | 6000980432 | P-SEZ02.0-D-NPND0.2042 | 281 | 10 | 11 | -1 | 2025-09-02
1-02-020-0002 | TIE WIRE,AL 4.0 MM. | D060 |  | 6000980432 | P-SEZ02.0-D-NPND0.2042 | 281 | 50 | 50 | 0 | 2025-09-02
1-02-030-0103 | CONN.,PG,TRIPLE BOLT,AL70-18S SQ.MM. | D060 |  | 6000980432 | P-SEZ02.0-D-NPND0.2042 | 281 | 30 | 30 | 0 | 2025-09-02
1-02-030-0102 | CONN.,PG,DOUBLE BOLT,AL 25-95 SQ.MM. | D060 |  | 6000980432 | P-SEZ02.0-D-NPND0.2042 | 281 | 30 | 30 | 0 | 2025-09-02
1-02-018-0008 | EPR, HIGH-VOLTAGE INSULATING TAPE | D060 |  | 6000980432 | P-SEZ02.0-D-NPND0.2042 | 281 | 99 | 99 | 0 | 2025-09-02
1-02-026-0205 | PREFORMED D/E,SAC 22kV 185sq.mm. 29.78mm | D060 |  | 6000980432 | P-SEZ02.0-D-NPND0.2042 | 281 | 60 | 60 | 0 | 2025-09-02
1-02-040-0017 | SLEEVE,TENSION AL 185 SQ.MM. | D060 |  | 6000980432 | P-SEZ02.0-D-NPND0.2042 | 281 | 30 | 30 | 0 | 2025-09-02
1-02-041-0017 | SLEEVE,TENSIONLESS AL 185 SQ.MM. | D060 |  | 6000980432 | P-SEZ02.0-D-NPND0.2042 | 281 | 60 | 60 | 0 | 2025-09-02
1-00-004-0003 | ANCHOR, PLATE, CONCRETE 600X600X180 MM. | D060 |  | 6000980432 | P-SEZ02.0-D-NPND0.2042 | 281 | 10 | 10 | 0 | 2025-09-02
1-01-011-0200 | BOLT,MACHINE M.16X130 MM. | D060 |  | 6000980432 | P-SEZ02.0-D-NPND0.2042 | 281 | 140 | 140 | 0 | 2025-09-02
1-01-021-0300 | ANCLE GUY ATTACHMENT 30 DEG. | D060 |  | 6000980432 | P-SEZ02.0-D-NPND0.2042 | 281 | 8 | 8 | 0 | 2025-09-02
1-00-001-0002 | POLE 9 M. | D060 |  | 6000980434 | P-SEZ02.0-D-NPND0.2042 | 281 | 9 | 0 | 9 | 2025-09-02
1-01-011-0201 | BOLT,MACHINE M.16X170 MM. | D060 |  | 6000980434 | P-SEZ02.0-D-NPND0.2042 | 281 | 9 | 0 | 9 | 2025-09-02
1-01-011-0202 | BOLT,MACHINE M.16X200 MM. | D060 |  | 6000980434 | P-SEZ02.0-D-NPND0.2042 | 281 | 3 | 0 | 3 | 2025-09-02
1-01-011-0203 | BOLT,MACHINE M.16X250 MM. | D060 |  | 6000980434 | P-SEZ02.0-D-NPND0.2042 | 281 | 10 | 0 | 10 | 2025-09-02
1-01-011-0204 | BOLT,MACHINE M.16X300 MM. | D060 |  | 6000980434 | P-SEZ02.0-D-NPND0.2042 | 281 | 46 | 0 | 46 | 2025-09-02
1-01-011-0207 | BOLT,MACHINE M.16X450 MM. | D060 |  | 6000980434 | P-SEZ02.0-D-NPND0.2042 | 281 | 38 | 0 | 38 | 2025-09-02
1-01-018-0100 | WASHER,PLAIN,SQUARE, 52X52X4.5 MM. | D060 |  | 6000980434 | P-SEZ02.0-D-NPND0.2042 | 281 | 91 | 0 | 91 | 2025-09-02
1-02-018-0001 | TAPE,PVC,O/D,0.18X19X10,000 MM. TIS.386 | D060 |  | 6000980434 | P-SEZ02.0-D-NPND0.2042 | 281 | 9 | 0 | 9 | 2025-09-02
1-02-020-0000 | TAPE,ARMOR,AL 1X10 MM. | D060 |  | 6000980434 | P-SEZ02.0-D-NPND0.2042 | 281 | 0.45 | 0 | 0.45 | 2025-09-02
1-02-020-0002 | TIE WIRE,AL 4.0 MM. | D060 |  | 6000980434 | P-SEZ02.0-D-NPND0.2042 | 281 | 6.05 | 0 | 6.05 | 2025-09-02
1-02-031-0001 | CONNECTOR,D/E,AL 50-70 SQ.MM. | D060 |  | 6000980434 | P-SEZ02.0-D-NPND0.2042 | 281 | 14 | 0 | 14 | 2025-09-02
1-02-031-0002 | CONNECTOR,D/E,AL 95-120 SQ.MM. | D060 |  | 6000980434 | P-SEZ02.0-D-NPND0.2042 | 281 | 20 | 0 | 20 | 2025-09-02
1-02-032-0003 | H-CONNECTOR,MAIN AL 50-95 ,TAP CU 50-95 | D060 |  | 6000980434 | P-SEZ02.0-D-NPND0.2042 | 281 | 10 | 0 | 10 | 2025-09-02
1-03-003-0000 | INSULATOR,SPOOL,CLASS 53-2 TIS.227 | D060 |  | 6000980434 | P-SEZ02.0-D-NPND0.2042 | 281 | 128 | 0 | 128 | 2025-09-02
1-03-013-0000 | RACK, 2X200 MM. EXT.BACK | D060 |  | 6000980434 | P-SEZ02.0-D-NPND0.2042 | 281 | 48 | 0 | 48 | 2025-09-02
1-03-013-0002 | RACK, 4X200 MM. EXT.BACK | D060 |  | 6000980434 | P-SEZ02.0-D-NPND0.2042 | 281 | 8 | 0 | 8 | 2025-09-02
1-06-005-0001 | METER,WATTHOUR,1 P,2 W 5(15)A.,O/D | D060 |  | 6000980434 | P-SEZ02.0-D-NPND0.2042 | 281 | 15 | 0 | 15 | 2025-09-02
9-09-001-0035 | คอมปาวด์ช่วยการสัมผัสทางไฟฟ้า | D060 |  | 6000980434 | P-SEZ02.0-D-NPND0.2042 | 281 | 0.1 | 0 | 0.1 | 2025-09-02
1-00-001-0006 | POLE 14 M. | D060 |  | 6000980444 | P-SEZ02.0-D-NPND0.2043 | 281 | 15 | 0 | 15 | 2025-09-02
1-00-001-0012 | POLE 12.2 M. | D060 |  | 6000980444 | P-SEZ02.0-D-NPND0.2043 | 281 | 10 | 1 | 9 | 2025-09-02
1-00-004-0001 | ANCHOR,PLATE, CONCRETE 550X550X150 MM. | D060 |  | 6000980444 | P-SEZ02.0-D-NPND0.2043 | 281 | 15 | 15 | 0 | 2025-09-02
1-00-011-0003 | CROSSARM (FOR D/E) 120X120X2,000 MM. | D060 |  | 6000980444 | P-SEZ02.0-D-NPND0.2043 | 281 | 38 | 0 | 38 | 2025-09-02
1-00-011-0004 | CROSSARM (FOR D/E) 120X120X2,500 MM. | D060 |  | 6000980444 | P-SEZ02.0-D-NPND0.2043 | 281 | 20 | 20 | 0 | 2025-09-02
1-01-010-0000 | WIRE,ST. SOLID DIA. 4.0 MM.TIS.71 | D060 |  | 6000980444 | P-SEZ02.0-D-NPND0.2043 | 281 | 60.5 | 60.5 | 0 | 2025-09-02
1-01-010-0004 | ST. WIRE, STRANDED 50/7 SQ.MM.TIS.404 | D060 |  | 6000980444 | P-SEZ02.0-D-NPND0.2043 | 281 | 5706 | 5706 | 0 | 2025-09-02
1-01-010-0006 | ST. WIRE, STRANDED 95 SQ.MM.TIS.404 | D060 |  | 6000980444 | P-SEZ02.0-D-NPND0.2043 | 281 | 426 | 426 | 0 | 2025-09-02
1-01-011-0201 | BOLT,MACHINE M.16X170 MM. | D060 |  | 6000980444 | P-SEZ02.0-D-NPND0.2043 | 281 | 198 | 198 | 0 | 2025-09-02
1-01-011-0205 | BOLT,MACHINE M.16X350 MM. | D060 |  | 6000980444 | P-SEZ02.0-D-NPND0.2043 | 281 | 52 | 52 | 0 | 2025-09-02
1-01-011-0208 | BOLT,MACHINE M.16X500 MM. | D060 |  | 6000980444 | P-SEZ02.0-D-NPND0.2043 | 281 | 51 | 51 | 0 | 2025-09-02
1-01-011-0209 | BOLT MACHINE M.16X600 MM. | D060 |  | 6000980444 | P-SEZ02.0-D-NPND0.2043 | 281 | 40 | 40 | 0 | 2025-09-02
1-01-013-0002 | BOLT,DOUBLE ARMING,ROUND EYE M.16X500MM. | D060 |  | 6000980444 | P-SEZ02.0-D-NPND0.2043 | 281 | 51 | 51 | 0 | 2025-09-02
1-01-013-0003 | BOLT,DOUBLE ARMING,ROUND EYE M.16X600MM. | D060 |  | 6000980444 | P-SEZ02.0-D-NPND0.2043 | 281 | 40 | 24 | 16 | 2025-09-02
1-01-018-0001 | NUT,EYE M.16 DIN 582 | D060 |  | 6000980444 | P-SEZ02.0-D-NPND0.2043 | 281 | 64 | 64 | 0 | 2025-09-02
1-01-018-0100 | WASHER,PLAIN,SQUARE, 52X52X4.5 MM. | D060 |  | 6000980444 | P-SEZ02.0-D-NPND0.2043 | 281 | 760 | 760 | 0 | 2025-09-02
1-01-018-0201 | WASHER,SQUARE,CURVED 60X60X5 MM. | D060 |  | 6000980444 | P-SEZ02.0-D-NPND0.2043 | 281 | 48 | 48 | 0 | 2025-09-02
1-01-018-0301 | WASHER,LOCK,SPRING,SIZE 16 MM.,TIS.259 | D060 |  | 6000980444 | P-SEZ02.0-D-NPND0.2043 | 281 | 120 | 120 | 0 | 2025-09-02
1-01-020-0001 | BRACE,FLAT,FOR CROSSARM 30X6X760 MM. | D060 |  | 6000980444 | P-SEZ02.0-D-NPND0.2043 | 281 | 160 | 160 | 0 | 2025-09-02
1-01-021-0000 | ROD,ANCHOR,ROUND EYE M.16, 2 M.LONG | D060 |  | 6000980444 | P-SEZ02.0-D-NPND0.2043 | 281 | 15 | 15 | 0 | 2025-09-02
1-01-021-0304 | THIMBLE,GUY,FOR STEEL WIRE 50-95 SQ.MM. | D060 |  | 6000980444 | P-SEZ02.0-D-NPND0.2043 | 281 | 16 | 16 | 0 | 2025-09-02
1-01-022-0002 | GROUND ROD,60X60X5 MM. 2 M.LONG | D060 |  | 6000980444 | P-SEZ02.0-D-NPND0.2043 | 281 | 7 | 7 | 0 | 2025-09-02
1-01-022-0123 | WELDING POWDER, ST. WIRE 50 SQ.MM. TO GD | D060 |  | 6000980444 | P-SEZ02.0-D-NPND0.2043 | 281 | 15 | 0 | 15 | 2025-09-02
1-01-023-0000 | CLAMP,SINGLE U-BOLT,M.8 (WIRE ROPE CLIP) | D060 |  | 6000980444 | P-SEZ02.0-D-NPND0.2043 | 281 | 168 | 168 | 0 | 2025-09-02
1-01-023-0001 | CLAMP,DOUBLE U-BOLT,M.16(WIRE ROPE CLIP) | D060 |  | 6000980444 | P-SEZ02.0-D-NPND0.2043 | 281 | 28 | 28 | 0 | 2025-09-02
1-02-005-0004 | CABLE,AERIAL,AL 22 KV. 1X185 SQ.MM. | D060 |  | 6000980444 | P-SEZ02.0-D-NPND0.2043 | 281 | 17120 | 17120 | 0 | 2025-09-02
1-02-018-0001 | TAPE,PVC,O/D,0.18X19X10,000 MM. TIS.386 | D060 |  | 6000980444 | P-SEZ02.0-D-NPND0.2043 | 281 | 33 | 0 | 33 | 2025-09-02
1-02-018-0003 | SPLICING TAPE,AERIAL CABLE,3/4X30' | D060 |  | 6000980444 | P-SEZ02.0-D-NPND0.2043 | 281 | 107 | 0 | 107 | 2025-09-02
1-02-020-0000 | TAPE,ARMOR,AL 1X10 MM. | D060 |  | 6000980444 | P-SEZ02.0-D-NPND0.2043 | 281 | 1 | 0 | 1 | 2025-09-02
1-02-020-0003 | COVERED TIE WIRE.AL.4.0 MM. | D060 |  | 6000980444 | P-SEZ02.0-D-NPND0.2043 | 281 | 1000 | 1000 | 0 | 2025-09-02
1-02-026-0201 | PREFORMED D/E,SAC 22 KV 185 SQ.MM. | D060 |  | 6000980444 | P-SEZ02.0-D-NPND0.2043 | 281 | 48 | 0 | 48 | 2025-09-02
1-02-030-0103 | CONN.,PG,TRIPLE BOLT,AL70-18S SQ.MM. | D060 |  | 6000980444 | P-SEZ02.0-D-NPND0.2043 | 281 | 24 | 24 | 0 | 2025-09-02
1-02-033-0006 | HOTLINE BAIL-CLAMP,MAIN 70-185 SQ.MM. | D060 |  | 6000980444 | P-SEZ02.0-D-NPND0.2043 | 281 | 45 | 0 | 45 | 2025-09-02
1-02-033-0104 | HOTLINE CLAMP,MAIN35-185,TAP50-185SQ.MM. | D060 |  | 6000980444 | P-SEZ02.0-D-NPND0.2043 | 281 | 45 | 0 | 45 | 2025-09-02
1-02-040-0007 | CONN.,SPLICE,TENSION AL 185 SQ.MM. | D060 |  | 6000980444 | P-SEZ02.0-D-NPND0.2043 | 281 | 30 | 0 | 30 | 2025-09-02
1-02-041-0007 | CONN.,SPLICE,TENSIONLESS AL 185 SQ.MM. | D060 |  | 6000980444 | P-SEZ02.0-D-NPND0.2043 | 281 | 24 | 0 | 24 | 2025-09-02
1-02-044-0112 | BRACKET,SAC CORNER SUPPORT, 22-33 KV | D060 |  | 6000980444 | P-SEZ02.0-D-NPND0.2043 | 281 | 52 | 52 | 0 | 2025-09-02
1-03-001-0002 | INSULATOR,LINE-POST, 22 KV.,57-2L,P/A | D060 |  | 6000980444 | P-SEZ02.0-D-NPND0.2043 | 281 | 210 | 124 | 86 | 2025-09-02
1-03-002-0000 | INSULATOR,SUSPENSION,CLASS 52-1,TIS.354 | D060 |  | 6000980444 | P-SEZ02.0-D-NPND0.2043 | 281 | 162 | 0 | 162 | 2025-09-02
1-03-003-0103 | INSULATOR,STRAIN,CLASS 54-4 TIS.280 | D060 |  | 6000980444 | P-SEZ02.0-D-NPND0.2043 | 281 | 30 | 30 | 0 | 2025-09-02
1-03-014-0011 | CLEVIS,THIMBLE,FOR PREFORMED DEAD-END | D060 |  | 6000980444 | P-SEZ02.0-D-NPND0.2043 | 281 | 48 | 48 | 0 | 2025-09-02
1-04-001-0002 | DROPOUT,FUSE,22 KV.100 A.12 KA | D060 |  | 6000980444 | P-SEZ02.0-D-NPND0.2043 | 281 | 2 | 0 | 2 | 2025-09-02
1-08-004-0001 | CONDUIT,PVC,RIGID, 20X2500 MM.TIS.216 | D060 |  | 6000980444 | P-SEZ02.0-D-NPND0.2043 | 281 | 7 | 0 | 7 | 2025-09-02
9-09-001-0035 | คอมปาวด์ช่วยการสัมผัสทางไฟฟ้า | D060 |  | 6000980444 | P-SEZ02.0-D-NPND0.2043 | 281 | 0.57 | 0 | 0.57 | 2025-09-02
1-01-013-0005 | BOLT,DOUBLE ARMING ROUND,EYE M.16X650MM. | D060 |  | 6000980444 | P-SEZ02.0-D-NPND0.2043 | 281 | 27 | 27 | 0 | 2025-09-02
1-02-044-0103 | LINK,CABLE SPACER | D060 |  | 6000980444 | P-SEZ02.0-D-NPND0.2043 | 281 | 120 | 120 | 0 | 2025-09-02
1-02-044-0008 | CABLE SPACER,HDPE-MTEC,SAC 50-185 SQ.MM. | D060 |  | 6000980444 | P-SEZ02.0-D-NPND0.2043 | 281 | 393 | 393 | 0 | 2025-09-02
1-02-044-0119 | ห่วงรัดสายเคเบิลอากาศแบบยืดหยุ่น | D060 |  | 6000980444 | P-SEZ02.0-D-NPND0.2043 | 281 | 1179 | 1179 | 0 | 2025-09-02
1-00-011-0001 | CROSSARM 100X100X2,500 MM. | D060 |  | 6000980444 | P-SEZ02.0-D-NPND0.2043 | 281 | 60 | 60 | 0 | 2025-09-02
1-02-044-0102 | CLAMP,GUY,TRIPLE BOLT | D060 |  | 6000980444 | P-SEZ02.0-D-NPND0.2043 | 281 | 198 | 170 | 28 | 2025-09-02
1-02-018-0008 | EPR, HIGH-VOLTAGE INSULATING TAPE | D060 |  | 6000980444 | P-SEZ02.0-D-NPND0.2043 | 281 | 107 | 107 | 0 | 2025-09-02
1-02-026-0205 | PREFORMED D/E,SAC 22kV 185sq.mm. 29.78mm | D060 |  | 6000980444 | P-SEZ02.0-D-NPND0.2043 | 281 | 48 | 48 | 0 | 2025-09-02
1-02-040-0017 | SLEEVE,TENSION AL 185 SQ.MM. | D060 |  | 6000980444 | P-SEZ02.0-D-NPND0.2043 | 281 | 30 | 30 | 0 | 2025-09-02
1-02-041-0017 | SLEEVE,TENSIONLESS AL 185 SQ.MM. | D060 |  | 6000980444 | P-SEZ02.0-D-NPND0.2043 | 281 | 24 | 24 | 0 | 2025-09-02
1-01-011-0207 | BOLT,MACHINE M.16X450 MM. | D060 |  | 6000980444 | P-SEZ02.0-D-NPND0.2043 | 281 | 104 | 104 | 0 | 2025-09-02
1-01-011-0200 | BOLT,MACHINE M.16X130 MM. | D060 |  | 6000980444 | P-SEZ02.0-D-NPND0.2043 | 281 | 120 | 120 | 0 | 2025-09-02
1-00-001-0013 | POLE 14.3 M. | D060 |  | 6000980444 | P-SEZ02.0-D-NPND0.2043 | 281 | 16 | 11 | 5 | 2025-09-02
1-02-044-0122 | MESSENGER GROUND WIRE BAYONET BRACKET | D060 |  | 6000980444 | P-SEZ02.0-D-NPND0.2043 | 281 | 4 | 4 | 0 | 2025-09-02
1-00-001-0002 | POLE 9 M. | D060 |  | 6000980445 | P-SEZ02.0-D-NPND0.2043 | 281 | 9 | 5 | 4 | 2025-09-02
1-01-011-0201 | BOLT,MACHINE M.16X170 MM. | D060 |  | 6000980445 | P-SEZ02.0-D-NPND0.2043 | 281 | 16 | 12 | 4 | 2025-09-02
1-01-011-0204 | BOLT,MACHINE M.16X300 MM. | D060 |  | 6000980445 | P-SEZ02.0-D-NPND0.2043 | 281 | 28 | 0 | 28 | 2025-09-02
1-01-011-0207 | BOLT,MACHINE M.16X450 MM. | D060 |  | 6000980445 | P-SEZ02.0-D-NPND0.2043 | 281 | 42 | 42 | 0 | 2025-09-02
1-01-018-0100 | WASHER,PLAIN,SQUARE, 52X52X4.5 MM. | D060 |  | 6000980445 | P-SEZ02.0-D-NPND0.2043 | 281 | 78 | 78 | 0 | 2025-09-02
1-02-008-0501 | CABLE,CU,PVC,INS.&JAC. 600V, 2X10 SQ.MM. | D060 |  | 6000980445 | P-SEZ02.0-D-NPND0.2043 | 281 | 70 | 70 | 0 | 2025-09-02
1-02-018-0001 | TAPE,PVC,O/D,0.18X19X10,000 MM. TIS.386 | D060 |  | 6000980445 | P-SEZ02.0-D-NPND0.2043 | 281 | 6 | 6 | 0 | 2025-09-02
1-02-020-0000 | TAPE,ARMOR,AL 1X10 MM. | D060 |  | 6000980445 | P-SEZ02.0-D-NPND0.2043 | 281 | 0.12 | 0 | 0.12 | 2025-09-02
1-02-020-0002 | TIE WIRE,AL 4.0 MM. | D060 |  | 6000980445 | P-SEZ02.0-D-NPND0.2043 | 281 | 5.64 | 5.64 | 0 | 2025-09-02
1-02-030-0101 | CONN.,PG,DOUBLE BOLT,AL 16-70 SQ.MM. | D060 |  | 6000980445 | P-SEZ02.0-D-NPND0.2043 | 281 | 20 | 20 | 0 | 2025-09-02
1-02-031-0001 | CONNECTOR,D/E,AL 50-70 SQ.MM. | D060 |  | 6000980445 | P-SEZ02.0-D-NPND0.2043 | 281 | 10 | 0 | 10 | 2025-09-02
1-03-003-0000 | INSULATOR,SPOOL,CLASS 53-2 TIS.227 | D060 |  | 6000980445 | P-SEZ02.0-D-NPND0.2043 | 281 | 98 | 92 | 6 | 2025-09-02
1-03-013-0000 | RACK, 2X200 MM. EXT.BACK | D060 |  | 6000980445 | P-SEZ02.0-D-NPND0.2043 | 281 | 31 | 8 | 23 | 2025-09-02
1-03-013-0002 | RACK, 4X200 MM. EXT.BACK | D060 |  | 6000980445 | P-SEZ02.0-D-NPND0.2043 | 281 | 19 | 19 | 0 | 2025-09-02
1-06-005-0001 | METER,WATTHOUR,1 P,2 W 5(15)A.,O/D | D060 |  | 6000980445 | P-SEZ02.0-D-NPND0.2043 | 281 | 25 | 0 | 25 | 2025-09-02
1-06-010-0002 | METER PLATE, SIZE 2X20X120 CM. | D060 |  | 6000980445 | P-SEZ02.0-D-NPND0.2043 | 281 | 10 | 0 | 10 | 2025-09-02
9-09-001-0035 | คอมปาวด์ช่วยการสัมผัสทางไฟฟ้า | D060 |  | 6000980445 | P-SEZ02.0-D-NPND0.2043 | 281 | 0.2 | 0 | 0.2 | 2025-09-02
1-01-011-0202 | BOLT,MACHINE M.16X200 MM. | D060 |  | 6000980445 | P-SEZ02.0-D-NPND0.2043 | 281 | 10 | 10 | 0 | 2025-09-02
1-02-026-0301 | PREFORMED D/E, AW 50 SQ.MM. | D060 |  | 6000980445 | P-SEZ02.0-D-NPND0.2043 | 281 | 24 | 24 | 0 | 2025-09-02
1-04-000-0300 | S.A. 250-500 V. 2.5-5.0 KA | D060 |  | 6000980445 | P-SEZ02.0-D-NPND0.2043 | 281 | 6 | 6 | 0 | 2025-09-02
1-02-007-0002 | CABLE,AL,750 V,50 SQ.MM. TIS.293 | D060 |  | 6000980445 | P-SEZ02.0-D-NPND0.2043 | 281 | 2100 | 2000 | 100 | 2025-09-02
1-02-005-0000 | CABLE,AERIAL,AL 22 KV. 1X50 SQ.MM. | D060 |  | 6001305575 | P-TDD02.4-D-NPND0.9602 | 281 | 10 | 10 | 0 | 2026-04-20
1-02-030-0102 | CONN.,PG,DOUBLE BOLT,AL 25-95 SQ.MM. | D060 |  | 6001305575 | P-TDD02.4-D-NPND0.9602 | 281 | 3 | 3 | 0 | 2026-04-20
1-02-033-0005 | HOTLINE BAIL-CLAMP,MAIN 35-70 SQ.MM. | D060 |  | 6001305575 | P-TDD02.4-D-NPND0.9602 | 281 | 3 | 3 | 0 | 2026-04-20
1-02-033-0104 | HOTLINE CLAMP,MAIN35-185,TAP50-185SQ.MM. | D060 |  | 6001305575 | P-TDD02.4-D-NPND0.9602 | 281 | 3 | 3 | 0 | 2026-04-20
1-04-001-0002 | DROPOUT,FUSE,22 KV.100 A.12 KA | D060 |  | 6001305575 | P-TDD02.4-D-NPND0.9602 | 281 | 3 | 3 | 0 | 2026-04-20
1-04-003-0002 | FUSE LINK 22 KV. 3 A.EEI-NEMA TYPE K | D060 |  | 6001305575 | P-TDD02.4-D-NPND0.9602 | 281 | 3 | 3 | 0 | 2026-04-20
1-09-025-0040 | DROPOUT FUSE CUTOUT COVERS | D060 |  | 6001305575 | P-TDD02.4-D-NPND0.9602 | 281 | 3 | 3 | 0 | 2026-04-20
9-09-001-0035 | คอมปาวด์ช่วยการสัมผัสทางไฟฟ้า | D060 |  | 6001305575 | P-TDD02.4-D-NPND0.9602 | 281 | 0.03 | 0 | 0.03 | 2026-04-20
1-02-018-0008 | EPR, HIGH-VOLTAGE INSULATING TAPE | D060 |  | 6001305575 | P-TDD02.4-D-NPND0.9602 | 281 | 2 | 2 | 0 | 2026-04-20
1-02-005-0000 | CABLE,AERIAL,AL 22 KV. 1X50 SQ.MM. | D060 |  | 6001305576 | P-TDD02.4-D-NPND0.9603 | 281 | 10 | 10 | 0 | 2026-04-20
1-02-020-0003 | COVERED TIE WIRE.AL.4.0 MM. | D060 |  | 6001305576 | P-TDD02.4-D-NPND0.9603 | 281 | 3 | 3 | 0 | 2026-04-20
1-02-033-0006 | HOTLINE BAIL-CLAMP,MAIN 70-185 SQ.MM. | D060 |  | 6001305576 | P-TDD02.4-D-NPND0.9603 | 281 | 3 | 3 | 0 | 2026-04-20
1-02-033-0104 | HOTLINE CLAMP,MAIN35-185,TAP50-185SQ.MM. | D060 |  | 6001305576 | P-TDD02.4-D-NPND0.9603 | 281 | 3 | 3 | 0 | 2026-04-20
1-04-001-0002 | DROPOUT,FUSE,22 KV.100 A.12 KA | D060 |  | 6001305576 | P-TDD02.4-D-NPND0.9603 | 281 | 3 | 3 | 0 | 2026-04-20
1-04-003-0007 | FUSE LINK 22 KV. 20 A.EEI-NEMA TYPE K | D060 |  | 6001305576 | P-TDD02.4-D-NPND0.9603 | 281 | 3 | 3 | 0 | 2026-04-20
1-09-025-0040 | DROPOUT FUSE CUTOUT COVERS | D060 |  | 6001305576 | P-TDD02.4-D-NPND0.9603 | 281 | 3 | 3 | 0 | 2026-04-20
1-02-018-0008 | EPR, HIGH-VOLTAGE INSULATING TAPE | D060 |  | 6001305576 | P-TDD02.4-D-NPND0.9603 | 281 | 1 | 1 | 0 | 2026-04-20
1-02-032-0012 | H-CONNCTOR,MAIN AL 50-95,TAP AL/CU 50-95 | D060 |  | 6001305576 | P-TDD02.4-D-NPND0.9603 | 281 | 3 | 3 | 0 | 2026-04-20
1-02-005-0000 | CABLE,AERIAL,AL 22 KV. 1X50 SQ.MM. | D060 |  | 6001305581 | P-TDD02.4-D-NPND0.9604 | 281 | 10 | 10 | 0 | 2026-04-20
1-02-020-0003 | COVERED TIE WIRE.AL.4.0 MM. | D060 |  | 6001305581 | P-TDD02.4-D-NPND0.9604 | 281 | 3 | 3 | 0 | 2026-04-20
1-02-033-0006 | HOTLINE BAIL-CLAMP,MAIN 70-185 SQ.MM. | D060 |  | 6001305581 | P-TDD02.4-D-NPND0.9604 | 281 | 3 | 3 | 0 | 2026-04-20
1-02-033-0104 | HOTLINE CLAMP,MAIN35-185,TAP50-185SQ.MM. | D060 |  | 6001305581 | P-TDD02.4-D-NPND0.9604 | 281 | 3 | 3 | 0 | 2026-04-20
1-04-001-0002 | DROPOUT,FUSE,22 KV.100 A.12 KA | D060 |  | 6001305581 | P-TDD02.4-D-NPND0.9604 | 281 | 3 | 3 | 0 | 2026-04-20
1-04-003-0004 | FUSE LINK 22 KV. 8 A.EEI-NEMA TYPE K | D060 |  | 6001305581 | P-TDD02.4-D-NPND0.9604 | 281 | 3 | 3 | 0 | 2026-04-20
1-09-025-0040 | DROPOUT FUSE CUTOUT COVERS | D060 |  | 6001305581 | P-TDD02.4-D-NPND0.9604 | 281 | 3 | 3 | 0 | 2026-04-20
1-02-032-0012 | H-CONNCTOR,MAIN AL 50-95,TAP AL/CU 50-95 | D060 |  | 6001305581 | P-TDD02.4-D-NPND0.9604 | 281 | 3 | 3 | 0 | 2026-04-20
1-02-018-0008 | EPR, HIGH-VOLTAGE INSULATING TAPE | D060 |  | 6001305581 | P-TDD02.4-D-NPND0.9604 | 281 | 1 | 1 | 0 | 2026-04-20
1-02-005-0000 | CABLE,AERIAL,AL 22 KV. 1X50 SQ.MM. | D060 |  | 6001305585 | P-TDD02.4-D-NPND0.9607 | 281 | 10 | 10 | 0 | 2026-04-20
1-02-020-0003 | COVERED TIE WIRE.AL.4.0 MM. | D060 |  | 6001305585 | P-TDD02.4-D-NPND0.9607 | 281 | 6 | 6 | 0 | 2026-04-20
1-02-033-0006 | HOTLINE BAIL-CLAMP,MAIN 70-185 SQ.MM. | D060 |  | 6001305585 | P-TDD02.4-D-NPND0.9607 | 281 | 3 | 3 | 0 | 2026-04-20
1-02-033-0104 | HOTLINE CLAMP,MAIN35-185,TAP50-185SQ.MM. | D060 |  | 6001305585 | P-TDD02.4-D-NPND0.9607 | 281 | 3 | 3 | 0 | 2026-04-20
1-04-001-0002 | DROPOUT,FUSE,22 KV.100 A.12 KA | D060 |  | 6001305585 | P-TDD02.4-D-NPND0.9607 | 281 | 3 | 3 | 0 | 2026-04-20
1-04-003-0004 | FUSE LINK 22 KV. 8 A.EEI-NEMA TYPE K | D060 |  | 6001305585 | P-TDD02.4-D-NPND0.9607 | 281 | 3 | 3 | 0 | 2026-04-20
1-09-025-0040 | DROPOUT FUSE CUTOUT COVERS | D060 |  | 6001305585 | P-TDD02.4-D-NPND0.9607 | 281 | 3 | 3 | 0 | 2026-04-20
1-02-032-0012 | H-CONNCTOR,MAIN AL 50-95,TAP AL/CU 50-95 | D060 |  | 6001305585 | P-TDD02.4-D-NPND0.9607 | 281 | 3 | 3 | 0 | 2026-04-20
1-02-018-0008 | EPR, HIGH-VOLTAGE INSULATING TAPE | D060 |  | 6001305585 | P-TDD02.4-D-NPND0.9607 | 281 | 1 | 1 | 0 | 2026-04-20
1-00-001-0012 | POLE 12.2 M. | D060 |  | 7000961806 | I-67-D-NPN67.HB.1003 | 281 | 23 | 8 | 15 | 2025-04-28
1-00-001-0013 | POLE 14.3 M. | D060 |  | 7000961806 | I-67-D-NPN67.HB.1003 | 281 | 2 | 2 | 0 | 2025-04-28
1-00-002-0500 | STUB 0.41X0.41 M. 5.5 M.LONG | D060 |  | 7000961806 | I-67-D-NPN67.HB.1003 | 281 | 2 | 0 | 2 | 2025-04-28
1-00-004-0001 | ANCHOR,PLATE, CONCRETE 550X550X150 MM. | D060 |  | 7000961806 | I-67-D-NPN67.HB.1003 | 281 | 12 | 12 | 0 | 2025-04-28
1-00-011-0001 | CROSSARM 100X100X2,500 MM. | D060 |  | 7000961806 | I-67-D-NPN67.HB.1003 | 281 | 2 | 2 | 0 | 2025-04-28
1-00-011-0003 | CROSSARM (FOR D/E) 120X120X2,000 MM. | D060 |  | 7000961806 | I-67-D-NPN67.HB.1003 | 281 | 12 | 12 | 0 | 2025-04-28
1-00-011-0004 | CROSSARM (FOR D/E) 120X120X2,500 MM. | D060 |  | 7000961806 | I-67-D-NPN67.HB.1003 | 281 | 6 | 6 | 0 | 2025-04-28
1-01-000-0100 | ST. CHANNEL, 100X50X5 MM. 2.25 M.LONG | D060 |  | 7000961806 | I-67-D-NPN67.HB.1003 | 281 | 9 | 9 | 0 | 2025-04-28
1-01-001-0003 | ST. ANG.,OHGW. BAYONET 2.25 M.LONG | D060 |  | 7000961806 | I-67-D-NPN67.HB.1003 | 281 | 22 | 22 | 0 | 2025-04-28
1-01-005-0003 | ST. PIPE,SIZE 20, 180 MM.LONG W/O T.E. | D060 |  | 7000961806 | I-67-D-NPN67.HB.1003 | 281 | 4 | 0 | 4 | 2025-04-28
1-01-010-0000 | WIRE,ST. SOLID DIA. 4.0 MM.TIS.71 | D060 |  | 7000961806 | I-67-D-NPN67.HB.1003 | 281 | 0.7 | 0.7 | 0 | 2025-04-28
1-01-010-0002 | ST. WIRE, STRANDED 25 SQ.MM.TIS.404 | D060 |  | 7000961806 | I-67-D-NPN67.HB.1003 | 281 | 1109.5 | 1109.5 | 0 | 2025-04-28
1-01-010-0004 | ST. WIRE, STRANDED 50/7 SQ.MM.TIS.404 | D060 |  | 7000961806 | I-67-D-NPN67.HB.1003 | 281 | 161 | 161 | 0 | 2025-04-28
1-01-010-0006 | ST. WIRE, STRANDED 95 SQ.MM.TIS.404 | D060 |  | 7000961806 | I-67-D-NPN67.HB.1003 | 281 | 180 | 180 | 0 | 2025-04-28
1-01-011-0200 | BOLT,MACHINE M.16X130 MM. | D060 |  | 7000961806 | I-67-D-NPN67.HB.1003 | 281 | 4 | 4 | 0 | 2025-04-28
1-01-011-0201 | BOLT,MACHINE M.16X170 MM. | D060 |  | 7000961806 | I-67-D-NPN67.HB.1003 | 281 | 36 | 36 | 0 | 2025-04-28
1-01-011-0203 | BOLT,MACHINE M.16X250 MM. | D060 |  | 7000961806 | I-67-D-NPN67.HB.1003 | 281 | 66 | 66 | 0 | 2025-04-28
1-01-011-0204 | BOLT,MACHINE M.16X300 MM. | D060 |  | 7000961806 | I-67-D-NPN67.HB.1003 | 281 | 4 | 4 | 0 | 2025-04-28
1-01-011-0205 | BOLT,MACHINE M.16X350 MM. | D060 |  | 7000961806 | I-67-D-NPN67.HB.1003 | 281 | 2 | 2 | 0 | 2025-04-28
1-01-011-0206 | BOLT,MACHINE M.16X400 MM. | D060 |  | 7000961806 | I-67-D-NPN67.HB.1003 | 281 | 72 | 72 | 0 | 2025-04-28
1-01-013-0002 | BOLT,DOUBLE ARMING,ROUND EYE M.16X500MM. | D060 |  | 7000961806 | I-67-D-NPN67.HB.1003 | 281 | 21 | 21 | 0 | 2025-04-28
1-01-013-0003 | BOLT,DOUBLE ARMING,ROUND EYE M.16X600MM. | D060 |  | 7000961806 | I-67-D-NPN67.HB.1003 | 281 | 6 | 6 | 0 | 2025-04-28
1-01-014-0001 | BOLT,ROUND EYE M.16X200 MM. | D060 |  | 7000961806 | I-67-D-NPN67.HB.1003 | 281 | 7 | 7 | 0 | 2025-04-28
1-01-014-0002 | BOLT,ROUND EYE M.16X250 MM. | D060 |  | 7000961806 | I-67-D-NPN67.HB.1003 | 281 | 2 | 2 | 0 | 2025-04-28
1-01-016-0002 | BOLT,STUB M.24X1,000 MM. | D060 |  | 7000961806 | I-67-D-NPN67.HB.1003 | 281 | 6 | 6 | 0 | 2025-04-28
1-01-018-0001 | NUT,EYE M.16 DIN 582 | D060 |  | 7000961806 | I-67-D-NPN67.HB.1003 | 281 | 12 | 12 | 0 | 2025-04-28
1-01-018-0100 | WASHER,PLAIN,SQUARE, 52X52X4.5 MM. | D060 |  | 7000961806 | I-67-D-NPN67.HB.1003 | 281 | 242 | 242 | 0 | 2025-04-28
1-01-018-0201 | WASHER,SQUARE,CURVED 60X60X5 MM. | D060 |  | 7000961806 | I-67-D-NPN67.HB.1003 | 281 | 6 | 6 | 0 | 2025-04-28
1-01-018-0301 | WASHER,LOCK,SPRING,SIZE 16 MM.,TIS.259 | D060 |  | 7000961806 | I-67-D-NPN67.HB.1003 | 281 | 2 | 2 | 0 | 2025-04-28
1-01-020-0001 | BRACE,FLAT,FOR CROSSARM 30X6X760 MM. | D060 |  | 7000961806 | I-67-D-NPN67.HB.1003 | 281 | 40 | 40 | 0 | 2025-04-28
1-01-021-0000 | ROD,ANCHOR,ROUND EYE M.16, 2 M.LONG | D060 |  | 7000961806 | I-67-D-NPN67.HB.1003 | 281 | 12 | 12 | 0 | 2025-04-28
1-01-021-0201 | BOLT,STRAND EYE, 45 DEG.M.16X250 MM. | D060 |  | 7000961806 | I-67-D-NPN67.HB.1003 | 281 | 10 | 10 | 0 | 2025-04-28
1-01-021-0300 | ANCLE GUY ATTACHMENT 30 DEG. | D060 |  | 7000961806 | I-67-D-NPN67.HB.1003 | 281 | 2 | 2 | 0 | 2025-04-28
1-01-021-0304 | THIMBLE,GUY,FOR STEEL WIRE 50-95 SQ.MM. | D060 |  | 7000961806 | I-67-D-NPN67.HB.1003 | 281 | 24 | 24 | 0 | 2025-04-28
1-01-022-0002 | GROUND ROD,60X60X5 MM. 2 M.LONG | D060 |  | 7000961806 | I-67-D-NPN67.HB.1003 | 281 | 5 | 5 | 0 | 2025-04-28
1-01-023-0000 | CLAMP,SINGLE U-BOLT,M.8 (WIRE ROPE CLIP) | D060 |  | 7000961806 | I-67-D-NPN67.HB.1003 | 281 | 83 | 83 | 0 | 2025-04-28
1-01-023-0001 | CLAMP,DOUBLE U-BOLT,M.16(WIRE ROPE CLIP) | D060 |  | 7000961806 | I-67-D-NPN67.HB.1003 | 281 | 40 | 40 | 0 | 2025-04-28
1-01-023-0012 | CLAMP, DOUBLE BOLTS, ST. WIRE 25 SQ.MM. | D060 |  | 7000961806 | I-67-D-NPN67.HB.1003 | 281 | 58 | 0 | 58 | 2025-04-28
1-01-023-0201 | GW SUPPORT AND CLAMP,FOR POLE | D060 |  | 7000961806 | I-67-D-NPN67.HB.1003 | 281 | 18 | 18 | 0 | 2025-04-28
1-01-023-0205 | GROUND WIRE CLAMP,J.1152 | D060 |  | 7000961806 | I-67-D-NPN67.HB.1003 | 281 | 18 | 18 | 0 | 2025-04-28
1-02-005-0000 | CABLE,AERIAL,AL 22 KV. 1X50 SQ.MM. | D060 |  | 7000961806 | I-67-D-NPN67.HB.1003 | 281 | 13 | 13 | 0 | 2025-04-28
1-02-005-0004 | CABLE,AERIAL,AL 22 KV. 1X185 SQ.MM. | D060 |  | 7000961806 | I-67-D-NPN67.HB.1003 | 281 | 2520 | 2520 | 0 | 2025-04-28
1-02-018-0003 | SPLICING TAPE,AERIAL CABLE,3/4X30' | D060 |  | 7000961806 | I-67-D-NPN67.HB.1003 | 281 | 34 | 0 | 34 | 2025-04-28
1-02-020-0000 | TAPE,ARMOR,AL 1X10 MM. | D060 |  | 7000961806 | I-67-D-NPN67.HB.1003 | 281 | 1 | 1 | 0 | 2025-04-28
1-02-020-0003 | COVERED TIE WIRE.AL.4.0 MM. | D060 |  | 7000961806 | I-67-D-NPN67.HB.1003 | 281 | 552 | 552 | 0 | 2025-04-28
1-02-026-0202 | PREFORMED D/E,SAC 22kV 50sq.mm. 21.80mm | D060 |  | 7000961806 | I-67-D-NPN67.HB.1003 | 281 | 6 | 6 | 0 | 2025-04-28
1-02-026-0205 | PREFORMED D/E,SAC 22kV 185sq.mm. 29.78mm | D060 |  | 7000961806 | I-67-D-NPN67.HB.1003 | 281 | 30 | 30 | 0 | 2025-04-28
1-02-030-0102 | CONN.,PG,DOUBLE BOLT,AL 25-95 SQ.MM. | D060 |  | 7000961806 | I-67-D-NPN67.HB.1003 | 281 | 18 | 18 | 0 | 2025-04-28
1-02-030-0103 | CONN.,PG,TRIPLE BOLT,AL70-18S SQ.MM. | D060 |  | 7000961806 | I-67-D-NPN67.HB.1003 | 281 | 18 | 18 | 0 | 2025-04-28
1-02-033-0006 | HOTLINE BAIL-CLAMP,MAIN 70-185 SQ.MM. | D060 |  | 7000961806 | I-67-D-NPN67.HB.1003 | 281 | 6 | 6 | 0 | 2025-04-28
1-02-033-0104 | HOTLINE CLAMP,MAIN35-185,TAP50-185SQ.MM. | D060 |  | 7000961806 | I-67-D-NPN67.HB.1003 | 281 | 6 | 6 | 0 | 2025-04-28
1-02-040-0017 | SLEEVE,TENSION AL 185 SQ.MM. | D060 |  | 7000961806 | I-67-D-NPN67.HB.1003 | 281 | 15 | 15 | 0 | 2025-04-28
1-02-041-0017 | SLEEVE,TENSIONLESS AL 185 SQ.MM. | D060 |  | 7000961806 | I-67-D-NPN67.HB.1003 | 281 | 30 | 30 | 0 | 2025-04-28
1-02-044-0112 | BRACKET,SAC CORNER SUPPORT, 22-33 KV | D060 |  | 7000961806 | I-67-D-NPN67.HB.1003 | 281 | 22 | 4 | 18 | 2025-04-28
1-03-001-0002 | INSULATOR,LINE-POST, 22 KV.,57-2L,P/A | D060 |  | 7000961806 | I-67-D-NPN67.HB.1003 | 281 | 92 | 38 | 54 | 2025-04-28
1-03-002-0000 | INSULATOR,SUSPENSION,CLASS 52-1,TIS.354 | D060 |  | 7000961806 | I-67-D-NPN67.HB.1003 | 281 | 144 | 144 | 0 | 2025-04-28
1-03-003-0103 | INSULATOR,STRAIN,CLASS 54-4 TIS.280 | D060 |  | 7000961806 | I-67-D-NPN67.HB.1003 | 281 | 24 | 24 | 0 | 2025-04-28
1-03-014-0011 | CLEVIS,THIMBLE,FOR PREFORMED DEAD-END | D060 |  | 7000961806 | I-67-D-NPN67.HB.1003 | 281 | 36 | 36 | 0 | 2025-04-28
1-04-000-0000 | S.A., 21 KV. 5 KA. | D060 |  | 7000961806 | I-67-D-NPN67.HB.1003 | 281 | 6 | 6 | 0 | 2025-04-28
1-04-001-0002 | DROPOUT,FUSE,22 KV.100 A.12 KA | D060 |  | 7000961806 | I-67-D-NPN67.HB.1003 | 281 | 6 | 6 | 0 | 2025-04-28
1-04-003-0008 | FUSE LINK 22 KV. 25 A.EEI-NEMA TYPE K | D060 |  | 7000961806 | I-67-D-NPN67.HB.1003 | 281 | 6 | 6 | 0 | 2025-04-28
1-08-004-0001 | CONDUIT,PVC,RIGID, 20X2500 MM.TIS.216 | D060 |  | 7000961806 | I-67-D-NPN67.HB.1003 | 281 | 5 | 5 | 0 | 2025-04-28
9-09-001-0025 | CONCRETE 1/3/5 | D060 |  | 7000961806 | I-67-D-NPN67.HB.1003 | 281 | 2 | 0 | 2 | 2025-04-28
9-09-001-0035 | คอมปาวด์ช่วยการสัมผัสทางไฟฟ้า | D060 |  | 7000961806 | I-67-D-NPN67.HB.1003 | 281 | 0.12 | 0 | 0.12 | 2025-04-28
1-02-001-0007 | COND.,AL,BARE 185 SQ.MM.TIS.85 | D060 |  | 7000961806 | I-67-D-NPN67.HB.1003 | 281 | 135 | 135 | 0 | 2025-04-28
1-03-011-0004 | CLAMP,STRAIN, FOR AL 185 SQ.MM. | D060 |  | 7000961806 | I-67-D-NPN67.HB.1003 | 281 | 6 | 6 | 0 | 2025-04-28
1-01-010-0004 | ST. WIRE, STRANDED 50/7 SQ.MM.TIS.404 | D060 |  | 7000961809 | I-67-D-NPN67.HB.1003 | 281 | 40 | 40 | 0 | 2025-04-28
1-01-011-0203 | BOLT,MACHINE M.16X250 MM. | D060 |  | 7000961809 | I-67-D-NPN67.HB.1003 | 281 | 1 | 1 | 0 | 2025-04-28
1-01-011-0204 | BOLT,MACHINE M.16X300 MM. | D060 |  | 7000961809 | I-67-D-NPN67.HB.1003 | 281 | 18 | 18 | 0 | 2025-04-28
1-01-011-0205 | BOLT,MACHINE M.16X350 MM. | D060 |  | 7000961809 | I-67-D-NPN67.HB.1003 | 281 | 2 | 2 | 0 | 2025-04-28
1-01-018-0100 | WASHER,PLAIN,SQUARE, 52X52X4.5 MM. | D060 |  | 7000961809 | I-67-D-NPN67.HB.1003 | 281 | 18 | 18 | 0 | 2025-04-28
1-01-022-0002 | GROUND ROD,60X60X5 MM. 2 M.LONG | D060 |  | 7000961809 | I-67-D-NPN67.HB.1003 | 281 | 2 | 2 | 0 | 2025-04-28
1-02-007-0004 | CABLE,AL,750 V,95 SQ.MM. TIS.293 | D060 |  | 7000961809 | I-67-D-NPN67.HB.1003 | 281 | 1950 | 1950 | 0 | 2025-04-28
1-02-018-0001 | TAPE,PVC,O/D,0.18X19X10,000 MM. TIS.386 | D060 |  | 7000961809 | I-67-D-NPN67.HB.1003 | 281 | 26 | 26 | 0 | 2025-04-28
1-02-020-0002 | TIE WIRE,AL 4.0 MM. | D060 |  | 7000961809 | I-67-D-NPN67.HB.1003 | 281 | 1.04 | 1.04 | 0 | 2025-04-28
1-02-020-0003 | COVERED TIE WIRE.AL.4.0 MM. | D060 |  | 7000961809 | I-67-D-NPN67.HB.1003 | 281 | 50 | 50 | 0 | 2025-04-28
1-02-026-0302 | PREFORMED D/E, AW 95 SQ.MM. | D060 |  | 7000961809 | I-67-D-NPN67.HB.1003 | 281 | 8 | 8 | 0 | 2025-04-28
1-02-030-0102 | CONN.,PG,DOUBLE BOLT,AL 25-95 SQ.MM. | D060 |  | 7000961809 | I-67-D-NPN67.HB.1003 | 281 | 22 | 22 | 0 | 2025-04-28
1-02-032-0003 | H-CONNECTOR,MAIN AL 50-95 ,TAP CU 50-95 | D060 |  | 7000961809 | I-67-D-NPN67.HB.1003 | 281 | 2 | 0 | 2 | 2025-04-28
1-02-041-0004 | CONN.,SPLICE,TENSIONLESS AL 95 SQ.MM. | D060 |  | 7000961809 | I-67-D-NPN67.HB.1003 | 281 | 10 | 10 | 0 | 2025-04-28
1-03-003-0000 | INSULATOR,SPOOL,CLASS 53-2 TIS.227 | D060 |  | 7000961809 | I-67-D-NPN67.HB.1003 | 281 | 24 | 24 | 0 | 2025-04-28
1-03-013-0000 | RACK, 2X200 MM. EXT.BACK | D060 |  | 7000961809 | I-67-D-NPN67.HB.1003 | 281 | 12 | 0 | 12 | 2025-04-28
1-04-000-0300 | S.A. 250-500 V. 2.5-5.0 KA | D060 |  | 7000961809 | I-67-D-NPN67.HB.1003 | 281 | 2 | 2 | 0 | 2025-04-28
1-08-004-0001 | CONDUIT,PVC,RIGID, 20X2500 MM.TIS.216 | D060 |  | 7000961809 | I-67-D-NPN67.HB.1003 | 281 | 2 | 2 | 0 | 2025-04-28
1-01-011-0204 | BOLT,MACHINE M.16X300 MM. | D060 |  | 7000961811 | I-67-D-NPN67.HB.1003 | 281 | 12 | 12 | 0 | 2025-04-28
1-01-011-0205 | BOLT,MACHINE M.16X350 MM. | D060 |  | 7000961811 | I-67-D-NPN67.HB.1003 | 281 | 12 | 12 | 0 | 2025-04-28
1-01-018-0100 | WASHER,PLAIN,SQUARE, 52X52X4.5 MM. | D060 |  | 7000961811 | I-67-D-NPN67.HB.1003 | 281 | 48 | 48 | 0 | 2025-04-28
1-02-008-0501 | CABLE,CU,PVC,INS.&JAC. 600V, 2X10 SQ.MM. | D060 |  | 7000961811 | I-67-D-NPN67.HB.1003 | 281 | 60 | 60 | 0 | 2025-04-28
1-02-018-0000 | TAPE,PVC,O/D,0.125X19X10,000 MM. TIS.386 | D060 |  | 7000961811 | I-67-D-NPN67.HB.1003 | 281 | 20 | 0 | 20 | 2025-04-28
1-02-018-0001 | TAPE,PVC,O/D,0.18X19X10,000 MM. TIS.386 | D060 |  | 7000961811 | I-67-D-NPN67.HB.1003 | 281 | 10 | 10 | 0 | 2025-04-28
1-02-020-0000 | TAPE,ARMOR,AL 1X10 MM. | D060 |  | 7000961811 | I-67-D-NPN67.HB.1003 | 281 | 0.48 | 0.48 | 0 | 2025-04-28
1-02-030-0102 | CONN.,PG,DOUBLE BOLT,AL 25-95 SQ.MM. | D060 |  | 7000961811 | I-67-D-NPN67.HB.1003 | 281 | 20 | 20 | 0 | 2025-04-28
1-02-032-0005 | H-CONNECTTOR,MAIN AL. 35-50,TAP CU 6-10 | D060 |  | 7000961811 | I-67-D-NPN67.HB.1003 | 281 | 28 | 0 | 28 | 2025-04-28
1-06-005-0001 | METER,WATTHOUR,1 P,2 W 5(15)A.,O/D | D060 |  | 7000961811 | I-67-D-NPN67.HB.1003 | 281 | 10 | 0 | 10 | 2025-04-28
1-06-010-0000 | CABLE PLATE, SIZE 2X20X20 CM. | D060 |  | 7000961811 | I-67-D-NPN67.HB.1003 | 281 | 12 | 12 | 0 | 2025-04-28
1-06-010-0001 | METER PLATE, SIZE 2X20X60 CM. | D060 |  | 7000961811 | I-67-D-NPN67.HB.1003 | 281 | 5 | 5 | 0 | 2025-04-28
1-06-010-0002 | METER PLATE, SIZE 2X20X120 CM. | D060 |  | 7000961811 | I-67-D-NPN67.HB.1003 | 281 | 1 | 1 | 0 | 2025-04-28
9-09-001-0035 | คอมปาวด์ช่วยการสัมผัสทางไฟฟ้า | D060 |  | 7000961811 | I-67-D-NPN67.HB.1003 | 281 | 0.48 | 0 | 0.48 | 2025-04-28
1-00-001-0012 | POLE 12.2 M. | D060 |  | 7000962454 | I-67-D-NPN67.HB.1002 | 281 | 10 | 10 | 0 | 2024-12-17
1-00-001-0013 | POLE 14.3 M. | D060 |  | 7000962454 | I-67-D-NPN67.HB.1002 | 281 | 2 | 2 | 0 | 2024-12-17
1-00-004-0001 | ANCHOR,PLATE, CONCRETE 550X550X150 MM. | D060 |  | 7000962454 | I-67-D-NPN67.HB.1002 | 281 | 14 | 14 | 0 | 2024-12-17
1-00-011-0001 | CROSSARM 100X100X2,500 MM. | D060 |  | 7000962454 | I-67-D-NPN67.HB.1002 | 281 | 2 | 2 | 0 | 2024-12-17
1-00-011-0003 | CROSSARM (FOR D/E) 120X120X2,000 MM. | D060 |  | 7000962454 | I-67-D-NPN67.HB.1002 | 281 | 4 | 4 | 0 | 2024-12-17
1-00-011-0004 | CROSSARM (FOR D/E) 120X120X2,500 MM. | D060 |  | 7000962454 | I-67-D-NPN67.HB.1002 | 281 | 12 | 12 | 0 | 2024-12-17
1-01-000-0100 | ST. CHANNEL, 100X50X5 MM. 2.25 M.LONG | D060 |  | 7000962454 | I-67-D-NPN67.HB.1002 | 281 | 6 | 6 | 0 | 2024-12-17
1-01-001-0003 | ST. ANG.,OHGW. BAYONET 2.25 M.LONG | D060 |  | 7000962454 | I-67-D-NPN67.HB.1002 | 281 | 6 | 6 | 0 | 2024-12-17
1-01-010-0000 | WIRE,ST. SOLID DIA. 4.0 MM.TIS.71 | D060 |  | 7000962454 | I-67-D-NPN67.HB.1002 | 281 | 1.4 | 1.4 | 0 | 2024-12-17
1-01-010-0002 | ST. WIRE, STRANDED 25 SQ.MM.TIS.404 | D060 |  | 7000962454 | I-67-D-NPN67.HB.1002 | 281 | 501.8 | 501 | 0.8 | 2024-12-17
1-01-010-0004 | ST. WIRE, STRANDED 50/7 SQ.MM.TIS.404 | D060 |  | 7000962454 | I-67-D-NPN67.HB.1002 | 281 | 222 | 222 | 0 | 2024-12-17
1-01-010-0006 | ST. WIRE, STRANDED 95 SQ.MM.TIS.404 | D060 |  | 7000962454 | I-67-D-NPN67.HB.1002 | 281 | 180 | 180 | 0 | 2024-12-17
1-01-011-0200 | BOLT,MACHINE M.16X130 MM. | D060 |  | 7000962454 | I-67-D-NPN67.HB.1002 | 281 | 8 | 8 | 0 | 2024-12-17
1-01-011-0201 | BOLT,MACHINE M.16X170 MM. | D060 |  | 7000962454 | I-67-D-NPN67.HB.1002 | 281 | 40 | 40 | 0 | 2024-12-17
1-01-011-0203 | BOLT,MACHINE M.16X250 MM. | D060 |  | 7000962454 | I-67-D-NPN67.HB.1002 | 281 | 38 | 38 | 0 | 2024-12-17
1-01-011-0204 | BOLT,MACHINE M.16X300 MM. | D060 |  | 7000962454 | I-67-D-NPN67.HB.1002 | 281 | 6 | 6 | 0 | 2024-12-17
1-01-011-0205 | BOLT,MACHINE M.16X350 MM. | D060 |  | 7000962454 | I-67-D-NPN67.HB.1002 | 281 | 10 | 10 | 0 | 2024-12-17
1-01-011-0206 | BOLT,MACHINE M.16X400 MM. | D060 |  | 7000962454 | I-67-D-NPN67.HB.1002 | 281 | 10 | 10 | 0 | 2024-12-17
1-01-013-0002 | BOLT,DOUBLE ARMING,ROUND EYE M.16X500MM. | D060 |  | 7000962454 | I-67-D-NPN67.HB.1002 | 281 | 26 | 26 | 0 | 2024-12-17
1-01-013-0003 | BOLT,DOUBLE ARMING,ROUND EYE M.16X600MM. | D060 |  | 7000962454 | I-67-D-NPN67.HB.1002 | 281 | 6 | 6 | 0 | 2024-12-17
1-01-014-0001 | BOLT,ROUND EYE M.16X200 MM. | D060 |  | 7000962454 | I-67-D-NPN67.HB.1002 | 281 | 6 | 6 | 0 | 2024-12-17
1-01-018-0001 | NUT,EYE M.16 DIN 582 | D060 |  | 7000962454 | I-67-D-NPN67.HB.1002 | 281 | 44 | 44 | 0 | 2024-12-17
1-01-018-0100 | WASHER,PLAIN,SQUARE, 52X52X4.5 MM. | D060 |  | 7000962454 | I-67-D-NPN67.HB.1002 | 281 | 238 | 238 | 0 | 2024-12-17
1-01-018-0201 | WASHER,SQUARE,CURVED 60X60X5 MM. | D060 |  | 7000962454 | I-67-D-NPN67.HB.1002 | 281 | 12 | 12 | 0 | 2024-12-17
1-01-018-0301 | WASHER,LOCK,SPRING,SIZE 16 MM.,TIS.259 | D060 |  | 7000962454 | I-67-D-NPN67.HB.1002 | 281 | 4 | 4 | 0 | 2024-12-17
1-01-020-0001 | BRACE,FLAT,FOR CROSSARM 30X6X760 MM. | D060 |  | 7000962454 | I-67-D-NPN67.HB.1002 | 281 | 36 | 36 | 0 | 2024-12-17
1-01-021-0000 | ROD,ANCHOR,ROUND EYE M.16, 2 M.LONG | D060 |  | 7000962454 | I-67-D-NPN67.HB.1002 | 281 | 14 | 14 | 0 | 2024-12-17
1-01-021-0201 | BOLT,STRAND EYE, 45 DEG.M.16X250 MM. | D060 |  | 7000962454 | I-67-D-NPN67.HB.1002 | 281 | 10 | 10 | 0 | 2024-12-17
1-01-021-0300 | ANCLE GUY ATTACHMENT 30 DEG. | D060 |  | 7000962454 | I-67-D-NPN67.HB.1002 | 281 | 4 | 4 | 0 | 2024-12-17
1-01-021-0304 | THIMBLE,GUY,FOR STEEL WIRE 50-95 SQ.MM. | D060 |  | 7000962454 | I-67-D-NPN67.HB.1002 | 281 | 24 | 24 | 0 | 2024-12-17
1-01-022-0002 | GROUND ROD,60X60X5 MM. 2 M.LONG | D060 |  | 7000962454 | I-67-D-NPN67.HB.1002 | 281 | 6 | 6 | 0 | 2024-12-17
1-01-023-0000 | CLAMP,SINGLE U-BOLT,M.8 (WIRE ROPE CLIP) | D060 |  | 7000962454 | I-67-D-NPN67.HB.1002 | 281 | 60 | 60 | 0 | 2024-12-17
1-01-023-0001 | CLAMP,DOUBLE U-BOLT,M.16(WIRE ROPE CLIP) | D060 |  | 7000962454 | I-67-D-NPN67.HB.1002 | 281 | 40 | 40 | 0 | 2024-12-17
1-01-023-0012 | CLAMP, DOUBLE BOLTS, ST. WIRE 25 SQ.MM. | D060 |  | 7000962454 | I-67-D-NPN67.HB.1002 | 281 | 32 | 32 | 0 | 2024-12-17
1-01-023-0201 | GW SUPPORT AND CLAMP,FOR POLE | D060 |  | 7000962454 | I-67-D-NPN67.HB.1002 | 281 | 4 | 4 | 0 | 2024-12-17
1-01-023-0205 | GROUND WIRE CLAMP,J.1152 | D060 |  | 7000962454 | I-67-D-NPN67.HB.1002 | 281 | 6 | 6 | 0 | 2024-12-17
1-02-001-0007 | COND.,AL,BARE 185 SQ.MM.TIS.85 | D060 |  | 7000962454 | I-67-D-NPN67.HB.1002 | 281 | 190 | 190 | 0 | 2024-12-17
1-02-005-0004 | CABLE,AERIAL,AL 22 KV. 1X185 SQ.MM. | D060 |  | 7000962454 | I-67-D-NPN67.HB.1002 | 281 | 1440 | 1440 | 0 | 2024-12-17
1-02-020-0000 | TAPE,ARMOR,AL 1X10 MM. | D060 |  | 7000962454 | I-67-D-NPN67.HB.1002 | 281 | 3.84 | 3.84 | 0 | 2024-12-17
1-02-020-0003 | COVERED TIE WIRE.AL.4.0 MM. | D060 |  | 7000962454 | I-67-D-NPN67.HB.1002 | 281 | 300 | 300 | 0 | 2024-12-17
1-02-026-0205 | PREFORMED D/E,SAC 22kV 185sq.mm. 29.78mm | D060 |  | 7000962454 | I-67-D-NPN67.HB.1002 | 281 | 30 | 30 | 0 | 2024-12-17
1-02-030-0103 | CONN.,PG,TRIPLE BOLT,AL70-18S SQ.MM. | D060 |  | 7000962454 | I-67-D-NPN67.HB.1002 | 281 | 15 | 15 | 0 | 2024-12-17
1-02-040-0017 | SLEEVE,TENSION AL 185 SQ.MM. | D060 |  | 7000962454 | I-67-D-NPN67.HB.1002 | 281 | 15 | 15 | 0 | 2024-12-17
1-02-041-0017 | SLEEVE,TENSIONLESS AL 185 SQ.MM. | D060 |  | 7000962454 | I-67-D-NPN67.HB.1002 | 281 | 30 | 30 | 0 | 2024-12-17
1-02-044-0112 | BRACKET,SAC CORNER SUPPORT, 22-33 KV | D060 |  | 7000962454 | I-67-D-NPN67.HB.1002 | 281 | 4 | 4 | 0 | 2024-12-17
1-03-001-0002 | INSULATOR,LINE-POST, 22 KV.,57-2L,P/A | D060 |  | 7000962454 | I-67-D-NPN67.HB.1002 | 281 | 66 | 66 | 0 | 2024-12-17
1-03-002-0000 | INSULATOR,SUSPENSION,CLASS 52-1,TIS.354 | D060 |  | 7000962454 | I-67-D-NPN67.HB.1002 | 281 | 108 | 108 | 0 | 2024-12-17
1-03-003-0103 | INSULATOR,STRAIN,CLASS 54-4 TIS.280 | D060 |  | 7000962454 | I-67-D-NPN67.HB.1002 | 281 | 28 | 28 | 0 | 2024-12-17
1-03-011-0004 | CLAMP,STRAIN, FOR AL 185 SQ.MM. | D060 |  | 7000962454 | I-67-D-NPN67.HB.1002 | 281 | 6 | 6 | 0 | 2024-12-17
1-03-014-0011 | CLEVIS,THIMBLE,FOR PREFORMED DEAD-END | D060 |  | 7000962454 | I-67-D-NPN67.HB.1002 | 281 | 30 | 30 | 0 | 2024-12-17
1-04-000-0000 | S.A., 21 KV. 5 KA. | D060 |  | 7000962454 | I-67-D-NPN67.HB.1002 | 281 | 12 | 12 | 0 | 2024-12-17
1-08-004-0001 | CONDUIT,PVC,RIGID, 20X2500 MM.TIS.216 | D060 |  | 7000962454 | I-67-D-NPN67.HB.1002 | 281 | 6 | 6 | 0 | 2024-12-17
9-09-001-0025 | CONCRETE 1/3/5 | D060 |  | 7000962454 | I-67-D-NPN67.HB.1002 | 281 | 8 | 0 | 8 | 2024-12-17
1-02-018-0008 | EPR, HIGH-VOLTAGE INSULATING TAPE | D060 |  | 7000962454 | I-67-D-NPN67.HB.1002 | 281 | 35 | 35 | 0 | 2024-12-17
1-00-001-0012 | POLE 12.2 M. | D060 |  | 7000962455 | I-67-D-NPN67.HB.1002 | 281 | 3 | 0 | 3 | 2024-11-25
1-01-001-0003 | ST. ANG.,OHGW. BAYONET 2.25 M.LONG | D060 |  | 7000962455 | I-67-D-NPN67.HB.1002 | 281 | 1 | 0 | 1 | 2024-11-25
1-01-010-0002 | ST. WIRE, STRANDED 25 SQ.MM.TIS.404 | D060 |  | 7000962455 | I-67-D-NPN67.HB.1002 | 281 | 80 | 0 | 80 | 2024-11-25
1-02-044-0112 | BRACKET,SAC CORNER SUPPORT, 22-33 KV | D060 |  | 7000962455 | I-67-D-NPN67.HB.1002 | 281 | 1 | 0 | 1 | 2024-11-25
1-00-001-0016 | POLE 22 M WITH GROUND PLATE 2 SIDES | D060 |  | 6001361648 | P-SEZ02.0-D-NPNT0.0003 | 281 | 163 | 163 | 0 | 2024-04-01
1-00-012-0004 | CROSSARM, ALLEY ARM150X75X9 MM. 3 M.LONG | D060 |  | 6001361648 | P-SEZ02.0-D-NPNT0.0003 | 281 | 12 | 12 | 0 | 2024-04-01
1-01-000-0100 | ST. CHANNEL, 100X50X5 MM. 2.25 M.LONG | D060 |  | 6001361648 | P-SEZ02.0-D-NPNT0.0003 | 281 | 612 | 612 | 0 | 2024-04-01
1-01-000-0304 | ST. CHANNEL 150X75X6.5 MM. 2.5 M.LONG | D060 |  | 6001361648 | P-SEZ02.0-D-NPNT0.0003 | 281 | 20 | 20 | 0 | 2024-04-01
1-01-000-0400 | ST. CHANNEL, 200X80X7.5 MM. 1 M.LONG | D060 |  | 6001361648 | P-SEZ02.0-D-NPNT0.0003 | 281 | 42 | 42 | 0 | 2024-04-01
1-01-001-0000 | ST. ANGLE 65X65X6 MM. 1,000 MM.LONG | D060 |  | 6001361648 | P-SEZ02.0-D-NPNT0.0003 | 281 | 14 | 14 | 0 | 2024-04-01
1-01-001-0004 | ST. ANG.,OHGW. BAYONET 2.5M.LONG | D060 |  | 6001361648 | P-SEZ02.0-D-NPNT0.0003 | 281 | 100 | 100 | 0 | 2024-04-01
1-01-001-0005 | ST. ANG.,OHGW. CORNER BAYONET 2.5 M.LONG | D060 |  | 6001361648 | P-SEZ02.0-D-NPNT0.0003 | 281 | 44 | 44 | 0 | 2024-04-01
1-01-003-0002 | ST. PLATE 6X100X450 MM. | D060 |  | 6001361648 | P-SEZ02.0-D-NPNT0.0003 | 281 | 576 | 576 | 0 | 2024-04-01
1-01-003-0005 | ST. PLATE 6X100X900 MM. | D060 |  | 6001361648 | P-SEZ02.0-D-NPNT0.0003 | 281 | 14 | 14 | 0 | 2024-04-01
1-01-003-0006 | ST. PLATE,OHGW. BAYONE,DWG.SA3-015/44004 | D060 |  | 6001361648 | P-SEZ02.0-D-NPNT0.0003 | 281 | 164 | 164 | 0 | 2024-04-01
1-01-003-0102 | ST. PLATE DOUBLE ARMING 12X100X760 MM. | D060 |  | 6001361648 | P-SEZ02.0-D-NPNT0.0003 | 281 | 12 | 12 | 0 | 2024-04-01
1-01-005-0000 | ST. PIPE,SIZE 20, 100 MM.LONG W/O T.E. | D060 |  | 6001361648 | P-SEZ02.0-D-NPNT0.0003 | 281 | 282 | 282 | 0 | 2024-04-01
1-01-005-0002 | ST. PIPE,SIZE 20, 150 MM.LONG W/O T.E. | D060 |  | 6001361648 | P-SEZ02.0-D-NPNT0.0003 | 281 | 4 | 0 | 4 | 2024-04-01
1-01-005-0009 | ST. PIPE,SIZE 20, 75 MM.LONG W/O T.E. | D060 |  | 6001361648 | P-SEZ02.0-D-NPNT0.0003 | 281 | 1 | 0 | 1 | 2024-04-01
1-01-010-0003 | ST. WIRE, STRANDED 35 SQ.MM.TIS.404 | D060 |  | 6001361648 | P-SEZ02.0-D-NPNT0.0003 | 281 | 7120.5 | 7120.5 | 0 | 2024-04-01
1-01-010-0004 | ST. WIRE, STRANDED 50/7 SQ.MM.TIS.404 | D060 |  | 6001361648 | P-SEZ02.0-D-NPNT0.0003 | 281 | 140 | 0 | 140 | 2024-04-01
1-01-010-0006 | ST. WIRE, STRANDED 95 SQ.MM.TIS.404 | D060 |  | 6001361648 | P-SEZ02.0-D-NPNT0.0003 | 281 | 600 | 0 | 600 | 2024-04-01
1-01-011-0101 | BOLT,MACHINE M.12X50 MM. | D060 |  | 6001361648 | P-SEZ02.0-D-NPNT0.0003 | 281 | 164 | 164 | 0 | 2024-04-01
1-01-011-0200 | BOLT,MACHINE M.16X130 MM. | D060 |  | 6001361648 | P-SEZ02.0-D-NPNT0.0003 | 281 | 628 | 628 | 0 | 2024-04-01
1-01-011-0201 | BOLT,MACHINE M.16X170 MM. | D060 |  | 6001361648 | P-SEZ02.0-D-NPNT0.0003 | 281 | 828 | 828 | 0 | 2024-04-01
1-01-011-0203 | BOLT,MACHINE M.16X250 MM. | D060 |  | 6001361648 | P-SEZ02.0-D-NPNT0.0003 | 281 | 24 | 24 | 0 | 2024-04-01
1-01-011-0204 | BOLT,MACHINE M.16X300 MM. | D060 |  | 6001361648 | P-SEZ02.0-D-NPNT0.0003 | 281 | 656 | 656 | 0 | 2024-04-01
1-01-011-0205 | BOLT,MACHINE M.16X350 MM. | D060 |  | 6001361648 | P-SEZ02.0-D-NPNT0.0003 | 281 | 312 | 312 | 0 | 2024-04-01
1-01-011-0300 | BOLT,MACHINE M. 20X350 MM. | D060 |  | 6001361648 | P-SEZ02.0-D-NPNT0.0003 | 281 | 490 | 490 | 0 | 2024-04-01
1-01-011-0301 | BOLT,MACHINE M.20X400 MM. | D060 |  | 6001361648 | P-SEZ02.0-D-NPNT0.0003 | 281 | 14 | 0 | 14 | 2024-04-01
1-01-011-0302 | BOLT,MACHINE M.20X450 MM. | D060 |  | 6001361648 | P-SEZ02.0-D-NPNT0.0003 | 281 | 6 | 6 | 0 | 2024-04-01
1-01-011-0400 | BOLT,MACHINE,HEXAGON,M.16X75 MM. | D060 |  | 6001361648 | P-SEZ02.0-D-NPNT0.0003 | 281 | 12 | 5 | 7 | 2024-04-01
1-01-012-0000 | BOLT,DOUBLE ARMING,M.16X400 MM. | D060 |  | 6001361648 | P-SEZ02.0-D-NPNT0.0003 | 281 | 6 | 6 | 0 | 2024-04-01
1-01-014-0001 | BOLT,ROUND EYE M.16X200 MM. | D060 |  | 6001361648 | P-SEZ02.0-D-NPNT0.0003 | 281 | 20 | 20 | 0 | 2024-04-01
1-01-015-0000 | BOLT,OVAL EYE M.16X150 MM. | D060 |  | 6001361648 | P-SEZ02.0-D-NPNT0.0003 | 281 | 330 | 330 | 0 | 2024-04-01
1-01-015-0001 | BOLT,OVAL EYE M.16X200 MM. | D060 |  | 6001361648 | P-SEZ02.0-D-NPNT0.0003 | 281 | 4 | 4 | 0 | 2024-04-01
1-01-015-0100 | BOLT,OVAL EYE M.20X350 MM. | D060 |  | 6001361648 | P-SEZ02.0-D-NPNT0.0003 | 281 | 51 | 51 | 0 | 2024-04-01
1-01-015-0101 | BOLT,OVAL EYE M.20X450 MM. | D060 |  | 6001361648 | P-SEZ02.0-D-NPNT0.0003 | 281 | 3 | 3 | 0 | 2024-04-01
1-01-018-0001 | NUT,EYE M.16 DIN 582 | D060 |  | 6001361648 | P-SEZ02.0-D-NPNT0.0003 | 281 | 8 | 8 | 0 | 2024-04-01
1-01-018-0002 | NUT,EYE M.20 | D060 |  | 6001361648 | P-SEZ02.0-D-NPNT0.0003 | 281 | 18 | 18 | 0 | 2024-04-01
1-01-018-0100 | WASHER,PLAIN,SQUARE, 52X52X4.5 MM. | D060 |  | 6001361648 | P-SEZ02.0-D-NPNT0.0003 | 281 | 4424 | 4424 | 0 | 2024-04-01
1-01-018-0101 | WASHER,PLAIN,SQUARE, 62X62X6 MM. | D060 |  | 6001361648 | P-SEZ02.0-D-NPNT0.0003 | 281 | 1116 | 456 | 660 | 2024-04-01
1-01-018-0301 | WASHER,LOCK,SPRING,SIZE 16 MM.,TIS.259 | D060 |  | 6001361648 | P-SEZ02.0-D-NPNT0.0003 | 281 | 640 | 640 | 0 | 2024-04-01
1-01-018-0302 | WASHER,LOCK,SPRING,SIZE 20 MM.,TIS.259 | D060 |  | 6001361648 | P-SEZ02.0-D-NPNT0.0003 | 281 | 42 | 42 | 0 | 2024-04-01
1-01-020-0002 | BRACE,FLAT,FOR CROSSARM 40X6X1,000 MM. | D060 |  | 6001361648 | P-SEZ02.0-D-NPNT0.0003 | 281 | 12 | 12 | 0 | 2024-04-01
1-01-020-0003 | BRACE,FLAT,FOR CROSSARM 50X10X1,950 MM. | D060 |  | 6001361648 | P-SEZ02.0-D-NPNT0.0003 | 281 | 12 | 12 | 0 | 2024-04-01
1-01-020-0009 | เหล็กประกับคอนสาย 50x50x6 มม.ยาว 1 เมตร | D060 |  | 6001361648 | P-SEZ02.0-D-NPNT0.0003 | 281 | 600 | 600 | 0 | 2024-04-01
1-01-021-0202 | BOLT,STRAND EYE, 45 DEG.M.16X350 MM. | D060 |  | 6001361648 | P-SEZ02.0-D-NPNT0.0003 | 281 | 4 | 4 | 0 | 2024-04-01
1-01-021-0203 | BOLT,STRAND EYE, 45 DEG.M.20X350 MM. | D060 |  | 6001361648 | P-SEZ02.0-D-NPNT0.0003 | 281 | 6 | 6 | 0 | 2024-04-01
1-01-021-0204 | BOLT,STRAND EYE, 45 DEG.M.20X400 MM. | D060 |  | 6001361648 | P-SEZ02.0-D-NPNT0.0003 | 281 | 6 | 0 | 6 | 2024-04-01
1-01-021-0304 | THIMBLE,GUY,FOR STEEL WIRE 50-95 SQ.MM. | D060 |  | 6001361648 | P-SEZ02.0-D-NPNT0.0003 | 281 | 26 | 26 | 0 | 2024-04-01
1-01-022-0123 | WELDING POWDER, ST. WIRE 50 SQ.MM. TO GD | D060 |  | 6001361648 | P-SEZ02.0-D-NPNT0.0003 | 281 | 164 | 0 | 164 | 2024-04-01
1-01-023-0000 | CLAMP,SINGLE U-BOLT,M.8 (WIRE ROPE CLIP) | D060 |  | 6001361648 | P-SEZ02.0-D-NPNT0.0003 | 281 | 44 | 44 | 0 | 2024-04-01
1-01-023-0001 | CLAMP,DOUBLE U-BOLT,M.16(WIRE ROPE CLIP) | D060 |  | 6001361648 | P-SEZ02.0-D-NPNT0.0003 | 281 | 48 | 48 | 0 | 2024-04-01
1-01-023-0003 | CLAMP,TRIPLE BOLTS,ST. WIRE 35 SQ.MM. | D060 |  | 6001361648 | P-SEZ02.0-D-NPNT0.0003 | 281 | 203 | 203 | 0 | 2024-04-01
1-01-023-0005 | CLAMP,TRIPLE BOLTS,ST. WIRE 95 SQ.MM. | D060 |  | 6001361648 | P-SEZ02.0-D-NPNT0.0003 | 281 | 12 | 0 | 12 | 2024-04-01
1-01-023-0203 | GW SUPPORT AND CLAMP,FOR BAYONET | D060 |  | 6001361648 | P-SEZ02.0-D-NPNT0.0003 | 281 | 144 | 144 | 0 | 2024-04-01
1-02-001-0009 | COND.,AL,BARE 400 SQ.MM.TIS.85 | D060 |  | 6001361648 | P-SEZ02.0-D-NPNT0.0003 | 281 | 40050 | 40050 | 0 | 2024-04-01
1-02-021-0109 | LINE GUARD,PREFORMED,AL 400 SQ.MM. | D060 |  | 6001361648 | P-SEZ02.0-D-NPNT0.0003 | 281 | 4 | 0 | 4 | 2024-04-01
1-02-023-0001 | ARMOR-GRIP,PREFORMED,AL 400 SQ.MM. | D060 |  | 6001361648 | P-SEZ02.0-D-NPNT0.0003 | 281 | 932 | 932 | 0 | 2024-04-01
1-02-024-0000 | SPACER,HELICAL ROD,PREFORMED,AL 400 | D060 |  | 6001361648 | P-SEZ02.0-D-NPNT0.0003 | 281 | 621 | 621 | 0 | 2024-04-01
1-02-030-0101 | CONN.,PG,DOUBLE BOLT,AL 16-70 SQ.MM. | D060 |  | 6001361648 | P-SEZ02.0-D-NPNT0.0003 | 281 | 4 | 0 | 4 | 2024-04-01
1-02-040-0009 | CONN.,SPLICE,TENSION AL 400 SQ.MM. | D060 |  | 6001361648 | P-SEZ02.0-D-NPNT0.0003 | 281 | 37 | 37 | 0 | 2024-04-01
1-02-042-0302 | TERMINAL,15 DEG.,NEMA 4-H,AL 400 SQ.MM. | D060 |  | 6001361648 | P-SEZ02.0-D-NPNT0.0003 | 281 | 72 | 72 | 0 | 2024-04-01
1-02-043-0001 | CLAMP,D/E,SINGLE LUG,AL 400 SQ.MM. | D060 |  | 6001361648 | P-SEZ02.0-D-NPNT0.0003 | 281 | 72 | 72 | 0 | 2024-04-01
1-02-057-0106 | CLAMP, TOP TYPE, DOUBLE COND., AL 400 | D060 |  | 6001361648 | P-SEZ02.0-D-NPNT0.0003 | 281 | 2 | 0 | 2 | 2024-04-01
1-03-001-0204 | INSULATOR, POST, 115 KV.,HOR. MOUNT | D060 |  | 6001361648 | P-SEZ02.0-D-NPNT0.0003 | 281 | 2 | 2 | 0 | 2024-04-01
1-03-002-0001 | INSULATOR,SUSPENSION,CLASS 52-3,TIS.354 | D060 |  | 6001361648 | P-SEZ02.0-D-NPNT0.0003 | 281 | 3264 | 3264 | 0 | 2024-04-01
1-03-002-0003 | INSULATOR,SUSPENSION,CLASS 52-8,TIS.354 | D060 |  | 6001361648 | P-SEZ02.0-D-NPNT0.0003 | 281 | 750 | 750 | 0 | 2024-04-01
1-03-011-0000 | CLAMP,STRAIN,AL 35-70,ACSR 35-50 SQ.MM. | D060 |  | 6001361648 | P-SEZ02.0-D-NPNT0.0003 | 281 | 2 | 0 | 2 | 2024-04-01
1-03-011-0103 | CLAMP,STRAIN,KEEPER,AL 400 SQ.MM. | D060 |  | 6001361648 | P-SEZ02.0-D-NPNT0.0003 | 281 | 78 | 78 | 0 | 2024-04-01
1-03-014-0000 | CIVIS EYE | D060 |  | 6001361648 | P-SEZ02.0-D-NPNT0.0003 | 281 | 934 | 934 | 0 | 2024-04-01
1-03-014-0001 | BALL-CLEVIS ANSI TYPE K | D060 |  | 6001361648 | P-SEZ02.0-D-NPNT0.0003 | 281 | 75 | 75 | 0 | 2024-04-01
1-03-014-0003 | SOCKET-EYE | D060 |  | 6001361648 | P-SEZ02.0-D-NPNT0.0003 | 281 | 80 | 80 | 0 | 2024-04-01
1-03-014-0004 | Y-CLEVIS-BALL | D060 |  | 6001361648 | P-SEZ02.0-D-NPNT0.0003 | 281 | 466 | 466 | 0 | 2024-04-01
1-03-014-0005 | BALL-CLEVIS ANSI.TYPE B | D060 |  | 6001361648 | P-SEZ02.0-D-NPNT0.0003 | 281 | 150 | 150 | 0 | 2024-04-01
1-03-014-0006 | SOCKET-CLEVIS ANSI.TYPE B | D060 |  | 6001361648 | P-SEZ02.0-D-NPNT0.0003 | 281 | 538 | 538 | 0 | 2024-04-01
1-03-014-0007 | SOCKET-CLEVIS ANSI.TYPE K | D060 |  | 6001361648 | P-SEZ02.0-D-NPNT0.0003 | 281 | 75 | 75 | 0 | 2024-04-01
1-03-014-0011 | CLEVIS,THIMBLE,FOR PREFORMED DEAD-END | D060 |  | 6001361648 | P-SEZ02.0-D-NPNT0.0003 | 281 | 6 | 6 | 0 | 2024-04-01
1-03-014-0012 | BRACKET,CORNER SUSPENSION | D060 |  | 6001361648 | P-SEZ02.0-D-NPNT0.0003 | 281 | 132 | 132 | 0 | 2024-04-01
1-03-014-0013 | SPACER,PLATE,FOR AL 400 SQ.MM. | D060 |  | 6001361648 | P-SEZ02.0-D-NPNT0.0003 | 281 | 541 | 541 | 0 | 2024-04-01
9-09-001-0035 | คอมปาวด์ช่วยการสัมผัสทางไฟฟ้า | D060 |  | 6001361648 | P-SEZ02.0-D-NPNT0.0003 | 281 | 0.04 | 0 | 0.04 | 2024-04-01
1-02-001-0009 | COND.,AL,BARE 400 SQ.MM.TIS.85 | D060 |  | 6001361648 | P-SEZ02.0-D-NPNT0.0003 | 281 | 450 | 450 | 0 | 2024-04-01
1-03-014-0001 | BALL-CLEVIS ANSI TYPE K | D060 |  | 6001361648 | P-SEZ02.0-D-NPNT0.0003 | 281 | 50 | 50 | 0 | 2024-04-01
1-01-015-0100 | BOLT,OVAL EYE M.20X350 MM. | D060 |  | 6001361648 | P-SEZ02.0-D-NPNT0.0003 | 281 | 37 | 37 | 0 | 2024-04-01
1-01-001-0004 | ST. ANG.,OHGW. BAYONET 2.5M.LONG | D060 |  | 6001361648 | P-SEZ02.0-D-NPNT0.0003 | 281 | 44 | 44 | 0 | 2024-04-01
1-01-011-0100 | BOLT,MACHINE M.12X35 MM. | D060 |  | 6001361648 | P-SEZ02.0-D-NPNT0.0003 | 281 | 88 | 0 | 88 | 2024-04-01
1-01-018-0002 | NUT,EYE M.20 | D060 |  | 6001361648 | P-SEZ02.0-D-NPNT0.0003 | 281 | 4 | 0 | 4 | 2024-04-01
1-01-000-0304 | ST. CHANNEL 150X75X6.5 MM. 2.5 M.LONG | D060 |  | 6001361649 | P-SEZ02.0-D-NPNT0.0003 | 281 | 2 | 0 | 2 | 2024-04-01
1-01-003-0002 | ST. PLATE 6X100X450 MM. | D060 |  | 6001361649 | P-SEZ02.0-D-NPNT0.0003 | 281 | 4 | 0 | 4 | 2024-04-01
1-01-003-0006 | ST. PLATE,OHGW. BAYONE,DWG.SA3-015/44004 | D060 |  | 6001361649 | P-SEZ02.0-D-NPNT0.0003 | 281 | 1 | 0 | 1 | 2024-04-01
1-01-003-0008 | ST. PLATE 5X40X110 MM. | D060 |  | 6001361649 | P-SEZ02.0-D-NPNT0.0003 | 281 | 1 | 0 | 1 | 2024-04-01
1-01-005-0002 | ST. PIPE,SIZE 20, 150 MM.LONG W/O T.E. | D060 |  | 6001361649 | P-SEZ02.0-D-NPNT0.0003 | 281 | 1 | 0 | 1 | 2024-04-01
1-01-005-0010 | ST. PIPE,SIZE 20, 250 MM.LONG W/O T.E. | D060 |  | 6001361649 | P-SEZ02.0-D-NPNT0.0003 | 281 | 1 | 0 | 1 | 2024-04-01
1-01-010-0003 | ST. WIRE, STRANDED 35 SQ.MM.TIS.404 | D060 |  | 6001361649 | P-SEZ02.0-D-NPNT0.0003 | 281 | 2.5 | 0 | 2.5 | 2024-04-01
1-01-010-0004 | ST. WIRE, STRANDED 50/7 SQ.MM.TIS.404 | D060 |  | 6001361649 | P-SEZ02.0-D-NPNT0.0003 | 281 | 8 | 0 | 8 | 2024-04-01
1-01-011-0100 | BOLT,MACHINE M.12X35 MM. | D060 |  | 6001361649 | P-SEZ02.0-D-NPNT0.0003 | 281 | 2 | 0 | 2 | 2024-04-01
1-01-011-0101 | BOLT,MACHINE M.12X50 MM. | D060 |  | 6001361649 | P-SEZ02.0-D-NPNT0.0003 | 281 | 1 | 0 | 1 | 2024-04-01
1-01-011-0202 | BOLT,MACHINE M.16X200 MM. | D060 |  | 6001361649 | P-SEZ02.0-D-NPNT0.0003 | 281 | 4 | 0 | 4 | 2024-04-01
1-01-011-0204 | BOLT,MACHINE M.16X300 MM. | D060 |  | 6001361649 | P-SEZ02.0-D-NPNT0.0003 | 281 | 3 | 0 | 3 | 2024-04-01
1-01-014-0001 | BOLT,ROUND EYE M.16X200 MM. | D060 |  | 6001361649 | P-SEZ02.0-D-NPNT0.0003 | 281 | 1 | 0 | 1 | 2024-04-01
1-01-015-0100 | BOLT,OVAL EYE M.20X350 MM. | D060 |  | 6001361649 | P-SEZ02.0-D-NPNT0.0003 | 281 | 4 | 4 | 0 | 2024-04-01
1-01-015-0101 | BOLT,OVAL EYE M.20X450 MM. | D060 |  | 6001361649 | P-SEZ02.0-D-NPNT0.0003 | 281 | 2 | 0 | 2 | 2024-04-01
1-01-018-0100 | WASHER,PLAIN,SQUARE, 52X52X4.5 MM. | D060 |  | 6001361649 | P-SEZ02.0-D-NPNT0.0003 | 281 | 18 | 18 | 0 | 2024-04-01
1-01-018-0101 | WASHER,PLAIN,SQUARE, 62X62X6 MM. | D060 |  | 6001361649 | P-SEZ02.0-D-NPNT0.0003 | 281 | 12 | 0 | 12 | 2024-04-01
1-01-018-0301 | WASHER,LOCK,SPRING,SIZE 16 MM.,TIS.259 | D060 |  | 6001361649 | P-SEZ02.0-D-NPNT0.0003 | 281 | 2 | 0 | 2 | 2024-04-01
1-01-018-0302 | WASHER,LOCK,SPRING,SIZE 20 MM.,TIS.259 | D060 |  | 6001361649 | P-SEZ02.0-D-NPNT0.0003 | 281 | 6 | 0 | 6 | 2024-04-01
1-01-021-0200 | BOLT,STRAND EYE,SINGLE M.16X350 MM. | D060 |  | 6001361649 | P-SEZ02.0-D-NPNT0.0003 | 281 | 1 | 0 | 1 | 2024-04-01
1-01-021-0304 | THIMBLE,GUY,FOR STEEL WIRE 50-95 SQ.MM. | D060 |  | 6001361649 | P-SEZ02.0-D-NPNT0.0003 | 281 | 1 | 0 | 1 | 2024-04-01
1-01-022-0002 | GROUND ROD,60X60X5 MM. 2 M.LONG | D060 |  | 6001361649 | P-SEZ02.0-D-NPNT0.0003 | 281 | 3 | 0 | 3 | 2024-04-01
1-01-022-0123 | WELDING POWDER, ST. WIRE 50 SQ.MM. TO GD | D060 |  | 6001361649 | P-SEZ02.0-D-NPNT0.0003 | 281 | 7 | 0 | 7 | 2024-04-01
1-01-023-0000 | CLAMP,SINGLE U-BOLT,M.8 (WIRE ROPE CLIP) | D060 |  | 6001361649 | P-SEZ02.0-D-NPNT0.0003 | 281 | 1 | 0 | 1 | 2024-04-01
1-01-023-0003 | CLAMP,TRIPLE BOLTS,ST. WIRE 35 SQ.MM. | D060 |  | 6001361649 | P-SEZ02.0-D-NPNT0.0003 | 281 | 4 | 0 | 4 | 2024-04-01
1-02-024-0000 | SPACER,HELICAL ROD,PREFORMED,AL 400 | D060 |  | 6001361649 | P-SEZ02.0-D-NPNT0.0003 | 281 | 3 | 0 | 3 | 2024-04-01
1-02-042-0302 | TERMINAL,15 DEG.,NEMA 4-H,AL 400 SQ.MM. | D060 |  | 6001361649 | P-SEZ02.0-D-NPNT0.0003 | 281 | 6 | 0 | 6 | 2024-04-01
1-02-043-0001 | CLAMP,D/E,SINGLE LUG,AL 400 SQ.MM. | D060 |  | 6001361649 | P-SEZ02.0-D-NPNT0.0003 | 281 | 6 | 0 | 6 | 2024-04-01
1-03-002-0003 | INSULATOR,SUSPENSION,CLASS 52-8,TIS.354 | D060 |  | 6001361649 | P-SEZ02.0-D-NPNT0.0003 | 281 | 60 | 60 | 0 | 2024-04-01
1-03-011-0103 | CLAMP,STRAIN,KEEPER,AL 400 SQ.MM. | D060 |  | 6001361649 | P-SEZ02.0-D-NPNT0.0003 | 281 | 6 | 0 | 6 | 2024-04-01
1-03-014-0001 | BALL-CLEVIS ANSI TYPE K | D060 |  | 6001361649 | P-SEZ02.0-D-NPNT0.0003 | 281 | 6 | 6 | 0 | 2024-04-01
1-03-014-0003 | SOCKET-EYE | D060 |  | 6001361649 | P-SEZ02.0-D-NPNT0.0003 | 281 | 6 | 0 | 6 | 2024-04-01
1-03-014-0005 | BALL-CLEVIS ANSI.TYPE B | D060 |  | 6001361649 | P-SEZ02.0-D-NPNT0.0003 | 281 | 12 | 12 | 0 | 2024-04-01
1-03-014-0006 | SOCKET-CLEVIS ANSI.TYPE B | D060 |  | 6001361649 | P-SEZ02.0-D-NPNT0.0003 | 281 | 6 | 0 | 6 | 2024-04-01
1-03-014-0007 | SOCKET-CLEVIS ANSI.TYPE K | D060 |  | 6001361649 | P-SEZ02.0-D-NPNT0.0003 | 281 | 6 | 0 | 6 | 2024-04-01
1-03-014-0013 | SPACER,PLATE,FOR AL 400 SQ.MM. | D060 |  | 6001361649 | P-SEZ02.0-D-NPNT0.0003 | 281 | 6 | 0 | 6 | 2024-04-01
1-08-004-0005 | CONDUIT,PVC,RIGID, 20X2,000 MM. TIS.216 | D060 |  | 6001361649 | P-SEZ02.0-D-NPNT0.0003 | 281 | 1 | 0 | 1 | 2024-04-01
1-01-000-0100 | ST. CHANNEL, 100X50X5 MM. 2.25 M.LONG | D060 |  | 6001361650 | P-SEZ02.0-D-NPNT0.0003 | 281 | 3 | 0 | 3 | 2024-04-01
1-01-000-0304 | ST. CHANNEL 150X75X6.5 MM. 2.5 M.LONG | D060 |  | 6001361650 | P-SEZ02.0-D-NPNT0.0003 | 281 | 1 | 0 | 1 | 2024-04-01
1-01-003-0006 | ST. PLATE,OHGW. BAYONE,DWG.SA3-015/44004 | D060 |  | 6001361650 | P-SEZ02.0-D-NPNT0.0003 | 281 | 1 | 0 | 1 | 2024-04-01
1-01-003-0008 | ST. PLATE 5X40X110 MM. | D060 |  | 6001361650 | P-SEZ02.0-D-NPNT0.0003 | 281 | 1 | 0 | 1 | 2024-04-01
1-01-010-0003 | ST. WIRE, STRANDED 35 SQ.MM.TIS.404 | D060 |  | 6001361650 | P-SEZ02.0-D-NPNT0.0003 | 281 | 2.5 | 0 | 2.5 | 2024-04-01
1-01-010-0004 | ST. WIRE, STRANDED 50/7 SQ.MM.TIS.404 | D060 |  | 6001361650 | P-SEZ02.0-D-NPNT0.0003 | 281 | 8 | 0 | 8 | 2024-04-01
1-01-011-0100 | BOLT,MACHINE M.12X35 MM. | D060 |  | 6001361650 | P-SEZ02.0-D-NPNT0.0003 | 281 | 2 | 0 | 2 | 2024-04-01
1-01-011-0101 | BOLT,MACHINE M.12X50 MM. | D060 |  | 6001361650 | P-SEZ02.0-D-NPNT0.0003 | 281 | 1 | 0 | 1 | 2024-04-01
1-01-011-0200 | BOLT,MACHINE M.16X130 MM. | D060 |  | 6001361650 | P-SEZ02.0-D-NPNT0.0003 | 281 | 3 | 0 | 3 | 2024-04-01
1-01-011-0204 | BOLT,MACHINE M.16X300 MM. | D060 |  | 6001361650 | P-SEZ02.0-D-NPNT0.0003 | 281 | 4 | 0 | 4 | 2024-04-01
1-01-011-0205 | BOLT,MACHINE M.16X350 MM. | D060 |  | 6001361650 | P-SEZ02.0-D-NPNT0.0003 | 281 | 1 | 0 | 1 | 2024-04-01
1-01-011-0206 | BOLT,MACHINE M.16X400 MM. | D060 |  | 6001361650 | P-SEZ02.0-D-NPNT0.0003 | 281 | 1 | 0 | 1 | 2024-04-01
1-01-011-0300 | BOLT,MACHINE M. 20X350 MM. | D060 |  | 6001361650 | P-SEZ02.0-D-NPNT0.0003 | 281 | 2 | 2 | 0 | 2024-04-01
1-01-011-0301 | BOLT,MACHINE M.20X400 MM. | D060 |  | 6001361650 | P-SEZ02.0-D-NPNT0.0003 | 281 | 1 | 0 | 1 | 2024-04-01
1-01-014-0001 | BOLT,ROUND EYE M.16X200 MM. | D060 |  | 6001361650 | P-SEZ02.0-D-NPNT0.0003 | 281 | 1 | 0 | 1 | 2024-04-01
1-01-015-0000 | BOLT,OVAL EYE M.16X150 MM. | D060 |  | 6001361650 | P-SEZ02.0-D-NPNT0.0003 | 281 | 3 | 0 | 3 | 2024-04-01
1-01-015-0100 | BOLT,OVAL EYE M.20X350 MM. | D060 |  | 6001361650 | P-SEZ02.0-D-NPNT0.0003 | 281 | 1 | 1 | 0 | 2024-04-01
1-01-015-0101 | BOLT,OVAL EYE M.20X450 MM. | D060 |  | 6001361650 | P-SEZ02.0-D-NPNT0.0003 | 281 | 2 | 0 | 2 | 2024-04-01
1-01-018-0001 | NUT,EYE M.16 DIN 582 | D060 |  | 6001361650 | P-SEZ02.0-D-NPNT0.0003 | 281 | 1 | 0 | 1 | 2024-04-01
1-01-018-0002 | NUT,EYE M.20 | D060 |  | 6001361650 | P-SEZ02.0-D-NPNT0.0003 | 281 | 3 | 0 | 3 | 2024-04-01
1-01-018-0100 | WASHER,PLAIN,SQUARE, 52X52X4.5 MM. | D060 |  | 6001361650 | P-SEZ02.0-D-NPNT0.0003 | 281 | 26 | 26 | 0 | 2024-04-01
1-01-018-0101 | WASHER,PLAIN,SQUARE, 62X62X6 MM. | D060 |  | 6001361650 | P-SEZ02.0-D-NPNT0.0003 | 281 | 12 | 0 | 12 | 2024-04-01
1-01-018-0301 | WASHER,LOCK,SPRING,SIZE 16 MM.,TIS.259 | D060 |  | 6001361650 | P-SEZ02.0-D-NPNT0.0003 | 281 | 3 | 0 | 3 | 2024-04-01
1-01-020-0009 | เหล็กประกับคอนสาย 50x50x6 มม.ยาว 1 เมตร | D060 |  | 6001361650 | P-SEZ02.0-D-NPNT0.0003 | 281 | 3 | 0 | 3 | 2024-04-01
1-01-021-0304 | THIMBLE,GUY,FOR STEEL WIRE 50-95 SQ.MM. | D060 |  | 6001361650 | P-SEZ02.0-D-NPNT0.0003 | 281 | 2 | 0 | 2 | 2024-04-01
1-01-022-0002 | GROUND ROD,60X60X5 MM. 2 M.LONG | D060 |  | 6001361650 | P-SEZ02.0-D-NPNT0.0003 | 281 | 3 | 0 | 3 | 2024-04-01
1-01-022-0123 | WELDING POWDER, ST. WIRE 50 SQ.MM. TO GD | D060 |  | 6001361650 | P-SEZ02.0-D-NPNT0.0003 | 281 | 7 | 0 | 7 | 2024-04-01
1-01-023-0000 | CLAMP,SINGLE U-BOLT,M.8 (WIRE ROPE CLIP) | D060 |  | 6001361650 | P-SEZ02.0-D-NPNT0.0003 | 281 | 1 | 0 | 1 | 2024-04-01
1-01-023-0003 | CLAMP,TRIPLE BOLTS,ST. WIRE 35 SQ.MM. | D060 |  | 6001361650 | P-SEZ02.0-D-NPNT0.0003 | 281 | 4 | 0 | 4 | 2024-04-01
1-02-023-0001 | ARMOR-GRIP,PREFORMED,AL 400 SQ.MM. | D060 |  | 6001361650 | P-SEZ02.0-D-NPNT0.0003 | 281 | 6 | 0 | 6 | 2024-04-01
1-02-024-0000 | SPACER,HELICAL ROD,PREFORMED,AL 400 | D060 |  | 6001361650 | P-SEZ02.0-D-NPNT0.0003 | 281 | 6 | 0 | 6 | 2024-04-01
1-02-042-0302 | TERMINAL,15 DEG.,NEMA 4-H,AL 400 SQ.MM. | D060 |  | 6001361650 | P-SEZ02.0-D-NPNT0.0003 | 281 | 6 | 0 | 6 | 2024-04-01
1-02-043-0001 | CLAMP,D/E,SINGLE LUG,AL 400 SQ.MM. | D060 |  | 6001361650 | P-SEZ02.0-D-NPNT0.0003 | 281 | 6 | 0 | 6 | 2024-04-01
1-03-002-0001 | INSULATOR,SUSPENSION,CLASS 52-3,TIS.354 | D060 |  | 6001361650 | P-SEZ02.0-D-NPNT0.0003 | 281 | 21 | 21 | 0 | 2024-04-01
1-03-002-0003 | INSULATOR,SUSPENSION,CLASS 52-8,TIS.354 | D060 |  | 6001361650 | P-SEZ02.0-D-NPNT0.0003 | 281 | 60 | 60 | 0 | 2024-04-01
1-03-011-0103 | CLAMP,STRAIN,KEEPER,AL 400 SQ.MM. | D060 |  | 6001361650 | P-SEZ02.0-D-NPNT0.0003 | 281 | 6 | 0 | 6 | 2024-04-01
1-03-014-0000 | CIVIS EYE | D060 |  | 6001361650 | P-SEZ02.0-D-NPNT0.0003 | 281 | 6 | 0 | 6 | 2024-04-01
1-03-014-0001 | BALL-CLEVIS ANSI TYPE K | D060 |  | 6001361650 | P-SEZ02.0-D-NPNT0.0003 | 281 | 6 | 6 | 0 | 2024-04-01
1-03-014-0003 | SOCKET-EYE | D060 |  | 6001361650 | P-SEZ02.0-D-NPNT0.0003 | 281 | 6 | 0 | 6 | 2024-04-01
1-03-014-0004 | Y-CLEVIS-BALL | D060 |  | 6001361650 | P-SEZ02.0-D-NPNT0.0003 | 281 | 3 | 0 | 3 | 2024-04-01
1-03-014-0005 | BALL-CLEVIS ANSI.TYPE B | D060 |  | 6001361650 | P-SEZ02.0-D-NPNT0.0003 | 281 | 12 | 12 | 0 | 2024-04-01
1-03-014-0006 | SOCKET-CLEVIS ANSI.TYPE B | D060 |  | 6001361650 | P-SEZ02.0-D-NPNT0.0003 | 281 | 9 | 0 | 9 | 2024-04-01
1-03-014-0007 | SOCKET-CLEVIS ANSI.TYPE K | D060 |  | 6001361650 | P-SEZ02.0-D-NPNT0.0003 | 281 | 6 | 0 | 6 | 2024-04-01
1-03-014-0013 | SPACER,PLATE,FOR AL 400 SQ.MM. | D060 |  | 6001361650 | P-SEZ02.0-D-NPNT0.0003 | 281 | 9 | 0 | 9 | 2024-04-01
1-08-004-0005 | CONDUIT,PVC,RIGID, 20X2,000 MM. TIS.216 | D060 |  | 6001361650 | P-SEZ02.0-D-NPNT0.0003 | 281 | 1 | 0 | 1 | 2024-04-01
1-01-003-0007 | ST. PLATE, FOR GW., DWG.SA3-015/44004 | D060 |  | 6001361651 | P-SEZ02.0-D-NPNT0.0003 | 281 | 163 | 163 | 0 | 2024-04-01
1-01-003-0008 | ST. PLATE 5X40X110 MM. | D060 |  | 6001361651 | P-SEZ02.0-D-NPNT0.0003 | 281 | 163 | 0 | 163 | 2024-04-01
1-01-010-0004 | ST. WIRE, STRANDED 50/7 SQ.MM.TIS.404 | D060 |  | 6001361651 | P-SEZ02.0-D-NPNT0.0003 | 281 | 2498 | 2400 | 98 | 2024-04-01
1-01-011-0100 | BOLT,MACHINE M.12X35 MM. | D060 |  | 6001361651 | P-SEZ02.0-D-NPNT0.0003 | 281 | 326 | 90 | 236 | 2024-04-01
1-01-011-0201 | BOLT,MACHINE M.16X170 MM. | D060 |  | 6001361651 | P-SEZ02.0-D-NPNT0.0003 | 281 | 163 | 163 | 0 | 2024-04-01
1-01-018-0100 | WASHER,PLAIN,SQUARE, 52X52X4.5 MM. | D060 |  | 6001361651 | P-SEZ02.0-D-NPNT0.0003 | 281 | 163 | 163 | 0 | 2024-04-01
1-01-018-0301 | WASHER,LOCK,SPRING,SIZE 16 MM.,TIS.259 | D060 |  | 6001361651 | P-SEZ02.0-D-NPNT0.0003 | 281 | 163 | 163 | 0 | 2024-04-01
1-01-021-0000 | ROD,ANCHOR,ROUND EYE M.16, 2 M.LONG | D060 |  | 6001361651 | P-SEZ02.0-D-NPNT0.0003 | 281 | 2 | 2 | 0 | 2024-04-01
1-01-021-0004 | ROD,ANCHOR,DOUBLE STRAND EYE,M.24 | D060 |  | 6001361651 | P-SEZ02.0-D-NPNT0.0003 | 281 | 6 | 6 | 0 | 2024-04-01
1-01-022-0002 | GROUND ROD,60X60X5 MM. 2 M.LONG | D060 |  | 6001361651 | P-SEZ02.0-D-NPNT0.0003 | 281 | 468 | 50 | 418 | 2024-04-01
1-01-022-0123 | WELDING POWDER, ST. WIRE 50 SQ.MM. TO GD | D060 |  | 6001361651 | P-SEZ02.0-D-NPNT0.0003 | 281 | 943 | 0 | 943 | 2024-04-01
1-01-023-0004 | CLAMP,TRIPLE BOLTS,ST. WIRE 50 SQ.MM. | D060 |  | 6001361651 | P-SEZ02.0-D-NPNT0.0003 | 281 | 7 | 0 | 7 | 2024-04-01
1-08-004-0005 | CONDUIT,PVC,RIGID, 20X2,000 MM. TIS.216 | D060 |  | 6001361651 | P-SEZ02.0-D-NPNT0.0003 | 281 | 163 | 163 | 0 | 2024-04-01
1-08-004-0006 | CONDUIT,PVC,RIGID, 40X200 MM. TIS.216 | D060 |  | 6001361651 | P-SEZ02.0-D-NPNT0.0003 | 281 | 163 | 163 | 0 | 2024-04-01
9-06-001-0002 | F1/1 SP FOUNDATION(NO PILE)IB2-011/45004 | D060 |  | 6001361651 | P-SEZ02.0-D-NPNT0.0003 | 281 | 92 | 0 | 92 | 2024-04-01
9-06-001-0004 | F2 DOUBLE POLE FOUNDATION | D060 |  | 6001361651 | P-SEZ02.0-D-NPNT0.0003 | 281 | 3 | 0 | 3 | 2024-04-01
9-06-003-0001 | F6 SINGLE POLE FOUNDATION (1.01-1.50M) | D060 |  | 6001361651 | P-SEZ02.0-D-NPNT0.0003 | 281 | 42 | 0 | 42 | 2024-04-01
9-06-003-0002 | F6/1 SINGLE POLE FOUNDATION (1.51-2.00M) | D060 |  | 6001361651 | P-SEZ02.0-D-NPNT0.0003 | 281 | 8 | 0 | 8 | 2024-04-01
9-06-003-0003 | F6/2 SINGLE POLE FOUNDATION V0.0M. | D060 |  | 6001361651 | P-SEZ02.0-D-NPNT0.0003 | 281 | 4 | 0 | 4 | 2024-04-01
9-06-003-0004 | F6/3 SINGLE POLE FOUNDATION V0.5M. | D060 |  | 6001361651 | P-SEZ02.0-D-NPNT0.0003 | 281 | 3 | 0 | 3 | 2024-04-01
9-06-004-0001 | F7 DOUBLE POLE FOUNDATION (1.01-1.50M) | D060 |  | 6001361651 | P-SEZ02.0-D-NPNT0.0003 | 281 | 2 | 0 | 2 | 2024-04-01
9-06-004-0002 | F7/1 DOUBLE POLE FOUNDATION (1.51-2.00M) | D060 |  | 6001361651 | P-SEZ02.0-D-NPNT0.0003 | 281 | 2 | 0 | 2 | 2024-04-01
9-07-001-0003 | A3 CONCRETE ANCHOR IB2-011/42012 | D060 |  | 6001361651 | P-SEZ02.0-D-NPNT0.0003 | 281 | 2 | 0 | 2 | 2024-04-01
1-01-022-0002 | GROUND ROD,60X60X5 MM. 2 M.LONG | D060 |  | 6001361651 | P-SEZ02.0-D-NPNT0.0003 | 281 | 50 | 0 | 50 | 2024-04-01
1-01-022-0002 | GROUND ROD,60X60X5 MM. 2 M.LONG | D060 |  | 6001361651 | P-SEZ02.0-D-NPNT0.0003 | 281 | 418 | 418 | 0 | 2024-04-01
1-00-005-0014 | CONC. FOOTING 0.90X1.10X3.00 M. | D060 |  | 6001361651 | P-SEZ02.0-D-NPNT0.0003 | 281 | 92 | 92 | 0 | 2024-04-01
1-00-005-0014 | CONC. FOOTING 0.90X1.10X3.00 M. | D060 |  | 6001361651 | P-SEZ02.0-D-NPNT0.0003 | 281 | 10 | 10 | 0 | 2024-04-01
1-00-005-0014 | CONC. FOOTING 0.90X1.10X3.00 M. | D060 |  | 6001361651 | P-SEZ02.0-D-NPNT0.0003 | 281 | 3 | 3 | 0 | 2024-04-01
1-00-001-0004 | POLE 12 M. | D060 |  | 6001385181 | P-SEZ02.0-D-NPND0.1061 | 281 | 2 | 2 | 0 | 2026-04-21
1-00-011-0001 | CROSSARM 100X100X2,500 MM. | D060 |  | 6001385181 | P-SEZ02.0-D-NPND0.1061 | 281 | 2 | 2 | 0 | 2026-04-21
1-00-011-0003 | CROSSARM (FOR D/E) 120X120X2,000 MM. | D060 |  | 6001385181 | P-SEZ02.0-D-NPND0.1061 | 281 | 10 | 10 | 0 | 2026-04-21
1-01-010-0000 | WIRE,ST. SOLID DIA. 4.0 MM.TIS.71 | D060 |  | 6001385181 | P-SEZ02.0-D-NPND0.1061 | 281 | 0.7 | 0.7 | 0 | 2026-04-21
1-01-011-0200 | BOLT,MACHINE M.16X130 MM. | D060 |  | 6001385181 | P-SEZ02.0-D-NPND0.1061 | 281 | 4 | 4 | 0 | 2026-04-21
1-01-011-0201 | BOLT,MACHINE M.16X170 MM. | D060 |  | 6001385181 | P-SEZ02.0-D-NPND0.1061 | 281 | 18 | 18 | 0 | 2026-04-21
1-01-011-0202 | BOLT,MACHINE M.16X200 MM. | D060 |  | 6001385181 | P-SEZ02.0-D-NPND0.1061 | 281 | 3 | 3 | 0 | 2026-04-21
1-01-011-0203 | BOLT,MACHINE M.16X250 MM. | D060 |  | 6001385181 | P-SEZ02.0-D-NPND0.1061 | 281 | 4 | 4 | 0 | 2026-04-21
1-01-011-0204 | BOLT,MACHINE M.16X300 MM. | D060 |  | 6001385181 | P-SEZ02.0-D-NPND0.1061 | 281 | 2 | 2 | 0 | 2026-04-21
1-01-013-0001 | BOLT,DOUBLE ARMING,ROUND EYE M.16X450MM. | D060 |  | 6001385181 | P-SEZ02.0-D-NPND0.1061 | 281 | 3 | 3 | 0 | 2026-04-21
1-01-013-0002 | BOLT,DOUBLE ARMING,ROUND EYE M.16X500MM. | D060 |  | 6001385181 | P-SEZ02.0-D-NPND0.1061 | 281 | 12 | 12 | 0 | 2026-04-21
1-01-018-0001 | NUT,EYE M.16 DIN 582 | D060 |  | 6001385181 | P-SEZ02.0-D-NPND0.1061 | 281 | 3 | 3 | 0 | 2026-04-21
1-01-018-0100 | WASHER,PLAIN,SQUARE, 52X52X4.5 MM. | D060 |  | 6001385181 | P-SEZ02.0-D-NPND0.1061 | 281 | 79 | 79 | 0 | 2026-04-21
1-01-018-0201 | WASHER,SQUARE,CURVED 60X60X5 MM. | D060 |  | 6001385181 | P-SEZ02.0-D-NPND0.1061 | 281 | 6 | 6 | 0 | 2026-04-21
1-01-018-0301 | WASHER,LOCK,SPRING,SIZE 16 MM.,TIS.259 | D060 |  | 6001385181 | P-SEZ02.0-D-NPND0.1061 | 281 | 2 | 2 | 0 | 2026-04-21
1-01-020-0001 | BRACE,FLAT,FOR CROSSARM 30X6X760 MM. | D060 |  | 6001385181 | P-SEZ02.0-D-NPND0.1061 | 281 | 22 | 22 | 0 | 2026-04-21
1-01-023-0000 | CLAMP,SINGLE U-BOLT,M.8 (WIRE ROPE CLIP) | D060 |  | 6001385181 | P-SEZ02.0-D-NPND0.1061 | 281 | 3 | 3 | 0 | 2026-04-21
1-02-002-0002 | COND.,ACSR 50/8 SQ.MM.TIS.86 | D060 |  | 6001385181 | P-SEZ02.0-D-NPND0.1061 | 281 | 220 | 220 | 0 | 2026-04-21
1-02-020-0000 | TAPE,ARMOR,AL 1X10 MM. | D060 |  | 6001385181 | P-SEZ02.0-D-NPND0.1061 | 281 | 0.56 | 0.56 | 0 | 2026-04-21
1-02-020-0002 | TIE WIRE,AL 4.0 MM. | D060 |  | 6001385181 | P-SEZ02.0-D-NPND0.1061 | 281 | 1.56 | 1.56 | 0 | 2026-04-21
1-02-030-0102 | CONN.,PG,DOUBLE BOLT,AL 25-95 SQ.MM. | D060 |  | 6001385181 | P-SEZ02.0-D-NPND0.1061 | 281 | 9 | 9 | 0 | 2026-04-21
1-02-033-0006 | HOTLINE BAIL-CLAMP,MAIN 70-185 SQ.MM. | D060 |  | 6001385181 | P-SEZ02.0-D-NPND0.1061 | 281 | 3 | 3 | 0 | 2026-04-21
1-02-033-0104 | HOTLINE CLAMP,MAIN35-185,TAP50-185SQ.MM. | D060 |  | 6001385181 | P-SEZ02.0-D-NPND0.1061 | 281 | 3 | 3 | 0 | 2026-04-21
1-03-001-0002 | INSULATOR,LINE-POST, 22 KV.,57-2L,P/A | D060 |  | 6001385181 | P-SEZ02.0-D-NPND0.1061 | 281 | 14 | 14 | 0 | 2026-04-21
1-03-002-0000 | INSULATOR,SUSPENSION,CLASS 52-1,TIS.354 | D060 |  | 6001385181 | P-SEZ02.0-D-NPND0.1061 | 281 | 48 | 48 | 0 | 2026-04-21
1-03-011-0000 | CLAMP,STRAIN,AL 35-70,ACSR 35-50 SQ.MM. | D060 |  | 6001385181 | P-SEZ02.0-D-NPND0.1061 | 281 | 12 | 12 | 0 | 2026-04-21
1-04-001-0002 | DROPOUT,FUSE,22 KV.100 A.12 KA | D060 |  | 6001385181 | P-SEZ02.0-D-NPND0.1061 | 281 | 3 | 3 | 0 | 2026-04-21
1-04-003-0004 | FUSE LINK 22 KV. 8 A.EEI-NEMA TYPE K | D060 |  | 6001385181 | P-SEZ02.0-D-NPND0.1061 | 281 | 3 | 3 | 0 | 2026-04-21
9-09-001-0035 | คอมปาวด์ช่วยการสัมผัสทางไฟฟ้า | D060 |  | 6001385181 | P-SEZ02.0-D-NPND0.1061 | 281 | 0.09 | 0 | 0.09 | 2026-04-21
1-00-001-0004 | POLE 12 M. | D060 |  | 6001385182 | P-SEZ02.0-D-NPND0.1062 | 281 | 2 | 1 | 1 | 2026-04-21
1-00-011-0001 | CROSSARM 100X100X2,500 MM. | D060 |  | 6001385182 | P-SEZ02.0-D-NPND0.1062 | 281 | 2 | 2 | 0 | 2026-04-21
1-00-011-0003 | CROSSARM (FOR D/E) 120X120X2,000 MM. | D060 |  | 6001385182 | P-SEZ02.0-D-NPND0.1062 | 281 | 6 | 6 | 0 | 2026-04-21
1-01-010-0000 | WIRE,ST. SOLID DIA. 4.0 MM.TIS.71 | D060 |  | 6001385182 | P-SEZ02.0-D-NPND0.1062 | 281 | 0.7 | 0.7 | 0 | 2026-04-21
1-01-011-0200 | BOLT,MACHINE M.16X130 MM. | D060 |  | 6001385182 | P-SEZ02.0-D-NPND0.1062 | 281 | 4 | 4 | 0 | 2026-04-21
1-01-011-0201 | BOLT,MACHINE M.16X170 MM. | D060 |  | 6001385182 | P-SEZ02.0-D-NPND0.1062 | 281 | 10 | 10 | 0 | 2026-04-21
1-01-011-0202 | BOLT,MACHINE M.16X200 MM. | D060 |  | 6001385182 | P-SEZ02.0-D-NPND0.1062 | 281 | 3 | 3 | 0 | 2026-04-21
1-01-011-0204 | BOLT,MACHINE M.16X300 MM. | D060 |  | 6001385182 | P-SEZ02.0-D-NPND0.1062 | 281 | 4 | 4 | 0 | 2026-04-21
1-01-013-0001 | BOLT,DOUBLE ARMING,ROUND EYE M.16X450MM. | D060 |  | 6001385182 | P-SEZ02.0-D-NPND0.1062 | 281 | 3 | 3 | 0 | 2026-04-21
1-01-013-0002 | BOLT,DOUBLE ARMING,ROUND EYE M.16X500MM. | D060 |  | 6001385182 | P-SEZ02.0-D-NPND0.1062 | 281 | 6 | 6 | 0 | 2026-04-21
1-01-018-0001 | NUT,EYE M.16 DIN 582 | D060 |  | 6001385182 | P-SEZ02.0-D-NPND0.1062 | 281 | 3 | 3 | 0 | 2026-04-21
1-01-018-0100 | WASHER,PLAIN,SQUARE, 52X52X4.5 MM. | D060 |  | 6001385182 | P-SEZ02.0-D-NPND0.1062 | 281 | 51 | 51 | 0 | 2026-04-21
1-01-018-0201 | WASHER,SQUARE,CURVED 60X60X5 MM. | D060 |  | 6001385182 | P-SEZ02.0-D-NPND0.1062 | 281 | 6 | 6 | 0 | 2026-04-21
1-01-018-0301 | WASHER,LOCK,SPRING,SIZE 16 MM.,TIS.259 | D060 |  | 6001385182 | P-SEZ02.0-D-NPND0.1062 | 281 | 2 | 2 | 0 | 2026-04-21
1-01-020-0001 | BRACE,FLAT,FOR CROSSARM 30X6X760 MM. | D060 |  | 6001385182 | P-SEZ02.0-D-NPND0.1062 | 281 | 14 | 14 | 0 | 2026-04-21
1-01-023-0000 | CLAMP,SINGLE U-BOLT,M.8 (WIRE ROPE CLIP) | D060 |  | 6001385182 | P-SEZ02.0-D-NPND0.1062 | 281 | 3 | 3 | 0 | 2026-04-21
1-02-002-0002 | COND.,ACSR 50/8 SQ.MM.TIS.86 | D060 |  | 6001385182 | P-SEZ02.0-D-NPND0.1062 | 281 | 250 | 250 | 0 | 2026-04-21
1-02-020-0000 | TAPE,ARMOR,AL 1X10 MM. | D060 |  | 6001385182 | P-SEZ02.0-D-NPND0.1062 | 281 | 0.4 | 0.4 | 0 | 2026-04-21
1-02-020-0002 | TIE WIRE,AL 4.0 MM. | D060 |  | 6001385182 | P-SEZ02.0-D-NPND0.1062 | 281 | 1.11 | 1.11 | 0 | 2026-04-21
1-02-030-0102 | CONN.,PG,DOUBLE BOLT,AL 25-95 SQ.MM. | D060 |  | 6001385182 | P-SEZ02.0-D-NPND0.1062 | 281 | 9 | 9 | 0 | 2026-04-21
1-02-033-0006 | HOTLINE BAIL-CLAMP,MAIN 70-185 SQ.MM. | D060 |  | 6001385182 | P-SEZ02.0-D-NPND0.1062 | 281 | 3 | 3 | 0 | 2026-04-21
1-02-033-0104 | HOTLINE CLAMP,MAIN35-185,TAP50-185SQ.MM. | D060 |  | 6001385182 | P-SEZ02.0-D-NPND0.1062 | 281 | 3 | 3 | 0 | 2026-04-21
1-03-001-0002 | INSULATOR,LINE-POST, 22 KV.,57-2L,P/A | D060 |  | 6001385182 | P-SEZ02.0-D-NPND0.1062 | 281 | 10 | 10 | 0 | 2026-04-21
1-03-002-0000 | INSULATOR,SUSPENSION,CLASS 52-1,TIS.354 | D060 |  | 6001385182 | P-SEZ02.0-D-NPND0.1062 | 281 | 36 | 36 | 0 | 2026-04-21
1-03-011-0000 | CLAMP,STRAIN,AL 35-70,ACSR 35-50 SQ.MM. | D060 |  | 6001385182 | P-SEZ02.0-D-NPND0.1062 | 281 | 12 | 12 | 0 | 2026-04-21
1-04-001-0002 | DROPOUT,FUSE,22 KV.100 A.12 KA | D060 |  | 6001385182 | P-SEZ02.0-D-NPND0.1062 | 281 | 3 | 3 | 0 | 2026-04-21
1-04-003-0003 | FUSE LINK 22 KV. 5-6 A.EEI-NEMA TYPE K | D060 |  | 6001385182 | P-SEZ02.0-D-NPND0.1062 | 281 | 3 | 3 | 0 | 2026-04-21
9-09-001-0035 | คอมปาวด์ช่วยการสัมผัสทางไฟฟ้า | D060 |  | 6001385182 | P-SEZ02.0-D-NPND0.1062 | 281 | 0.09 | 0 | 0.09 | 2026-04-21
1-00-001-0004 | POLE 12 M. | D060 |  | 6001385185 | P-SEZ02.0-D-NPND0.1063 | 281 | 2 | 1 | 1 | 2026-04-21
1-00-011-0001 | CROSSARM 100X100X2,500 MM. | D060 |  | 6001385185 | P-SEZ02.0-D-NPND0.1063 | 281 | 2 | 2 | 0 | 2026-04-21
1-00-011-0003 | CROSSARM (FOR D/E) 120X120X2,000 MM. | D060 |  | 6001385185 | P-SEZ02.0-D-NPND0.1063 | 281 | 6 | 6 | 0 | 2026-04-21
1-01-010-0000 | WIRE,ST. SOLID DIA. 4.0 MM.TIS.71 | D060 |  | 6001385185 | P-SEZ02.0-D-NPND0.1063 | 281 | 0.7 | 0.7 | 0 | 2026-04-21
1-01-011-0200 | BOLT,MACHINE M.16X130 MM. | D060 |  | 6001385185 | P-SEZ02.0-D-NPND0.1063 | 281 | 4 | 4 | 0 | 2026-04-21
1-01-011-0201 | BOLT,MACHINE M.16X170 MM. | D060 |  | 6001385185 | P-SEZ02.0-D-NPND0.1063 | 281 | 10 | 10 | 0 | 2026-04-21
1-01-011-0202 | BOLT,MACHINE M.16X200 MM. | D060 |  | 6001385185 | P-SEZ02.0-D-NPND0.1063 | 281 | 3 | 3 | 0 | 2026-04-21
1-01-011-0204 | BOLT,MACHINE M.16X300 MM. | D060 |  | 6001385185 | P-SEZ02.0-D-NPND0.1063 | 281 | 4 | 4 | 0 | 2026-04-21
1-01-013-0001 | BOLT,DOUBLE ARMING,ROUND EYE M.16X450MM. | D060 |  | 6001385185 | P-SEZ02.0-D-NPND0.1063 | 281 | 3 | 3 | 0 | 2026-04-21
1-01-013-0002 | BOLT,DOUBLE ARMING,ROUND EYE M.16X500MM. | D060 |  | 6001385185 | P-SEZ02.0-D-NPND0.1063 | 281 | 6 | 6 | 0 | 2026-04-21
1-01-018-0001 | NUT,EYE M.16 DIN 582 | D060 |  | 6001385185 | P-SEZ02.0-D-NPND0.1063 | 281 | 3 | 3 | 0 | 2026-04-21
1-01-018-0100 | WASHER,PLAIN,SQUARE, 52X52X4.5 MM. | D060 |  | 6001385185 | P-SEZ02.0-D-NPND0.1063 | 281 | 51 | 51 | 0 | 2026-04-21
1-01-018-0201 | WASHER,SQUARE,CURVED 60X60X5 MM. | D060 |  | 6001385185 | P-SEZ02.0-D-NPND0.1063 | 281 | 6 | 6 | 0 | 2026-04-21
1-01-018-0301 | WASHER,LOCK,SPRING,SIZE 16 MM.,TIS.259 | D060 |  | 6001385185 | P-SEZ02.0-D-NPND0.1063 | 281 | 2 | 2 | 0 | 2026-04-21
1-01-020-0001 | BRACE,FLAT,FOR CROSSARM 30X6X760 MM. | D060 |  | 6001385185 | P-SEZ02.0-D-NPND0.1063 | 281 | 14 | 14 | 0 | 2026-04-21
1-01-023-0000 | CLAMP,SINGLE U-BOLT,M.8 (WIRE ROPE CLIP) | D060 |  | 6001385185 | P-SEZ02.0-D-NPND0.1063 | 281 | 3 | 3 | 0 | 2026-04-21
1-02-002-0002 | COND.,ACSR 50/8 SQ.MM.TIS.86 | D060 |  | 6001385185 | P-SEZ02.0-D-NPND0.1063 | 281 | 250 | 250 | 0 | 2026-04-21
1-02-020-0000 | TAPE,ARMOR,AL 1X10 MM. | D060 |  | 6001385185 | P-SEZ02.0-D-NPND0.1063 | 281 | 0.4 | 0.4 | 0 | 2026-04-21
1-02-020-0002 | TIE WIRE,AL 4.0 MM. | D060 |  | 6001385185 | P-SEZ02.0-D-NPND0.1063 | 281 | 1.11 | 1.11 | 0 | 2026-04-21
1-02-030-0102 | CONN.,PG,DOUBLE BOLT,AL 25-95 SQ.MM. | D060 |  | 6001385185 | P-SEZ02.0-D-NPND0.1063 | 281 | 9 | 9 | 0 | 2026-04-21
1-02-033-0006 | HOTLINE BAIL-CLAMP,MAIN 70-185 SQ.MM. | D060 |  | 6001385185 | P-SEZ02.0-D-NPND0.1063 | 281 | 3 | 3 | 0 | 2026-04-21
1-02-033-0104 | HOTLINE CLAMP,MAIN35-185,TAP50-185SQ.MM. | D060 |  | 6001385185 | P-SEZ02.0-D-NPND0.1063 | 281 | 3 | 3 | 0 | 2026-04-21
1-03-001-0002 | INSULATOR,LINE-POST, 22 KV.,57-2L,P/A | D060 |  | 6001385185 | P-SEZ02.0-D-NPND0.1063 | 281 | 10 | 10 | 0 | 2026-04-21
1-03-002-0000 | INSULATOR,SUSPENSION,CLASS 52-1,TIS.354 | D060 |  | 6001385185 | P-SEZ02.0-D-NPND0.1063 | 281 | 36 | 36 | 0 | 2026-04-21
1-03-011-0000 | CLAMP,STRAIN,AL 35-70,ACSR 35-50 SQ.MM. | D060 |  | 6001385185 | P-SEZ02.0-D-NPND0.1063 | 281 | 12 | 12 | 0 | 2026-04-21
1-04-001-0002 | DROPOUT,FUSE,22 KV.100 A.12 KA | D060 |  | 6001385185 | P-SEZ02.0-D-NPND0.1063 | 281 | 3 | 3 | 0 | 2026-04-21
1-04-003-0007 | FUSE LINK 22 KV. 20 A.EEI-NEMA TYPE K | D060 |  | 6001385185 | P-SEZ02.0-D-NPND0.1063 | 281 | 3 | 3 | 0 | 2026-04-21
9-09-001-0035 | คอมปาวด์ช่วยการสัมผัสทางไฟฟ้า | D060 |  | 6001385185 | P-SEZ02.0-D-NPND0.1063 | 281 | 0.09 | 0 | 0.09 | 2026-04-21
1-00-001-0004 | POLE 12 M. | D060 |  | 6001385187 | P-SEZ02.0-D-NPND0.1064 | 281 | 2 | 1 | 1 | 2026-04-21
1-00-011-0001 | CROSSARM 100X100X2,500 MM. | D060 |  | 6001385187 | P-SEZ02.0-D-NPND0.1064 | 281 | 2 | 2 | 0 | 2026-04-21
1-00-011-0003 | CROSSARM (FOR D/E) 120X120X2,000 MM. | D060 |  | 6001385187 | P-SEZ02.0-D-NPND0.1064 | 281 | 6 | 6 | 0 | 2026-04-21
1-01-010-0000 | WIRE,ST. SOLID DIA. 4.0 MM.TIS.71 | D060 |  | 6001385187 | P-SEZ02.0-D-NPND0.1064 | 281 | 0.7 | 0.7 | 0 | 2026-04-21
1-01-011-0200 | BOLT,MACHINE M.16X130 MM. | D060 |  | 6001385187 | P-SEZ02.0-D-NPND0.1064 | 281 | 4 | 4 | 0 | 2026-04-21
1-01-011-0201 | BOLT,MACHINE M.16X170 MM. | D060 |  | 6001385187 | P-SEZ02.0-D-NPND0.1064 | 281 | 10 | 10 | 0 | 2026-04-21
1-01-011-0202 | BOLT,MACHINE M.16X200 MM. | D060 |  | 6001385187 | P-SEZ02.0-D-NPND0.1064 | 281 | 3 | 3 | 0 | 2026-04-21
1-01-011-0204 | BOLT,MACHINE M.16X300 MM. | D060 |  | 6001385187 | P-SEZ02.0-D-NPND0.1064 | 281 | 4 | 4 | 0 | 2026-04-21
1-01-013-0001 | BOLT,DOUBLE ARMING,ROUND EYE M.16X450MM. | D060 |  | 6001385187 | P-SEZ02.0-D-NPND0.1064 | 281 | 3 | 3 | 0 | 2026-04-21
1-01-013-0002 | BOLT,DOUBLE ARMING,ROUND EYE M.16X500MM. | D060 |  | 6001385187 | P-SEZ02.0-D-NPND0.1064 | 281 | 6 | 6 | 0 | 2026-04-21
1-01-018-0001 | NUT,EYE M.16 DIN 582 | D060 |  | 6001385187 | P-SEZ02.0-D-NPND0.1064 | 281 | 3 | 3 | 0 | 2026-04-21
1-01-018-0100 | WASHER,PLAIN,SQUARE, 52X52X4.5 MM. | D060 |  | 6001385187 | P-SEZ02.0-D-NPND0.1064 | 281 | 51 | 51 | 0 | 2026-04-21
1-01-018-0201 | WASHER,SQUARE,CURVED 60X60X5 MM. | D060 |  | 6001385187 | P-SEZ02.0-D-NPND0.1064 | 281 | 6 | 6 | 0 | 2026-04-21
1-01-018-0301 | WASHER,LOCK,SPRING,SIZE 16 MM.,TIS.259 | D060 |  | 6001385187 | P-SEZ02.0-D-NPND0.1064 | 281 | 2 | 2 | 0 | 2026-04-21
1-01-020-0001 | BRACE,FLAT,FOR CROSSARM 30X6X760 MM. | D060 |  | 6001385187 | P-SEZ02.0-D-NPND0.1064 | 281 | 14 | 14 | 0 | 2026-04-21
1-01-023-0000 | CLAMP,SINGLE U-BOLT,M.8 (WIRE ROPE CLIP) | D060 |  | 6001385187 | P-SEZ02.0-D-NPND0.1064 | 281 | 3 | 3 | 0 | 2026-04-21
1-02-002-0002 | COND.,ACSR 50/8 SQ.MM.TIS.86 | D060 |  | 6001385187 | P-SEZ02.0-D-NPND0.1064 | 281 | 250 | 250 | 0 | 2026-04-21
1-02-020-0000 | TAPE,ARMOR,AL 1X10 MM. | D060 |  | 6001385187 | P-SEZ02.0-D-NPND0.1064 | 281 | 0.4 | 0.4 | 0 | 2026-04-21
1-02-020-0002 | TIE WIRE,AL 4.0 MM. | D060 |  | 6001385187 | P-SEZ02.0-D-NPND0.1064 | 281 | 1.11 | 1.11 | 0 | 2026-04-21
1-02-030-0102 | CONN.,PG,DOUBLE BOLT,AL 25-95 SQ.MM. | D060 |  | 6001385187 | P-SEZ02.0-D-NPND0.1064 | 281 | 9 | 9 | 0 | 2026-04-21
1-02-033-0006 | HOTLINE BAIL-CLAMP,MAIN 70-185 SQ.MM. | D060 |  | 6001385187 | P-SEZ02.0-D-NPND0.1064 | 281 | 3 | 3 | 0 | 2026-04-21
1-02-033-0104 | HOTLINE CLAMP,MAIN35-185,TAP50-185SQ.MM. | D060 |  | 6001385187 | P-SEZ02.0-D-NPND0.1064 | 281 | 3 | 3 | 0 | 2026-04-21
1-03-001-0002 | INSULATOR,LINE-POST, 22 KV.,57-2L,P/A | D060 |  | 6001385187 | P-SEZ02.0-D-NPND0.1064 | 281 | 10 | 10 | 0 | 2026-04-21
1-03-002-0000 | INSULATOR,SUSPENSION,CLASS 52-1,TIS.354 | D060 |  | 6001385187 | P-SEZ02.0-D-NPND0.1064 | 281 | 36 | 36 | 0 | 2026-04-21
1-03-011-0000 | CLAMP,STRAIN,AL 35-70,ACSR 35-50 SQ.MM. | D060 |  | 6001385187 | P-SEZ02.0-D-NPND0.1064 | 281 | 12 | 12 | 0 | 2026-04-21
1-04-001-0002 | DROPOUT,FUSE,22 KV.100 A.12 KA | D060 |  | 6001385187 | P-SEZ02.0-D-NPND0.1064 | 281 | 3 | 3 | 0 | 2026-04-21
1-04-003-0008 | FUSE LINK 22 KV. 25 A.EEI-NEMA TYPE K | D060 |  | 6001385187 | P-SEZ02.0-D-NPND0.1064 | 281 | 3 | 3 | 0 | 2026-04-21
9-09-001-0035 | คอมปาวด์ช่วยการสัมผัสทางไฟฟ้า | D060 |  | 6001385187 | P-SEZ02.0-D-NPND0.1064 | 281 | 0.09 | 0 | 0.09 | 2026-04-21
1-00-001-0004 | POLE 12 M. | D060 |  | 6001385189 | P-SEZ02.0-D-NPND0.1065 | 281 | 2 | 1 | 1 | 2026-04-21
1-00-011-0001 | CROSSARM 100X100X2,500 MM. | D060 |  | 6001385189 | P-SEZ02.0-D-NPND0.1065 | 281 | 2 | 2 | 0 | 2026-04-21
1-00-011-0003 | CROSSARM (FOR D/E) 120X120X2,000 MM. | D060 |  | 6001385189 | P-SEZ02.0-D-NPND0.1065 | 281 | 6 | 6 | 0 | 2026-04-21
1-01-010-0000 | WIRE,ST. SOLID DIA. 4.0 MM.TIS.71 | D060 |  | 6001385189 | P-SEZ02.0-D-NPND0.1065 | 281 | 0.7 | 0.7 | 0 | 2026-04-21
1-01-011-0200 | BOLT,MACHINE M.16X130 MM. | D060 |  | 6001385189 | P-SEZ02.0-D-NPND0.1065 | 281 | 4 | 4 | 0 | 2026-04-21
1-01-011-0201 | BOLT,MACHINE M.16X170 MM. | D060 |  | 6001385189 | P-SEZ02.0-D-NPND0.1065 | 281 | 10 | 10 | 0 | 2026-04-21
1-01-011-0202 | BOLT,MACHINE M.16X200 MM. | D060 |  | 6001385189 | P-SEZ02.0-D-NPND0.1065 | 281 | 3 | 3 | 0 | 2026-04-21
1-01-011-0204 | BOLT,MACHINE M.16X300 MM. | D060 |  | 6001385189 | P-SEZ02.0-D-NPND0.1065 | 281 | 4 | 4 | 0 | 2026-04-21
1-01-013-0001 | BOLT,DOUBLE ARMING,ROUND EYE M.16X450MM. | D060 |  | 6001385189 | P-SEZ02.0-D-NPND0.1065 | 281 | 3 | 3 | 0 | 2026-04-21
1-01-013-0002 | BOLT,DOUBLE ARMING,ROUND EYE M.16X500MM. | D060 |  | 6001385189 | P-SEZ02.0-D-NPND0.1065 | 281 | 6 | 6 | 0 | 2026-04-21
1-01-018-0001 | NUT,EYE M.16 DIN 582 | D060 |  | 6001385189 | P-SEZ02.0-D-NPND0.1065 | 281 | 3 | 3 | 0 | 2026-04-21
1-01-018-0100 | WASHER,PLAIN,SQUARE, 52X52X4.5 MM. | D060 |  | 6001385189 | P-SEZ02.0-D-NPND0.1065 | 281 | 51 | 51 | 0 | 2026-04-21
1-01-018-0201 | WASHER,SQUARE,CURVED 60X60X5 MM. | D060 |  | 6001385189 | P-SEZ02.0-D-NPND0.1065 | 281 | 6 | 6 | 0 | 2026-04-21
1-01-018-0301 | WASHER,LOCK,SPRING,SIZE 16 MM.,TIS.259 | D060 |  | 6001385189 | P-SEZ02.0-D-NPND0.1065 | 281 | 2 | 2 | 0 | 2026-04-21
1-01-020-0001 | BRACE,FLAT,FOR CROSSARM 30X6X760 MM. | D060 |  | 6001385189 | P-SEZ02.0-D-NPND0.1065 | 281 | 14 | 14 | 0 | 2026-04-21
1-01-023-0000 | CLAMP,SINGLE U-BOLT,M.8 (WIRE ROPE CLIP) | D060 |  | 6001385189 | P-SEZ02.0-D-NPND0.1065 | 281 | 3 | 3 | 0 | 2026-04-21
1-02-002-0002 | COND.,ACSR 50/8 SQ.MM.TIS.86 | D060 |  | 6001385189 | P-SEZ02.0-D-NPND0.1065 | 281 | 250 | 250 | 0 | 2026-04-21
1-02-020-0000 | TAPE,ARMOR,AL 1X10 MM. | D060 |  | 6001385189 | P-SEZ02.0-D-NPND0.1065 | 281 | 0.4 | 0.4 | 0 | 2026-04-21
1-02-020-0002 | TIE WIRE,AL 4.0 MM. | D060 |  | 6001385189 | P-SEZ02.0-D-NPND0.1065 | 281 | 1.11 | 1.11 | 0 | 2026-04-21
1-02-030-0102 | CONN.,PG,DOUBLE BOLT,AL 25-95 SQ.MM. | D060 |  | 6001385189 | P-SEZ02.0-D-NPND0.1065 | 281 | 9 | 9 | 0 | 2026-04-21
1-02-033-0006 | HOTLINE BAIL-CLAMP,MAIN 70-185 SQ.MM. | D060 |  | 6001385189 | P-SEZ02.0-D-NPND0.1065 | 281 | 3 | 3 | 0 | 2026-04-21
1-02-033-0104 | HOTLINE CLAMP,MAIN35-185,TAP50-185SQ.MM. | D060 |  | 6001385189 | P-SEZ02.0-D-NPND0.1065 | 281 | 3 | 3 | 0 | 2026-04-21
1-03-001-0002 | INSULATOR,LINE-POST, 22 KV.,57-2L,P/A | D060 |  | 6001385189 | P-SEZ02.0-D-NPND0.1065 | 281 | 10 | 10 | 0 | 2026-04-21
1-03-002-0000 | INSULATOR,SUSPENSION,CLASS 52-1,TIS.354 | D060 |  | 6001385189 | P-SEZ02.0-D-NPND0.1065 | 281 | 36 | 36 | 0 | 2026-04-21
1-03-011-0000 | CLAMP,STRAIN,AL 35-70,ACSR 35-50 SQ.MM. | D060 |  | 6001385189 | P-SEZ02.0-D-NPND0.1065 | 281 | 12 | 12 | 0 | 2026-04-21
1-04-001-0002 | DROPOUT,FUSE,22 KV.100 A.12 KA | D060 |  | 6001385189 | P-SEZ02.0-D-NPND0.1065 | 281 | 3 | 3 | 0 | 2026-04-21
1-04-003-0004 | FUSE LINK 22 KV. 8 A.EEI-NEMA TYPE K | D060 |  | 6001385189 | P-SEZ02.0-D-NPND0.1065 | 281 | 3 | 3 | 0 | 2026-04-21
9-09-001-0035 | คอมปาวด์ช่วยการสัมผัสทางไฟฟ้า | D060 |  | 6001385189 | P-SEZ02.0-D-NPND0.1065 | 281 | 0.09 | 0 | 0.09 | 2026-04-21
1-00-001-0004 | POLE 12 M. | D060 |  | 6001385190 | P-SEZ02.0-D-NPND0.1066 | 281 | 2 | 2 | 0 | 2026-04-21
1-00-011-0001 | CROSSARM 100X100X2,500 MM. | D060 |  | 6001385190 | P-SEZ02.0-D-NPND0.1066 | 281 | 2 | 2 | 0 | 2026-04-21
1-00-011-0003 | CROSSARM (FOR D/E) 120X120X2,000 MM. | D060 |  | 6001385190 | P-SEZ02.0-D-NPND0.1066 | 281 | 6 | 6 | 0 | 2026-04-21
1-01-010-0000 | WIRE,ST. SOLID DIA. 4.0 MM.TIS.71 | D060 |  | 6001385190 | P-SEZ02.0-D-NPND0.1066 | 281 | 0.7 | 0.7 | 0 | 2026-04-21
1-01-011-0200 | BOLT,MACHINE M.16X130 MM. | D060 |  | 6001385190 | P-SEZ02.0-D-NPND0.1066 | 281 | 4 | 4 | 0 | 2026-04-21
1-01-011-0201 | BOLT,MACHINE M.16X170 MM. | D060 |  | 6001385190 | P-SEZ02.0-D-NPND0.1066 | 281 | 10 | 10 | 0 | 2026-04-21
1-01-011-0202 | BOLT,MACHINE M.16X200 MM. | D060 |  | 6001385190 | P-SEZ02.0-D-NPND0.1066 | 281 | 3 | 3 | 0 | 2026-04-21
1-01-011-0204 | BOLT,MACHINE M.16X300 MM. | D060 |  | 6001385190 | P-SEZ02.0-D-NPND0.1066 | 281 | 4 | 4 | 0 | 2026-04-21
1-01-013-0001 | BOLT,DOUBLE ARMING,ROUND EYE M.16X450MM. | D060 |  | 6001385190 | P-SEZ02.0-D-NPND0.1066 | 281 | 3 | 3 | 0 | 2026-04-21
1-01-013-0002 | BOLT,DOUBLE ARMING,ROUND EYE M.16X500MM. | D060 |  | 6001385190 | P-SEZ02.0-D-NPND0.1066 | 281 | 6 | 6 | 0 | 2026-04-21
1-01-018-0001 | NUT,EYE M.16 DIN 582 | D060 |  | 6001385190 | P-SEZ02.0-D-NPND0.1066 | 281 | 3 | 3 | 0 | 2026-04-21
1-01-018-0100 | WASHER,PLAIN,SQUARE, 52X52X4.5 MM. | D060 |  | 6001385190 | P-SEZ02.0-D-NPND0.1066 | 281 | 51 | 51 | 0 | 2026-04-21
1-01-018-0201 | WASHER,SQUARE,CURVED 60X60X5 MM. | D060 |  | 6001385190 | P-SEZ02.0-D-NPND0.1066 | 281 | 6 | 6 | 0 | 2026-04-21
1-01-018-0301 | WASHER,LOCK,SPRING,SIZE 16 MM.,TIS.259 | D060 |  | 6001385190 | P-SEZ02.0-D-NPND0.1066 | 281 | 2 | 2 | 0 | 2026-04-21
1-01-020-0001 | BRACE,FLAT,FOR CROSSARM 30X6X760 MM. | D060 |  | 6001385190 | P-SEZ02.0-D-NPND0.1066 | 281 | 14 | 14 | 0 | 2026-04-21
1-01-023-0000 | CLAMP,SINGLE U-BOLT,M.8 (WIRE ROPE CLIP) | D060 |  | 6001385190 | P-SEZ02.0-D-NPND0.1066 | 281 | 3 | 3 | 0 | 2026-04-21
1-02-002-0002 | COND.,ACSR 50/8 SQ.MM.TIS.86 | D060 |  | 6001385190 | P-SEZ02.0-D-NPND0.1066 | 281 | 250 | 250 | 0 | 2026-04-21
1-02-020-0000 | TAPE,ARMOR,AL 1X10 MM. | D060 |  | 6001385190 | P-SEZ02.0-D-NPND0.1066 | 281 | 0.4 | 0.4 | 0 | 2026-04-21
1-02-020-0002 | TIE WIRE,AL 4.0 MM. | D060 |  | 6001385190 | P-SEZ02.0-D-NPND0.1066 | 281 | 1.11 | 1.11 | 0 | 2026-04-21
1-02-030-0102 | CONN.,PG,DOUBLE BOLT,AL 25-95 SQ.MM. | D060 |  | 6001385190 | P-SEZ02.0-D-NPND0.1066 | 281 | 9 | 9 | 0 | 2026-04-21
1-02-033-0006 | HOTLINE BAIL-CLAMP,MAIN 70-185 SQ.MM. | D060 |  | 6001385190 | P-SEZ02.0-D-NPND0.1066 | 281 | 3 | 3 | 0 | 2026-04-21
1-02-033-0104 | HOTLINE CLAMP,MAIN35-185,TAP50-185SQ.MM. | D060 |  | 6001385190 | P-SEZ02.0-D-NPND0.1066 | 281 | 3 | 3 | 0 | 2026-04-21
1-03-001-0002 | INSULATOR,LINE-POST, 22 KV.,57-2L,P/A | D060 |  | 6001385190 | P-SEZ02.0-D-NPND0.1066 | 281 | 10 | 10 | 0 | 2026-04-21
1-03-002-0000 | INSULATOR,SUSPENSION,CLASS 52-1,TIS.354 | D060 |  | 6001385190 | P-SEZ02.0-D-NPND0.1066 | 281 | 36 | 36 | 0 | 2026-04-21
1-03-011-0000 | CLAMP,STRAIN,AL 35-70,ACSR 35-50 SQ.MM. | D060 |  | 6001385190 | P-SEZ02.0-D-NPND0.1066 | 281 | 12 | 12 | 0 | 2026-04-21
1-04-001-0002 | DROPOUT,FUSE,22 KV.100 A.12 KA | D060 |  | 6001385190 | P-SEZ02.0-D-NPND0.1066 | 281 | 3 | 3 | 0 | 2026-04-21
1-04-003-0005 | FUSE LINK 22 KV. 10 A.EEI-NEMA TYPE K | D060 |  | 6001385190 | P-SEZ02.0-D-NPND0.1066 | 281 | 3 | 3 | 0 | 2026-04-21
9-09-001-0035 | คอมปาวด์ช่วยการสัมผัสทางไฟฟ้า | D060 |  | 6001385190 | P-SEZ02.0-D-NPND0.1066 | 281 | 0.09 | 0 | 0.09 | 2026-04-21
1-00-001-0004 | POLE 12 M. | D060 |  | 6001385192 | P-SEZ02.0-D-NPND0.1067 | 281 | 2 | 2 | 0 | 2026-04-21
1-00-011-0001 | CROSSARM 100X100X2,500 MM. | D060 |  | 6001385192 | P-SEZ02.0-D-NPND0.1067 | 281 | 2 | 2 | 0 | 2026-04-21
1-00-011-0003 | CROSSARM (FOR D/E) 120X120X2,000 MM. | D060 |  | 6001385192 | P-SEZ02.0-D-NPND0.1067 | 281 | 6 | 6 | 0 | 2026-04-21
1-01-010-0000 | WIRE,ST. SOLID DIA. 4.0 MM.TIS.71 | D060 |  | 6001385192 | P-SEZ02.0-D-NPND0.1067 | 281 | 0.7 | 0.7 | 0 | 2026-04-21
1-01-011-0200 | BOLT,MACHINE M.16X130 MM. | D060 |  | 6001385192 | P-SEZ02.0-D-NPND0.1067 | 281 | 4 | 4 | 0 | 2026-04-21
1-01-011-0201 | BOLT,MACHINE M.16X170 MM. | D060 |  | 6001385192 | P-SEZ02.0-D-NPND0.1067 | 281 | 10 | 10 | 0 | 2026-04-21
1-01-011-0202 | BOLT,MACHINE M.16X200 MM. | D060 |  | 6001385192 | P-SEZ02.0-D-NPND0.1067 | 281 | 3 | 3 | 0 | 2026-04-21
1-01-011-0204 | BOLT,MACHINE M.16X300 MM. | D060 |  | 6001385192 | P-SEZ02.0-D-NPND0.1067 | 281 | 4 | 4 | 0 | 2026-04-21
1-01-013-0001 | BOLT,DOUBLE ARMING,ROUND EYE M.16X450MM. | D060 |  | 6001385192 | P-SEZ02.0-D-NPND0.1067 | 281 | 3 | 3 | 0 | 2026-04-21
1-01-013-0002 | BOLT,DOUBLE ARMING,ROUND EYE M.16X500MM. | D060 |  | 6001385192 | P-SEZ02.0-D-NPND0.1067 | 281 | 6 | 6 | 0 | 2026-04-21
1-01-018-0001 | NUT,EYE M.16 DIN 582 | D060 |  | 6001385192 | P-SEZ02.0-D-NPND0.1067 | 281 | 3 | 3 | 0 | 2026-04-21
1-01-018-0100 | WASHER,PLAIN,SQUARE, 52X52X4.5 MM. | D060 |  | 6001385192 | P-SEZ02.0-D-NPND0.1067 | 281 | 51 | 51 | 0 | 2026-04-21
1-01-018-0201 | WASHER,SQUARE,CURVED 60X60X5 MM. | D060 |  | 6001385192 | P-SEZ02.0-D-NPND0.1067 | 281 | 6 | 6 | 0 | 2026-04-21
1-01-018-0301 | WASHER,LOCK,SPRING,SIZE 16 MM.,TIS.259 | D060 |  | 6001385192 | P-SEZ02.0-D-NPND0.1067 | 281 | 2 | 2 | 0 | 2026-04-21
1-01-020-0001 | BRACE,FLAT,FOR CROSSARM 30X6X760 MM. | D060 |  | 6001385192 | P-SEZ02.0-D-NPND0.1067 | 281 | 14 | 14 | 0 | 2026-04-21
1-01-023-0000 | CLAMP,SINGLE U-BOLT,M.8 (WIRE ROPE CLIP) | D060 |  | 6001385192 | P-SEZ02.0-D-NPND0.1067 | 281 | 3 | 3 | 0 | 2026-04-21
1-02-002-0002 | COND.,ACSR 50/8 SQ.MM.TIS.86 | D060 |  | 6001385192 | P-SEZ02.0-D-NPND0.1067 | 281 | 250 | 250 | 0 | 2026-04-21
1-02-020-0000 | TAPE,ARMOR,AL 1X10 MM. | D060 |  | 6001385192 | P-SEZ02.0-D-NPND0.1067 | 281 | 0.4 | 0.4 | 0 | 2026-04-21
1-02-020-0002 | TIE WIRE,AL 4.0 MM. | D060 |  | 6001385192 | P-SEZ02.0-D-NPND0.1067 | 281 | 1.11 | 1.11 | 0 | 2026-04-21
1-02-030-0102 | CONN.,PG,DOUBLE BOLT,AL 25-95 SQ.MM. | D060 |  | 6001385192 | P-SEZ02.0-D-NPND0.1067 | 281 | 9 | 9 | 0 | 2026-04-21
1-02-033-0006 | HOTLINE BAIL-CLAMP,MAIN 70-185 SQ.MM. | D060 |  | 6001385192 | P-SEZ02.0-D-NPND0.1067 | 281 | 3 | 3 | 0 | 2026-04-21
1-02-033-0104 | HOTLINE CLAMP,MAIN35-185,TAP50-185SQ.MM. | D060 |  | 6001385192 | P-SEZ02.0-D-NPND0.1067 | 281 | 3 | 3 | 0 | 2026-04-21
1-03-001-0002 | INSULATOR,LINE-POST, 22 KV.,57-2L,P/A | D060 |  | 6001385192 | P-SEZ02.0-D-NPND0.1067 | 281 | 10 | 10 | 0 | 2026-04-21
1-03-002-0000 | INSULATOR,SUSPENSION,CLASS 52-1,TIS.354 | D060 |  | 6001385192 | P-SEZ02.0-D-NPND0.1067 | 281 | 36 | 36 | 0 | 2026-04-21
1-03-011-0000 | CLAMP,STRAIN,AL 35-70,ACSR 35-50 SQ.MM. | D060 |  | 6001385192 | P-SEZ02.0-D-NPND0.1067 | 281 | 12 | 12 | 0 | 2026-04-21
1-04-001-0002 | DROPOUT,FUSE,22 KV.100 A.12 KA | D060 |  | 6001385192 | P-SEZ02.0-D-NPND0.1067 | 281 | 3 | 3 | 0 | 2026-04-21
1-04-003-0005 | FUSE LINK 22 KV. 10 A.EEI-NEMA TYPE K | D060 |  | 6001385192 | P-SEZ02.0-D-NPND0.1067 | 281 | 3 | 3 | 0 | 2026-04-21
9-09-001-0035 | คอมปาวด์ช่วยการสัมผัสทางไฟฟ้า | D060 |  | 6001385192 | P-SEZ02.0-D-NPND0.1067 | 281 | 0.09 | 0 | 0.09 | 2026-04-21
1-00-001-0004 | POLE 12 M. | D060 |  | 6001385194 | P-SEZ02.0-D-NPND0.1068 | 281 | 2 | 2 | 0 | 2026-04-21
1-00-011-0001 | CROSSARM 100X100X2,500 MM. | D060 |  | 6001385194 | P-SEZ02.0-D-NPND0.1068 | 281 | 2 | 2 | 0 | 2026-04-21
1-00-011-0003 | CROSSARM (FOR D/E) 120X120X2,000 MM. | D060 |  | 6001385194 | P-SEZ02.0-D-NPND0.1068 | 281 | 6 | 6 | 0 | 2026-04-21
1-01-010-0000 | WIRE,ST. SOLID DIA. 4.0 MM.TIS.71 | D060 |  | 6001385194 | P-SEZ02.0-D-NPND0.1068 | 281 | 0.7 | 0.7 | 0 | 2026-04-21
1-01-011-0200 | BOLT,MACHINE M.16X130 MM. | D060 |  | 6001385194 | P-SEZ02.0-D-NPND0.1068 | 281 | 4 | 4 | 0 | 2026-04-21
1-01-011-0201 | BOLT,MACHINE M.16X170 MM. | D060 |  | 6001385194 | P-SEZ02.0-D-NPND0.1068 | 281 | 10 | 10 | 0 | 2026-04-21
1-01-011-0202 | BOLT,MACHINE M.16X200 MM. | D060 |  | 6001385194 | P-SEZ02.0-D-NPND0.1068 | 281 | 3 | 3 | 0 | 2026-04-21
1-01-011-0204 | BOLT,MACHINE M.16X300 MM. | D060 |  | 6001385194 | P-SEZ02.0-D-NPND0.1068 | 281 | 4 | 4 | 0 | 2026-04-21
1-01-013-0001 | BOLT,DOUBLE ARMING,ROUND EYE M.16X450MM. | D060 |  | 6001385194 | P-SEZ02.0-D-NPND0.1068 | 281 | 3 | 3 | 0 | 2026-04-21
1-01-013-0002 | BOLT,DOUBLE ARMING,ROUND EYE M.16X500MM. | D060 |  | 6001385194 | P-SEZ02.0-D-NPND0.1068 | 281 | 6 | 6 | 0 | 2026-04-21
1-01-018-0001 | NUT,EYE M.16 DIN 582 | D060 |  | 6001385194 | P-SEZ02.0-D-NPND0.1068 | 281 | 3 | 3 | 0 | 2026-04-21
1-01-018-0100 | WASHER,PLAIN,SQUARE, 52X52X4.5 MM. | D060 |  | 6001385194 | P-SEZ02.0-D-NPND0.1068 | 281 | 51 | 51 | 0 | 2026-04-21
1-01-018-0201 | WASHER,SQUARE,CURVED 60X60X5 MM. | D060 |  | 6001385194 | P-SEZ02.0-D-NPND0.1068 | 281 | 6 | 6 | 0 | 2026-04-21
1-01-018-0301 | WASHER,LOCK,SPRING,SIZE 16 MM.,TIS.259 | D060 |  | 6001385194 | P-SEZ02.0-D-NPND0.1068 | 281 | 2 | 2 | 0 | 2026-04-21
1-01-020-0001 | BRACE,FLAT,FOR CROSSARM 30X6X760 MM. | D060 |  | 6001385194 | P-SEZ02.0-D-NPND0.1068 | 281 | 14 | 14 | 0 | 2026-04-21
1-01-023-0000 | CLAMP,SINGLE U-BOLT,M.8 (WIRE ROPE CLIP) | D060 |  | 6001385194 | P-SEZ02.0-D-NPND0.1068 | 281 | 3 | 3 | 0 | 2026-04-21
1-02-002-0002 | COND.,ACSR 50/8 SQ.MM.TIS.86 | D060 |  | 6001385194 | P-SEZ02.0-D-NPND0.1068 | 281 | 250 | 250 | 0 | 2026-04-21
1-02-020-0000 | TAPE,ARMOR,AL 1X10 MM. | D060 |  | 6001385194 | P-SEZ02.0-D-NPND0.1068 | 281 | 0.4 | 0.4 | 0 | 2026-04-21
1-02-020-0002 | TIE WIRE,AL 4.0 MM. | D060 |  | 6001385194 | P-SEZ02.0-D-NPND0.1068 | 281 | 1.11 | 1.11 | 0 | 2026-04-21
1-02-030-0102 | CONN.,PG,DOUBLE BOLT,AL 25-95 SQ.MM. | D060 |  | 6001385194 | P-SEZ02.0-D-NPND0.1068 | 281 | 9 | 9 | 0 | 2026-04-21
1-02-033-0006 | HOTLINE BAIL-CLAMP,MAIN 70-185 SQ.MM. | D060 |  | 6001385194 | P-SEZ02.0-D-NPND0.1068 | 281 | 3 | 3 | 0 | 2026-04-21
1-02-033-0104 | HOTLINE CLAMP,MAIN35-185,TAP50-185SQ.MM. | D060 |  | 6001385194 | P-SEZ02.0-D-NPND0.1068 | 281 | 3 | 3 | 0 | 2026-04-21
1-03-001-0002 | INSULATOR,LINE-POST, 22 KV.,57-2L,P/A | D060 |  | 6001385194 | P-SEZ02.0-D-NPND0.1068 | 281 | 10 | 10 | 0 | 2026-04-21
1-03-002-0000 | INSULATOR,SUSPENSION,CLASS 52-1,TIS.354 | D060 |  | 6001385194 | P-SEZ02.0-D-NPND0.1068 | 281 | 36 | 36 | 0 | 2026-04-21
1-03-011-0000 | CLAMP,STRAIN,AL 35-70,ACSR 35-50 SQ.MM. | D060 |  | 6001385194 | P-SEZ02.0-D-NPND0.1068 | 281 | 12 | 12 | 0 | 2026-04-21
1-04-001-0002 | DROPOUT,FUSE,22 KV.100 A.12 KA | D060 |  | 6001385194 | P-SEZ02.0-D-NPND0.1068 | 281 | 3 | 3 | 0 | 2026-04-21
1-04-003-0005 | FUSE LINK 22 KV. 10 A.EEI-NEMA TYPE K | D060 |  | 6001385194 | P-SEZ02.0-D-NPND0.1068 | 281 | 3 | 3 | 0 | 2026-04-21
9-09-001-0035 | คอมปาวด์ช่วยการสัมผัสทางไฟฟ้า | D060 |  | 6001385194 | P-SEZ02.0-D-NPND0.1068 | 281 | 0.09 | 0 | 0.09 | 2026-04-21
1-00-001-0004 | POLE 12 M. | D060 |  | 6001385196 | P-SEZ02.0-D-NPND0.1069 | 281 | 2 | 2 | 0 | 2026-03-12
1-00-011-0001 | CROSSARM 100X100X2,500 MM. | D060 |  | 6001385196 | P-SEZ02.0-D-NPND0.1069 | 281 | 2 | 2 | 0 | 2026-03-12
1-00-011-0003 | CROSSARM (FOR D/E) 120X120X2,000 MM. | D060 |  | 6001385196 | P-SEZ02.0-D-NPND0.1069 | 281 | 6 | 6 | 0 | 2026-03-12
1-01-010-0000 | WIRE,ST. SOLID DIA. 4.0 MM.TIS.71 | D060 |  | 6001385196 | P-SEZ02.0-D-NPND0.1069 | 281 | 0.7 | 0.7 | 0 | 2026-03-12
1-01-011-0200 | BOLT,MACHINE M.16X130 MM. | D060 |  | 6001385196 | P-SEZ02.0-D-NPND0.1069 | 281 | 4 | 4 | 0 | 2026-03-12
1-01-011-0201 | BOLT,MACHINE M.16X170 MM. | D060 |  | 6001385196 | P-SEZ02.0-D-NPND0.1069 | 281 | 10 | 10 | 0 | 2026-03-12
1-01-011-0202 | BOLT,MACHINE M.16X200 MM. | D060 |  | 6001385196 | P-SEZ02.0-D-NPND0.1069 | 281 | 3 | 3 | 0 | 2026-03-12
1-01-011-0204 | BOLT,MACHINE M.16X300 MM. | D060 |  | 6001385196 | P-SEZ02.0-D-NPND0.1069 | 281 | 4 | 4 | 0 | 2026-03-12
1-01-013-0001 | BOLT,DOUBLE ARMING,ROUND EYE M.16X450MM. | D060 |  | 6001385196 | P-SEZ02.0-D-NPND0.1069 | 281 | 3 | 3 | 0 | 2026-03-12
1-01-013-0002 | BOLT,DOUBLE ARMING,ROUND EYE M.16X500MM. | D060 |  | 6001385196 | P-SEZ02.0-D-NPND0.1069 | 281 | 6 | 6 | 0 | 2026-03-12
1-01-018-0001 | NUT,EYE M.16 DIN 582 | D060 |  | 6001385196 | P-SEZ02.0-D-NPND0.1069 | 281 | 3 | 3 | 0 | 2026-03-12
1-01-018-0100 | WASHER,PLAIN,SQUARE, 52X52X4.5 MM. | D060 |  | 6001385196 | P-SEZ02.0-D-NPND0.1069 | 281 | 51 | 51 | 0 | 2026-03-12
1-01-018-0201 | WASHER,SQUARE,CURVED 60X60X5 MM. | D060 |  | 6001385196 | P-SEZ02.0-D-NPND0.1069 | 281 | 6 | 6 | 0 | 2026-03-12
1-01-018-0301 | WASHER,LOCK,SPRING,SIZE 16 MM.,TIS.259 | D060 |  | 6001385196 | P-SEZ02.0-D-NPND0.1069 | 281 | 2 | 2 | 0 | 2026-03-12
1-01-020-0001 | BRACE,FLAT,FOR CROSSARM 30X6X760 MM. | D060 |  | 6001385196 | P-SEZ02.0-D-NPND0.1069 | 281 | 14 | 14 | 0 | 2026-03-12
1-01-023-0000 | CLAMP,SINGLE U-BOLT,M.8 (WIRE ROPE CLIP) | D060 |  | 6001385196 | P-SEZ02.0-D-NPND0.1069 | 281 | 3 | 3 | 0 | 2026-03-12
1-02-002-0002 | COND.,ACSR 50/8 SQ.MM.TIS.86 | D060 |  | 6001385196 | P-SEZ02.0-D-NPND0.1069 | 281 | 250 | 250 | 0 | 2026-03-12
1-02-020-0000 | TAPE,ARMOR,AL 1X10 MM. | D060 |  | 6001385196 | P-SEZ02.0-D-NPND0.1069 | 281 | 0.4 | 0.4 | 0 | 2026-03-12
1-02-020-0002 | TIE WIRE,AL 4.0 MM. | D060 |  | 6001385196 | P-SEZ02.0-D-NPND0.1069 | 281 | 1.11 | 1.11 | 0 | 2026-03-12
1-02-030-0102 | CONN.,PG,DOUBLE BOLT,AL 25-95 SQ.MM. | D060 |  | 6001385196 | P-SEZ02.0-D-NPND0.1069 | 281 | 9 | 9 | 0 | 2026-03-12
1-02-033-0006 | HOTLINE BAIL-CLAMP,MAIN 70-185 SQ.MM. | D060 |  | 6001385196 | P-SEZ02.0-D-NPND0.1069 | 281 | 3 | 3 | 0 | 2026-03-12
1-02-033-0104 | HOTLINE CLAMP,MAIN35-185,TAP50-185SQ.MM. | D060 |  | 6001385196 | P-SEZ02.0-D-NPND0.1069 | 281 | 3 | 3 | 0 | 2026-03-12
1-03-001-0002 | INSULATOR,LINE-POST, 22 KV.,57-2L,P/A | D060 |  | 6001385196 | P-SEZ02.0-D-NPND0.1069 | 281 | 10 | 10 | 0 | 2026-03-12
1-03-002-0000 | INSULATOR,SUSPENSION,CLASS 52-1,TIS.354 | D060 |  | 6001385196 | P-SEZ02.0-D-NPND0.1069 | 281 | 36 | 36 | 0 | 2026-03-12
1-03-011-0000 | CLAMP,STRAIN,AL 35-70,ACSR 35-50 SQ.MM. | D060 |  | 6001385196 | P-SEZ02.0-D-NPND0.1069 | 281 | 12 | 12 | 0 | 2026-03-12
1-04-001-0002 | DROPOUT,FUSE,22 KV.100 A.12 KA | D060 |  | 6001385196 | P-SEZ02.0-D-NPND0.1069 | 281 | 3 | 3 | 0 | 2026-03-12
1-04-003-0005 | FUSE LINK 22 KV. 10 A.EEI-NEMA TYPE K | D060 |  | 6001385196 | P-SEZ02.0-D-NPND0.1069 | 281 | 3 | 3 | 0 | 2026-03-12
9-09-001-0035 | คอมปาวด์ช่วยการสัมผัสทางไฟฟ้า | D060 |  | 6001385196 | P-SEZ02.0-D-NPND0.1069 | 281 | 0.09 | 0 | 0.09 | 2026-03-12
1-00-001-0004 | POLE 12 M. | D060 |  | 6001385198 | P-SEZ02.0-D-NPND0.1070 | 281 | 2 | 2 | 0 | 2026-03-13
1-00-011-0001 | CROSSARM 100X100X2,500 MM. | D060 |  | 6001385198 | P-SEZ02.0-D-NPND0.1070 | 281 | 2 | 2 | 0 | 2026-03-13
1-00-011-0003 | CROSSARM (FOR D/E) 120X120X2,000 MM. | D060 |  | 6001385198 | P-SEZ02.0-D-NPND0.1070 | 281 | 6 | 6 | 0 | 2026-03-13
1-01-010-0000 | WIRE,ST. SOLID DIA. 4.0 MM.TIS.71 | D060 |  | 6001385198 | P-SEZ02.0-D-NPND0.1070 | 281 | 0.7 | 0.7 | 0 | 2026-03-13
1-01-011-0200 | BOLT,MACHINE M.16X130 MM. | D060 |  | 6001385198 | P-SEZ02.0-D-NPND0.1070 | 281 | 4 | 4 | 0 | 2026-03-13
1-01-011-0201 | BOLT,MACHINE M.16X170 MM. | D060 |  | 6001385198 | P-SEZ02.0-D-NPND0.1070 | 281 | 10 | 10 | 0 | 2026-03-13
1-01-011-0202 | BOLT,MACHINE M.16X200 MM. | D060 |  | 6001385198 | P-SEZ02.0-D-NPND0.1070 | 281 | 3 | 3 | 0 | 2026-03-13
1-01-011-0204 | BOLT,MACHINE M.16X300 MM. | D060 |  | 6001385198 | P-SEZ02.0-D-NPND0.1070 | 281 | 4 | 4 | 0 | 2026-03-13
1-01-013-0001 | BOLT,DOUBLE ARMING,ROUND EYE M.16X450MM. | D060 |  | 6001385198 | P-SEZ02.0-D-NPND0.1070 | 281 | 3 | 3 | 0 | 2026-03-13
1-01-013-0002 | BOLT,DOUBLE ARMING,ROUND EYE M.16X500MM. | D060 |  | 6001385198 | P-SEZ02.0-D-NPND0.1070 | 281 | 6 | 6 | 0 | 2026-03-13
1-01-018-0001 | NUT,EYE M.16 DIN 582 | D060 |  | 6001385198 | P-SEZ02.0-D-NPND0.1070 | 281 | 3 | 3 | 0 | 2026-03-13
1-01-018-0100 | WASHER,PLAIN,SQUARE, 52X52X4.5 MM. | D060 |  | 6001385198 | P-SEZ02.0-D-NPND0.1070 | 281 | 51 | 51 | 0 | 2026-03-13
1-01-018-0201 | WASHER,SQUARE,CURVED 60X60X5 MM. | D060 |  | 6001385198 | P-SEZ02.0-D-NPND0.1070 | 281 | 6 | 6 | 0 | 2026-03-13
1-01-018-0301 | WASHER,LOCK,SPRING,SIZE 16 MM.,TIS.259 | D060 |  | 6001385198 | P-SEZ02.0-D-NPND0.1070 | 281 | 2 | 2 | 0 | 2026-03-13
1-01-020-0001 | BRACE,FLAT,FOR CROSSARM 30X6X760 MM. | D060 |  | 6001385198 | P-SEZ02.0-D-NPND0.1070 | 281 | 14 | 14 | 0 | 2026-03-13
1-01-023-0000 | CLAMP,SINGLE U-BOLT,M.8 (WIRE ROPE CLIP) | D060 |  | 6001385198 | P-SEZ02.0-D-NPND0.1070 | 281 | 3 | 3 | 0 | 2026-03-13
1-02-002-0002 | COND.,ACSR 50/8 SQ.MM.TIS.86 | D060 |  | 6001385198 | P-SEZ02.0-D-NPND0.1070 | 281 | 250 | 250 | 0 | 2026-03-13
1-02-020-0000 | TAPE,ARMOR,AL 1X10 MM. | D060 |  | 6001385198 | P-SEZ02.0-D-NPND0.1070 | 281 | 0.4 | 0.4 | 0 | 2026-03-13
1-02-020-0002 | TIE WIRE,AL 4.0 MM. | D060 |  | 6001385198 | P-SEZ02.0-D-NPND0.1070 | 281 | 1.11 | 1.11 | 0 | 2026-03-13
1-02-030-0102 | CONN.,PG,DOUBLE BOLT,AL 25-95 SQ.MM. | D060 |  | 6001385198 | P-SEZ02.0-D-NPND0.1070 | 281 | 9 | 9 | 0 | 2026-03-13
1-02-033-0006 | HOTLINE BAIL-CLAMP,MAIN 70-185 SQ.MM. | D060 |  | 6001385198 | P-SEZ02.0-D-NPND0.1070 | 281 | 3 | 3 | 0 | 2026-03-13
1-02-033-0104 | HOTLINE CLAMP,MAIN35-185,TAP50-185SQ.MM. | D060 |  | 6001385198 | P-SEZ02.0-D-NPND0.1070 | 281 | 3 | 3 | 0 | 2026-03-13
1-03-001-0002 | INSULATOR,LINE-POST, 22 KV.,57-2L,P/A | D060 |  | 6001385198 | P-SEZ02.0-D-NPND0.1070 | 281 | 10 | 10 | 0 | 2026-03-13
1-03-002-0000 | INSULATOR,SUSPENSION,CLASS 52-1,TIS.354 | D060 |  | 6001385198 | P-SEZ02.0-D-NPND0.1070 | 281 | 36 | 36 | 0 | 2026-03-13
1-03-011-0000 | CLAMP,STRAIN,AL 35-70,ACSR 35-50 SQ.MM. | D060 |  | 6001385198 | P-SEZ02.0-D-NPND0.1070 | 281 | 12 | 12 | 0 | 2026-03-13
1-04-001-0002 | DROPOUT,FUSE,22 KV.100 A.12 KA | D060 |  | 6001385198 | P-SEZ02.0-D-NPND0.1070 | 281 | 3 | 3 | 0 | 2026-03-13
1-04-003-0005 | FUSE LINK 22 KV. 10 A.EEI-NEMA TYPE K | D060 |  | 6001385198 | P-SEZ02.0-D-NPND0.1070 | 281 | 3 | 3 | 0 | 2026-03-13
9-09-001-0035 | คอมปาวด์ช่วยการสัมผัสทางไฟฟ้า | D060 |  | 6001385198 | P-SEZ02.0-D-NPND0.1070 | 281 | 0.09 | 0 | 0.09 | 2026-03-13
1-00-001-0004 | POLE 12 M. | D060 |  | 6001385200 | P-SEZ02.0-D-NPND0.1071 | 281 | 2 | 2 | 0 | 2026-03-13
1-00-011-0001 | CROSSARM 100X100X2,500 MM. | D060 |  | 6001385200 | P-SEZ02.0-D-NPND0.1071 | 281 | 2 | 2 | 0 | 2026-03-13
1-00-011-0003 | CROSSARM (FOR D/E) 120X120X2,000 MM. | D060 |  | 6001385200 | P-SEZ02.0-D-NPND0.1071 | 281 | 6 | 6 | 0 | 2026-03-13
1-01-010-0000 | WIRE,ST. SOLID DIA. 4.0 MM.TIS.71 | D060 |  | 6001385200 | P-SEZ02.0-D-NPND0.1071 | 281 | 0.7 | 0.7 | 0 | 2026-03-13
1-01-011-0200 | BOLT,MACHINE M.16X130 MM. | D060 |  | 6001385200 | P-SEZ02.0-D-NPND0.1071 | 281 | 4 | 4 | 0 | 2026-03-13
1-01-011-0201 | BOLT,MACHINE M.16X170 MM. | D060 |  | 6001385200 | P-SEZ02.0-D-NPND0.1071 | 281 | 10 | 10 | 0 | 2026-03-13
1-01-011-0202 | BOLT,MACHINE M.16X200 MM. | D060 |  | 6001385200 | P-SEZ02.0-D-NPND0.1071 | 281 | 3 | 3 | 0 | 2026-03-13
1-01-011-0204 | BOLT,MACHINE M.16X300 MM. | D060 |  | 6001385200 | P-SEZ02.0-D-NPND0.1071 | 281 | 4 | 4 | 0 | 2026-03-13
1-01-013-0001 | BOLT,DOUBLE ARMING,ROUND EYE M.16X450MM. | D060 |  | 6001385200 | P-SEZ02.0-D-NPND0.1071 | 281 | 3 | 3 | 0 | 2026-03-13
1-01-013-0002 | BOLT,DOUBLE ARMING,ROUND EYE M.16X500MM. | D060 |  | 6001385200 | P-SEZ02.0-D-NPND0.1071 | 281 | 6 | 6 | 0 | 2026-03-13
1-01-018-0001 | NUT,EYE M.16 DIN 582 | D060 |  | 6001385200 | P-SEZ02.0-D-NPND0.1071 | 281 | 3 | 3 | 0 | 2026-03-13
1-01-018-0100 | WASHER,PLAIN,SQUARE, 52X52X4.5 MM. | D060 |  | 6001385200 | P-SEZ02.0-D-NPND0.1071 | 281 | 51 | 51 | 0 | 2026-03-13
1-01-018-0201 | WASHER,SQUARE,CURVED 60X60X5 MM. | D060 |  | 6001385200 | P-SEZ02.0-D-NPND0.1071 | 281 | 6 | 6 | 0 | 2026-03-13
1-01-018-0301 | WASHER,LOCK,SPRING,SIZE 16 MM.,TIS.259 | D060 |  | 6001385200 | P-SEZ02.0-D-NPND0.1071 | 281 | 2 | 2 | 0 | 2026-03-13
1-01-020-0001 | BRACE,FLAT,FOR CROSSARM 30X6X760 MM. | D060 |  | 6001385200 | P-SEZ02.0-D-NPND0.1071 | 281 | 14 | 14 | 0 | 2026-03-13
1-01-023-0000 | CLAMP,SINGLE U-BOLT,M.8 (WIRE ROPE CLIP) | D060 |  | 6001385200 | P-SEZ02.0-D-NPND0.1071 | 281 | 3 | 3 | 0 | 2026-03-13
1-02-002-0002 | COND.,ACSR 50/8 SQ.MM.TIS.86 | D060 |  | 6001385200 | P-SEZ02.0-D-NPND0.1071 | 281 | 250 | 250 | 0 | 2026-03-13
1-02-020-0000 | TAPE,ARMOR,AL 1X10 MM. | D060 |  | 6001385200 | P-SEZ02.0-D-NPND0.1071 | 281 | 0.4 | 0.4 | 0 | 2026-03-13
1-02-020-0002 | TIE WIRE,AL 4.0 MM. | D060 |  | 6001385200 | P-SEZ02.0-D-NPND0.1071 | 281 | 1.11 | 1.11 | 0 | 2026-03-13
1-02-030-0102 | CONN.,PG,DOUBLE BOLT,AL 25-95 SQ.MM. | D060 |  | 6001385200 | P-SEZ02.0-D-NPND0.1071 | 281 | 9 | 9 | 0 | 2026-03-13
1-02-033-0006 | HOTLINE BAIL-CLAMP,MAIN 70-185 SQ.MM. | D060 |  | 6001385200 | P-SEZ02.0-D-NPND0.1071 | 281 | 3 | 3 | 0 | 2026-03-13
1-02-033-0104 | HOTLINE CLAMP,MAIN35-185,TAP50-185SQ.MM. | D060 |  | 6001385200 | P-SEZ02.0-D-NPND0.1071 | 281 | 3 | 3 | 0 | 2026-03-13
1-03-001-0002 | INSULATOR,LINE-POST, 22 KV.,57-2L,P/A | D060 |  | 6001385200 | P-SEZ02.0-D-NPND0.1071 | 281 | 10 | 10 | 0 | 2026-03-13
1-03-002-0000 | INSULATOR,SUSPENSION,CLASS 52-1,TIS.354 | D060 |  | 6001385200 | P-SEZ02.0-D-NPND0.1071 | 281 | 36 | 36 | 0 | 2026-03-13
1-03-011-0000 | CLAMP,STRAIN,AL 35-70,ACSR 35-50 SQ.MM. | D060 |  | 6001385200 | P-SEZ02.0-D-NPND0.1071 | 281 | 12 | 12 | 0 | 2026-03-13
1-04-001-0002 | DROPOUT,FUSE,22 KV.100 A.12 KA | D060 |  | 6001385200 | P-SEZ02.0-D-NPND0.1071 | 281 | 3 | 3 | 0 | 2026-03-13
1-04-003-0005 | FUSE LINK 22 KV. 10 A.EEI-NEMA TYPE K | D060 |  | 6001385200 | P-SEZ02.0-D-NPND0.1071 | 281 | 3 | 3 | 0 | 2026-03-13
9-09-001-0035 | คอมปาวด์ช่วยการสัมผัสทางไฟฟ้า | D060 |  | 6001385200 | P-SEZ02.0-D-NPND0.1071 | 281 | 0.09 | 0 | 0.09 | 2026-03-13
1-00-001-0004 | POLE 12 M. | D060 |  | 6001385203 | P-SEZ02.0-D-NPND0.1072 | 281 | 2 | 2 | 0 | 2026-03-13
1-00-011-0001 | CROSSARM 100X100X2,500 MM. | D060 |  | 6001385203 | P-SEZ02.0-D-NPND0.1072 | 281 | 2 | 2 | 0 | 2026-03-13
1-00-011-0003 | CROSSARM (FOR D/E) 120X120X2,000 MM. | D060 |  | 6001385203 | P-SEZ02.0-D-NPND0.1072 | 281 | 6 | 6 | 0 | 2026-03-13
1-01-010-0000 | WIRE,ST. SOLID DIA. 4.0 MM.TIS.71 | D060 |  | 6001385203 | P-SEZ02.0-D-NPND0.1072 | 281 | 0.7 | 0.7 | 0 | 2026-03-13
1-01-011-0200 | BOLT,MACHINE M.16X130 MM. | D060 |  | 6001385203 | P-SEZ02.0-D-NPND0.1072 | 281 | 4 | 4 | 0 | 2026-03-13
1-01-011-0201 | BOLT,MACHINE M.16X170 MM. | D060 |  | 6001385203 | P-SEZ02.0-D-NPND0.1072 | 281 | 10 | 10 | 0 | 2026-03-13
1-01-011-0202 | BOLT,MACHINE M.16X200 MM. | D060 |  | 6001385203 | P-SEZ02.0-D-NPND0.1072 | 281 | 3 | 3 | 0 | 2026-03-13
1-01-011-0204 | BOLT,MACHINE M.16X300 MM. | D060 |  | 6001385203 | P-SEZ02.0-D-NPND0.1072 | 281 | 4 | 4 | 0 | 2026-03-13
1-01-013-0001 | BOLT,DOUBLE ARMING,ROUND EYE M.16X450MM. | D060 |  | 6001385203 | P-SEZ02.0-D-NPND0.1072 | 281 | 3 | 3 | 0 | 2026-03-13
1-01-013-0002 | BOLT,DOUBLE ARMING,ROUND EYE M.16X500MM. | D060 |  | 6001385203 | P-SEZ02.0-D-NPND0.1072 | 281 | 6 | 6 | 0 | 2026-03-13
1-01-018-0001 | NUT,EYE M.16 DIN 582 | D060 |  | 6001385203 | P-SEZ02.0-D-NPND0.1072 | 281 | 3 | 3 | 0 | 2026-03-13
1-01-018-0100 | WASHER,PLAIN,SQUARE, 52X52X4.5 MM. | D060 |  | 6001385203 | P-SEZ02.0-D-NPND0.1072 | 281 | 51 | 51 | 0 | 2026-03-13
1-01-018-0201 | WASHER,SQUARE,CURVED 60X60X5 MM. | D060 |  | 6001385203 | P-SEZ02.0-D-NPND0.1072 | 281 | 6 | 6 | 0 | 2026-03-13
1-01-018-0301 | WASHER,LOCK,SPRING,SIZE 16 MM.,TIS.259 | D060 |  | 6001385203 | P-SEZ02.0-D-NPND0.1072 | 281 | 2 | 2 | 0 | 2026-03-13
1-01-020-0001 | BRACE,FLAT,FOR CROSSARM 30X6X760 MM. | D060 |  | 6001385203 | P-SEZ02.0-D-NPND0.1072 | 281 | 14 | 14 | 0 | 2026-03-13
1-01-023-0000 | CLAMP,SINGLE U-BOLT,M.8 (WIRE ROPE CLIP) | D060 |  | 6001385203 | P-SEZ02.0-D-NPND0.1072 | 281 | 3 | 3 | 0 | 2026-03-13
1-02-002-0002 | COND.,ACSR 50/8 SQ.MM.TIS.86 | D060 |  | 6001385203 | P-SEZ02.0-D-NPND0.1072 | 281 | 250 | 250 | 0 | 2026-03-13
1-02-020-0000 | TAPE,ARMOR,AL 1X10 MM. | D060 |  | 6001385203 | P-SEZ02.0-D-NPND0.1072 | 281 | 0.4 | 0.4 | 0 | 2026-03-13
1-02-020-0002 | TIE WIRE,AL 4.0 MM. | D060 |  | 6001385203 | P-SEZ02.0-D-NPND0.1072 | 281 | 1.11 | 1.11 | 0 | 2026-03-13
1-02-030-0102 | CONN.,PG,DOUBLE BOLT,AL 25-95 SQ.MM. | D060 |  | 6001385203 | P-SEZ02.0-D-NPND0.1072 | 281 | 9 | 9 | 0 | 2026-03-13
1-02-033-0006 | HOTLINE BAIL-CLAMP,MAIN 70-185 SQ.MM. | D060 |  | 6001385203 | P-SEZ02.0-D-NPND0.1072 | 281 | 3 | 3 | 0 | 2026-03-13
1-02-033-0104 | HOTLINE CLAMP,MAIN35-185,TAP50-185SQ.MM. | D060 |  | 6001385203 | P-SEZ02.0-D-NPND0.1072 | 281 | 3 | 3 | 0 | 2026-03-13
1-03-001-0002 | INSULATOR,LINE-POST, 22 KV.,57-2L,P/A | D060 |  | 6001385203 | P-SEZ02.0-D-NPND0.1072 | 281 | 10 | 10 | 0 | 2026-03-13
1-03-002-0000 | INSULATOR,SUSPENSION,CLASS 52-1,TIS.354 | D060 |  | 6001385203 | P-SEZ02.0-D-NPND0.1072 | 281 | 36 | 36 | 0 | 2026-03-13
1-03-011-0000 | CLAMP,STRAIN,AL 35-70,ACSR 35-50 SQ.MM. | D060 |  | 6001385203 | P-SEZ02.0-D-NPND0.1072 | 281 | 12 | 12 | 0 | 2026-03-13
1-04-001-0002 | DROPOUT,FUSE,22 KV.100 A.12 KA | D060 |  | 6001385203 | P-SEZ02.0-D-NPND0.1072 | 281 | 3 | 3 | 0 | 2026-03-13
1-04-003-0005 | FUSE LINK 22 KV. 10 A.EEI-NEMA TYPE K | D060 |  | 6001385203 | P-SEZ02.0-D-NPND0.1072 | 281 | 3 | 3 | 0 | 2026-03-13
9-09-001-0035 | คอมปาวด์ช่วยการสัมผัสทางไฟฟ้า | D060 |  | 6001385203 | P-SEZ02.0-D-NPND0.1072 | 281 | 0.09 | 0 | 0.09 | 2026-03-13
1-00-001-0004 | POLE 12 M. | D060 |  | 6001385205 | P-SEZ02.0-D-NPND0.1073 | 281 | 2 | 2 | 0 | 2026-03-13
1-00-011-0001 | CROSSARM 100X100X2,500 MM. | D060 |  | 6001385205 | P-SEZ02.0-D-NPND0.1073 | 281 | 2 | 2 | 0 | 2026-03-13
1-00-011-0003 | CROSSARM (FOR D/E) 120X120X2,000 MM. | D060 |  | 6001385205 | P-SEZ02.0-D-NPND0.1073 | 281 | 6 | 6 | 0 | 2026-03-13
1-01-010-0000 | WIRE,ST. SOLID DIA. 4.0 MM.TIS.71 | D060 |  | 6001385205 | P-SEZ02.0-D-NPND0.1073 | 281 | 0.7 | 0.7 | 0 | 2026-03-13
1-01-011-0200 | BOLT,MACHINE M.16X130 MM. | D060 |  | 6001385205 | P-SEZ02.0-D-NPND0.1073 | 281 | 4 | 4 | 0 | 2026-03-13
1-01-011-0201 | BOLT,MACHINE M.16X170 MM. | D060 |  | 6001385205 | P-SEZ02.0-D-NPND0.1073 | 281 | 10 | 10 | 0 | 2026-03-13
1-01-011-0202 | BOLT,MACHINE M.16X200 MM. | D060 |  | 6001385205 | P-SEZ02.0-D-NPND0.1073 | 281 | 3 | 3 | 0 | 2026-03-13
1-01-011-0204 | BOLT,MACHINE M.16X300 MM. | D060 |  | 6001385205 | P-SEZ02.0-D-NPND0.1073 | 281 | 4 | 4 | 0 | 2026-03-13
1-01-013-0001 | BOLT,DOUBLE ARMING,ROUND EYE M.16X450MM. | D060 |  | 6001385205 | P-SEZ02.0-D-NPND0.1073 | 281 | 3 | 3 | 0 | 2026-03-13
1-01-013-0002 | BOLT,DOUBLE ARMING,ROUND EYE M.16X500MM. | D060 |  | 6001385205 | P-SEZ02.0-D-NPND0.1073 | 281 | 6 | 6 | 0 | 2026-03-13
1-01-018-0001 | NUT,EYE M.16 DIN 582 | D060 |  | 6001385205 | P-SEZ02.0-D-NPND0.1073 | 281 | 3 | 3 | 0 | 2026-03-13
1-01-018-0100 | WASHER,PLAIN,SQUARE, 52X52X4.5 MM. | D060 |  | 6001385205 | P-SEZ02.0-D-NPND0.1073 | 281 | 51 | 51 | 0 | 2026-03-13
1-01-018-0201 | WASHER,SQUARE,CURVED 60X60X5 MM. | D060 |  | 6001385205 | P-SEZ02.0-D-NPND0.1073 | 281 | 6 | 6 | 0 | 2026-03-13
1-01-018-0301 | WASHER,LOCK,SPRING,SIZE 16 MM.,TIS.259 | D060 |  | 6001385205 | P-SEZ02.0-D-NPND0.1073 | 281 | 2 | 2 | 0 | 2026-03-13
1-01-020-0001 | BRACE,FLAT,FOR CROSSARM 30X6X760 MM. | D060 |  | 6001385205 | P-SEZ02.0-D-NPND0.1073 | 281 | 14 | 14 | 0 | 2026-03-13
1-01-023-0000 | CLAMP,SINGLE U-BOLT,M.8 (WIRE ROPE CLIP) | D060 |  | 6001385205 | P-SEZ02.0-D-NPND0.1073 | 281 | 3 | 3 | 0 | 2026-03-13
1-02-002-0002 | COND.,ACSR 50/8 SQ.MM.TIS.86 | D060 |  | 6001385205 | P-SEZ02.0-D-NPND0.1073 | 281 | 250 | 250 | 0 | 2026-03-13
1-02-020-0000 | TAPE,ARMOR,AL 1X10 MM. | D060 |  | 6001385205 | P-SEZ02.0-D-NPND0.1073 | 281 | 0.4 | 0.4 | 0 | 2026-03-13
1-02-020-0002 | TIE WIRE,AL 4.0 MM. | D060 |  | 6001385205 | P-SEZ02.0-D-NPND0.1073 | 281 | 1.11 | 1.11 | 0 | 2026-03-13
1-02-030-0102 | CONN.,PG,DOUBLE BOLT,AL 25-95 SQ.MM. | D060 |  | 6001385205 | P-SEZ02.0-D-NPND0.1073 | 281 | 9 | 9 | 0 | 2026-03-13
1-02-033-0006 | HOTLINE BAIL-CLAMP,MAIN 70-185 SQ.MM. | D060 |  | 6001385205 | P-SEZ02.0-D-NPND0.1073 | 281 | 3 | 3 | 0 | 2026-03-13
1-02-033-0104 | HOTLINE CLAMP,MAIN35-185,TAP50-185SQ.MM. | D060 |  | 6001385205 | P-SEZ02.0-D-NPND0.1073 | 281 | 3 | 3 | 0 | 2026-03-13
1-03-001-0002 | INSULATOR,LINE-POST, 22 KV.,57-2L,P/A | D060 |  | 6001385205 | P-SEZ02.0-D-NPND0.1073 | 281 | 10 | 10 | 0 | 2026-03-13
1-03-002-0000 | INSULATOR,SUSPENSION,CLASS 52-1,TIS.354 | D060 |  | 6001385205 | P-SEZ02.0-D-NPND0.1073 | 281 | 36 | 36 | 0 | 2026-03-13
1-03-011-0000 | CLAMP,STRAIN,AL 35-70,ACSR 35-50 SQ.MM. | D060 |  | 6001385205 | P-SEZ02.0-D-NPND0.1073 | 281 | 12 | 12 | 0 | 2026-03-13
1-04-001-0002 | DROPOUT,FUSE,22 KV.100 A.12 KA | D060 |  | 6001385205 | P-SEZ02.0-D-NPND0.1073 | 281 | 3 | 3 | 0 | 2026-03-13
1-04-003-0005 | FUSE LINK 22 KV. 10 A.EEI-NEMA TYPE K | D060 |  | 6001385205 | P-SEZ02.0-D-NPND0.1073 | 281 | 3 | 3 | 0 | 2026-03-13
9-09-001-0035 | คอมปาวด์ช่วยการสัมผัสทางไฟฟ้า | D060 |  | 6001385205 | P-SEZ02.0-D-NPND0.1073 | 281 | 0.09 | 0 | 0.09 | 2026-03-13
1-00-001-0004 | POLE 12 M. | D060 |  | 6001385207 | P-SEZ02.0-D-NPND0.1074 | 281 | 2 | 2 | 0 | 2026-03-13
1-00-011-0001 | CROSSARM 100X100X2,500 MM. | D060 |  | 6001385207 | P-SEZ02.0-D-NPND0.1074 | 281 | 2 | 2 | 0 | 2026-03-13
1-00-011-0003 | CROSSARM (FOR D/E) 120X120X2,000 MM. | D060 |  | 6001385207 | P-SEZ02.0-D-NPND0.1074 | 281 | 6 | 6 | 0 | 2026-03-13
1-01-010-0000 | WIRE,ST. SOLID DIA. 4.0 MM.TIS.71 | D060 |  | 6001385207 | P-SEZ02.0-D-NPND0.1074 | 281 | 0.7 | 0.7 | 0 | 2026-03-13
1-01-011-0200 | BOLT,MACHINE M.16X130 MM. | D060 |  | 6001385207 | P-SEZ02.0-D-NPND0.1074 | 281 | 4 | 4 | 0 | 2026-03-13
1-01-011-0201 | BOLT,MACHINE M.16X170 MM. | D060 |  | 6001385207 | P-SEZ02.0-D-NPND0.1074 | 281 | 10 | 10 | 0 | 2026-03-13
1-01-011-0202 | BOLT,MACHINE M.16X200 MM. | D060 |  | 6001385207 | P-SEZ02.0-D-NPND0.1074 | 281 | 3 | 3 | 0 | 2026-03-13
1-01-011-0204 | BOLT,MACHINE M.16X300 MM. | D060 |  | 6001385207 | P-SEZ02.0-D-NPND0.1074 | 281 | 4 | 4 | 0 | 2026-03-13
1-01-013-0001 | BOLT,DOUBLE ARMING,ROUND EYE M.16X450MM. | D060 |  | 6001385207 | P-SEZ02.0-D-NPND0.1074 | 281 | 3 | 3 | 0 | 2026-03-13
1-01-013-0002 | BOLT,DOUBLE ARMING,ROUND EYE M.16X500MM. | D060 |  | 6001385207 | P-SEZ02.0-D-NPND0.1074 | 281 | 6 | 6 | 0 | 2026-03-13
1-01-018-0001 | NUT,EYE M.16 DIN 582 | D060 |  | 6001385207 | P-SEZ02.0-D-NPND0.1074 | 281 | 3 | 3 | 0 | 2026-03-13
1-01-018-0100 | WASHER,PLAIN,SQUARE, 52X52X4.5 MM. | D060 |  | 6001385207 | P-SEZ02.0-D-NPND0.1074 | 281 | 51 | 51 | 0 | 2026-03-13
1-01-018-0201 | WASHER,SQUARE,CURVED 60X60X5 MM. | D060 |  | 6001385207 | P-SEZ02.0-D-NPND0.1074 | 281 | 6 | 6 | 0 | 2026-03-13
1-01-018-0301 | WASHER,LOCK,SPRING,SIZE 16 MM.,TIS.259 | D060 |  | 6001385207 | P-SEZ02.0-D-NPND0.1074 | 281 | 2 | 2 | 0 | 2026-03-13
1-01-020-0001 | BRACE,FLAT,FOR CROSSARM 30X6X760 MM. | D060 |  | 6001385207 | P-SEZ02.0-D-NPND0.1074 | 281 | 14 | 14 | 0 | 2026-03-13
1-01-023-0000 | CLAMP,SINGLE U-BOLT,M.8 (WIRE ROPE CLIP) | D060 |  | 6001385207 | P-SEZ02.0-D-NPND0.1074 | 281 | 3 | 3 | 0 | 2026-03-13
1-02-002-0002 | COND.,ACSR 50/8 SQ.MM.TIS.86 | D060 |  | 6001385207 | P-SEZ02.0-D-NPND0.1074 | 281 | 250 | 250 | 0 | 2026-03-13
1-02-020-0000 | TAPE,ARMOR,AL 1X10 MM. | D060 |  | 6001385207 | P-SEZ02.0-D-NPND0.1074 | 281 | 0.4 | 0.4 | 0 | 2026-03-13
1-02-020-0002 | TIE WIRE,AL 4.0 MM. | D060 |  | 6001385207 | P-SEZ02.0-D-NPND0.1074 | 281 | 1.11 | 1.11 | 0 | 2026-03-13
1-02-030-0102 | CONN.,PG,DOUBLE BOLT,AL 25-95 SQ.MM. | D060 |  | 6001385207 | P-SEZ02.0-D-NPND0.1074 | 281 | 9 | 9 | 0 | 2026-03-13
1-02-033-0006 | HOTLINE BAIL-CLAMP,MAIN 70-185 SQ.MM. | D060 |  | 6001385207 | P-SEZ02.0-D-NPND0.1074 | 281 | 3 | 3 | 0 | 2026-03-13
1-02-033-0104 | HOTLINE CLAMP,MAIN35-185,TAP50-185SQ.MM. | D060 |  | 6001385207 | P-SEZ02.0-D-NPND0.1074 | 281 | 3 | 3 | 0 | 2026-03-13
1-03-001-0002 | INSULATOR,LINE-POST, 22 KV.,57-2L,P/A | D060 |  | 6001385207 | P-SEZ02.0-D-NPND0.1074 | 281 | 10 | 10 | 0 | 2026-03-13
1-03-002-0000 | INSULATOR,SUSPENSION,CLASS 52-1,TIS.354 | D060 |  | 6001385207 | P-SEZ02.0-D-NPND0.1074 | 281 | 36 | 36 | 0 | 2026-03-13
1-03-011-0000 | CLAMP,STRAIN,AL 35-70,ACSR 35-50 SQ.MM. | D060 |  | 6001385207 | P-SEZ02.0-D-NPND0.1074 | 281 | 12 | 12 | 0 | 2026-03-13
1-04-001-0002 | DROPOUT,FUSE,22 KV.100 A.12 KA | D060 |  | 6001385207 | P-SEZ02.0-D-NPND0.1074 | 281 | 3 | 3 | 0 | 2026-03-13
1-04-003-0005 | FUSE LINK 22 KV. 10 A.EEI-NEMA TYPE K | D060 |  | 6001385207 | P-SEZ02.0-D-NPND0.1074 | 281 | 3 | 3 | 0 | 2026-03-13
9-09-001-0035 | คอมปาวด์ช่วยการสัมผัสทางไฟฟ้า | D060 |  | 6001385207 | P-SEZ02.0-D-NPND0.1074 | 281 | 0.09 | 0 | 0.09 | 2026-03-13
1-00-001-0004 | POLE 12 M. | D060 |  | 6001385209 | P-SEZ02.0-D-NPND0.1075 | 281 | 2 | 2 | 0 | 2026-03-13
1-00-011-0001 | CROSSARM 100X100X2,500 MM. | D060 |  | 6001385209 | P-SEZ02.0-D-NPND0.1075 | 281 | 2 | 2 | 0 | 2026-03-13
1-00-011-0003 | CROSSARM (FOR D/E) 120X120X2,000 MM. | D060 |  | 6001385209 | P-SEZ02.0-D-NPND0.1075 | 281 | 6 | 6 | 0 | 2026-03-13
1-01-010-0000 | WIRE,ST. SOLID DIA. 4.0 MM.TIS.71 | D060 |  | 6001385209 | P-SEZ02.0-D-NPND0.1075 | 281 | 0.7 | 0.7 | 0 | 2026-03-13
1-01-011-0200 | BOLT,MACHINE M.16X130 MM. | D060 |  | 6001385209 | P-SEZ02.0-D-NPND0.1075 | 281 | 4 | 4 | 0 | 2026-03-13
1-01-011-0201 | BOLT,MACHINE M.16X170 MM. | D060 |  | 6001385209 | P-SEZ02.0-D-NPND0.1075 | 281 | 10 | 10 | 0 | 2026-03-13
1-01-011-0202 | BOLT,MACHINE M.16X200 MM. | D060 |  | 6001385209 | P-SEZ02.0-D-NPND0.1075 | 281 | 3 | 3 | 0 | 2026-03-13
1-01-011-0204 | BOLT,MACHINE M.16X300 MM. | D060 |  | 6001385209 | P-SEZ02.0-D-NPND0.1075 | 281 | 4 | 4 | 0 | 2026-03-13
1-01-013-0001 | BOLT,DOUBLE ARMING,ROUND EYE M.16X450MM. | D060 |  | 6001385209 | P-SEZ02.0-D-NPND0.1075 | 281 | 3 | 3 | 0 | 2026-03-13
1-01-013-0002 | BOLT,DOUBLE ARMING,ROUND EYE M.16X500MM. | D060 |  | 6001385209 | P-SEZ02.0-D-NPND0.1075 | 281 | 6 | 6 | 0 | 2026-03-13
1-01-018-0001 | NUT,EYE M.16 DIN 582 | D060 |  | 6001385209 | P-SEZ02.0-D-NPND0.1075 | 281 | 3 | 3 | 0 | 2026-03-13
1-01-018-0100 | WASHER,PLAIN,SQUARE, 52X52X4.5 MM. | D060 |  | 6001385209 | P-SEZ02.0-D-NPND0.1075 | 281 | 51 | 51 | 0 | 2026-03-13
1-01-018-0201 | WASHER,SQUARE,CURVED 60X60X5 MM. | D060 |  | 6001385209 | P-SEZ02.0-D-NPND0.1075 | 281 | 6 | 6 | 0 | 2026-03-13
1-01-018-0301 | WASHER,LOCK,SPRING,SIZE 16 MM.,TIS.259 | D060 |  | 6001385209 | P-SEZ02.0-D-NPND0.1075 | 281 | 2 | 2 | 0 | 2026-03-13
1-01-020-0001 | BRACE,FLAT,FOR CROSSARM 30X6X760 MM. | D060 |  | 6001385209 | P-SEZ02.0-D-NPND0.1075 | 281 | 14 | 14 | 0 | 2026-03-13
1-01-023-0000 | CLAMP,SINGLE U-BOLT,M.8 (WIRE ROPE CLIP) | D060 |  | 6001385209 | P-SEZ02.0-D-NPND0.1075 | 281 | 3 | 3 | 0 | 2026-03-13
1-02-002-0002 | COND.,ACSR 50/8 SQ.MM.TIS.86 | D060 |  | 6001385209 | P-SEZ02.0-D-NPND0.1075 | 281 | 250 | 250 | 0 | 2026-03-13
1-02-020-0000 | TAPE,ARMOR,AL 1X10 MM. | D060 |  | 6001385209 | P-SEZ02.0-D-NPND0.1075 | 281 | 0.4 | 0.4 | 0 | 2026-03-13
1-02-020-0002 | TIE WIRE,AL 4.0 MM. | D060 |  | 6001385209 | P-SEZ02.0-D-NPND0.1075 | 281 | 1.11 | 1.11 | 0 | 2026-03-13
1-02-030-0102 | CONN.,PG,DOUBLE BOLT,AL 25-95 SQ.MM. | D060 |  | 6001385209 | P-SEZ02.0-D-NPND0.1075 | 281 | 9 | 9 | 0 | 2026-03-13
1-02-033-0006 | HOTLINE BAIL-CLAMP,MAIN 70-185 SQ.MM. | D060 |  | 6001385209 | P-SEZ02.0-D-NPND0.1075 | 281 | 3 | 3 | 0 | 2026-03-13
1-02-033-0104 | HOTLINE CLAMP,MAIN35-185,TAP50-185SQ.MM. | D060 |  | 6001385209 | P-SEZ02.0-D-NPND0.1075 | 281 | 3 | 3 | 0 | 2026-03-13
1-03-001-0002 | INSULATOR,LINE-POST, 22 KV.,57-2L,P/A | D060 |  | 6001385209 | P-SEZ02.0-D-NPND0.1075 | 281 | 10 | 10 | 0 | 2026-03-13
1-03-002-0000 | INSULATOR,SUSPENSION,CLASS 52-1,TIS.354 | D060 |  | 6001385209 | P-SEZ02.0-D-NPND0.1075 | 281 | 36 | 36 | 0 | 2026-03-13
1-03-011-0000 | CLAMP,STRAIN,AL 35-70,ACSR 35-50 SQ.MM. | D060 |  | 6001385209 | P-SEZ02.0-D-NPND0.1075 | 281 | 12 | 12 | 0 | 2026-03-13
1-04-001-0002 | DROPOUT,FUSE,22 KV.100 A.12 KA | D060 |  | 6001385209 | P-SEZ02.0-D-NPND0.1075 | 281 | 3 | 3 | 0 | 2026-03-13
1-04-003-0005 | FUSE LINK 22 KV. 10 A.EEI-NEMA TYPE K | D060 |  | 6001385209 | P-SEZ02.0-D-NPND0.1075 | 281 | 3 | 3 | 0 | 2026-03-13
9-09-001-0035 | คอมปาวด์ช่วยการสัมผัสทางไฟฟ้า | D060 |  | 6001385209 | P-SEZ02.0-D-NPND0.1075 | 281 | 0.09 | 0 | 0.09 | 2026-03-13
1-00-001-0004 | POLE 12 M. | D060 |  | 6001385211 | P-SEZ02.0-D-NPND0.1076 | 281 | 2 | 2 | 0 | 2026-03-13
1-00-011-0001 | CROSSARM 100X100X2,500 MM. | D060 |  | 6001385211 | P-SEZ02.0-D-NPND0.1076 | 281 | 2 | 2 | 0 | 2026-03-13
1-00-011-0003 | CROSSARM (FOR D/E) 120X120X2,000 MM. | D060 |  | 6001385211 | P-SEZ02.0-D-NPND0.1076 | 281 | 6 | 6 | 0 | 2026-03-13
1-01-010-0000 | WIRE,ST. SOLID DIA. 4.0 MM.TIS.71 | D060 |  | 6001385211 | P-SEZ02.0-D-NPND0.1076 | 281 | 0.7 | 0.7 | 0 | 2026-03-13
1-01-011-0200 | BOLT,MACHINE M.16X130 MM. | D060 |  | 6001385211 | P-SEZ02.0-D-NPND0.1076 | 281 | 4 | 4 | 0 | 2026-03-13
1-01-011-0201 | BOLT,MACHINE M.16X170 MM. | D060 |  | 6001385211 | P-SEZ02.0-D-NPND0.1076 | 281 | 10 | 10 | 0 | 2026-03-13
1-01-011-0202 | BOLT,MACHINE M.16X200 MM. | D060 |  | 6001385211 | P-SEZ02.0-D-NPND0.1076 | 281 | 3 | 3 | 0 | 2026-03-13
1-01-011-0204 | BOLT,MACHINE M.16X300 MM. | D060 |  | 6001385211 | P-SEZ02.0-D-NPND0.1076 | 281 | 4 | 4 | 0 | 2026-03-13
1-01-013-0001 | BOLT,DOUBLE ARMING,ROUND EYE M.16X450MM. | D060 |  | 6001385211 | P-SEZ02.0-D-NPND0.1076 | 281 | 3 | 3 | 0 | 2026-03-13
1-01-013-0002 | BOLT,DOUBLE ARMING,ROUND EYE M.16X500MM. | D060 |  | 6001385211 | P-SEZ02.0-D-NPND0.1076 | 281 | 6 | 6 | 0 | 2026-03-13
1-01-018-0001 | NUT,EYE M.16 DIN 582 | D060 |  | 6001385211 | P-SEZ02.0-D-NPND0.1076 | 281 | 3 | 3 | 0 | 2026-03-13
1-01-018-0100 | WASHER,PLAIN,SQUARE, 52X52X4.5 MM. | D060 |  | 6001385211 | P-SEZ02.0-D-NPND0.1076 | 281 | 51 | 51 | 0 | 2026-03-13
1-01-018-0201 | WASHER,SQUARE,CURVED 60X60X5 MM. | D060 |  | 6001385211 | P-SEZ02.0-D-NPND0.1076 | 281 | 6 | 6 | 0 | 2026-03-13
1-01-018-0301 | WASHER,LOCK,SPRING,SIZE 16 MM.,TIS.259 | D060 |  | 6001385211 | P-SEZ02.0-D-NPND0.1076 | 281 | 2 | 2 | 0 | 2026-03-13
1-01-020-0001 | BRACE,FLAT,FOR CROSSARM 30X6X760 MM. | D060 |  | 6001385211 | P-SEZ02.0-D-NPND0.1076 | 281 | 14 | 14 | 0 | 2026-03-13
1-01-023-0000 | CLAMP,SINGLE U-BOLT,M.8 (WIRE ROPE CLIP) | D060 |  | 6001385211 | P-SEZ02.0-D-NPND0.1076 | 281 | 3 | 3 | 0 | 2026-03-13
1-02-002-0002 | COND.,ACSR 50/8 SQ.MM.TIS.86 | D060 |  | 6001385211 | P-SEZ02.0-D-NPND0.1076 | 281 | 250 | 250 | 0 | 2026-03-13
1-02-020-0000 | TAPE,ARMOR,AL 1X10 MM. | D060 |  | 6001385211 | P-SEZ02.0-D-NPND0.1076 | 281 | 0.4 | 0.4 | 0 | 2026-03-13
1-02-020-0002 | TIE WIRE,AL 4.0 MM. | D060 |  | 6001385211 | P-SEZ02.0-D-NPND0.1076 | 281 | 1.11 | 1.11 | 0 | 2026-03-13
1-02-030-0102 | CONN.,PG,DOUBLE BOLT,AL 25-95 SQ.MM. | D060 |  | 6001385211 | P-SEZ02.0-D-NPND0.1076 | 281 | 9 | 9 | 0 | 2026-03-13
1-02-033-0006 | HOTLINE BAIL-CLAMP,MAIN 70-185 SQ.MM. | D060 |  | 6001385211 | P-SEZ02.0-D-NPND0.1076 | 281 | 3 | 3 | 0 | 2026-03-13
1-02-033-0104 | HOTLINE CLAMP,MAIN35-185,TAP50-185SQ.MM. | D060 |  | 6001385211 | P-SEZ02.0-D-NPND0.1076 | 281 | 3 | 3 | 0 | 2026-03-13
1-03-001-0002 | INSULATOR,LINE-POST, 22 KV.,57-2L,P/A | D060 |  | 6001385211 | P-SEZ02.0-D-NPND0.1076 | 281 | 10 | 10 | 0 | 2026-03-13
1-03-002-0000 | INSULATOR,SUSPENSION,CLASS 52-1,TIS.354 | D060 |  | 6001385211 | P-SEZ02.0-D-NPND0.1076 | 281 | 36 | 36 | 0 | 2026-03-13
1-03-011-0000 | CLAMP,STRAIN,AL 35-70,ACSR 35-50 SQ.MM. | D060 |  | 6001385211 | P-SEZ02.0-D-NPND0.1076 | 281 | 12 | 12 | 0 | 2026-03-13
1-04-001-0002 | DROPOUT,FUSE,22 KV.100 A.12 KA | D060 |  | 6001385211 | P-SEZ02.0-D-NPND0.1076 | 281 | 3 | 3 | 0 | 2026-03-13
1-04-003-0005 | FUSE LINK 22 KV. 10 A.EEI-NEMA TYPE K | D060 |  | 6001385211 | P-SEZ02.0-D-NPND0.1076 | 281 | 3 | 3 | 0 | 2026-03-13
9-09-001-0035 | คอมปาวด์ช่วยการสัมผัสทางไฟฟ้า | D060 |  | 6001385211 | P-SEZ02.0-D-NPND0.1076 | 281 | 0.09 | 0 | 0.09 | 2026-03-13
1-00-001-0004 | POLE 12 M. | D060 |  | 6001385213 | P-SEZ02.0-D-NPND0.1077 | 281 | 2 | 2 | 0 | 2026-03-13
1-00-011-0001 | CROSSARM 100X100X2,500 MM. | D060 |  | 6001385213 | P-SEZ02.0-D-NPND0.1077 | 281 | 2 | 2 | 0 | 2026-03-13
1-00-011-0003 | CROSSARM (FOR D/E) 120X120X2,000 MM. | D060 |  | 6001385213 | P-SEZ02.0-D-NPND0.1077 | 281 | 6 | 6 | 0 | 2026-03-13
1-01-010-0000 | WIRE,ST. SOLID DIA. 4.0 MM.TIS.71 | D060 |  | 6001385213 | P-SEZ02.0-D-NPND0.1077 | 281 | 0.7 | 0.7 | 0 | 2026-03-13
1-01-011-0200 | BOLT,MACHINE M.16X130 MM. | D060 |  | 6001385213 | P-SEZ02.0-D-NPND0.1077 | 281 | 4 | 4 | 0 | 2026-03-13
1-01-011-0201 | BOLT,MACHINE M.16X170 MM. | D060 |  | 6001385213 | P-SEZ02.0-D-NPND0.1077 | 281 | 10 | 10 | 0 | 2026-03-13
1-01-011-0202 | BOLT,MACHINE M.16X200 MM. | D060 |  | 6001385213 | P-SEZ02.0-D-NPND0.1077 | 281 | 3 | 3 | 0 | 2026-03-13
1-01-011-0204 | BOLT,MACHINE M.16X300 MM. | D060 |  | 6001385213 | P-SEZ02.0-D-NPND0.1077 | 281 | 4 | 4 | 0 | 2026-03-13
1-01-013-0001 | BOLT,DOUBLE ARMING,ROUND EYE M.16X450MM. | D060 |  | 6001385213 | P-SEZ02.0-D-NPND0.1077 | 281 | 3 | 3 | 0 | 2026-03-13
1-01-013-0002 | BOLT,DOUBLE ARMING,ROUND EYE M.16X500MM. | D060 |  | 6001385213 | P-SEZ02.0-D-NPND0.1077 | 281 | 6 | 6 | 0 | 2026-03-13
1-01-018-0001 | NUT,EYE M.16 DIN 582 | D060 |  | 6001385213 | P-SEZ02.0-D-NPND0.1077 | 281 | 3 | 3 | 0 | 2026-03-13
1-01-018-0100 | WASHER,PLAIN,SQUARE, 52X52X4.5 MM. | D060 |  | 6001385213 | P-SEZ02.0-D-NPND0.1077 | 281 | 51 | 51 | 0 | 2026-03-13
1-01-018-0201 | WASHER,SQUARE,CURVED 60X60X5 MM. | D060 |  | 6001385213 | P-SEZ02.0-D-NPND0.1077 | 281 | 6 | 6 | 0 | 2026-03-13
1-01-018-0301 | WASHER,LOCK,SPRING,SIZE 16 MM.,TIS.259 | D060 |  | 6001385213 | P-SEZ02.0-D-NPND0.1077 | 281 | 2 | 2 | 0 | 2026-03-13
1-01-020-0001 | BRACE,FLAT,FOR CROSSARM 30X6X760 MM. | D060 |  | 6001385213 | P-SEZ02.0-D-NPND0.1077 | 281 | 14 | 14 | 0 | 2026-03-13
1-01-023-0000 | CLAMP,SINGLE U-BOLT,M.8 (WIRE ROPE CLIP) | D060 |  | 6001385213 | P-SEZ02.0-D-NPND0.1077 | 281 | 3 | 3 | 0 | 2026-03-13
1-02-002-0002 | COND.,ACSR 50/8 SQ.MM.TIS.86 | D060 |  | 6001385213 | P-SEZ02.0-D-NPND0.1077 | 281 | 250 | 250 | 0 | 2026-03-13
1-02-020-0000 | TAPE,ARMOR,AL 1X10 MM. | D060 |  | 6001385213 | P-SEZ02.0-D-NPND0.1077 | 281 | 0.4 | 0.4 | 0 | 2026-03-13
1-02-020-0002 | TIE WIRE,AL 4.0 MM. | D060 |  | 6001385213 | P-SEZ02.0-D-NPND0.1077 | 281 | 1.11 | 1.11 | 0 | 2026-03-13
1-02-030-0102 | CONN.,PG,DOUBLE BOLT,AL 25-95 SQ.MM. | D060 |  | 6001385213 | P-SEZ02.0-D-NPND0.1077 | 281 | 9 | 9 | 0 | 2026-03-13
1-02-033-0006 | HOTLINE BAIL-CLAMP,MAIN 70-185 SQ.MM. | D060 |  | 6001385213 | P-SEZ02.0-D-NPND0.1077 | 281 | 3 | 3 | 0 | 2026-03-13
1-02-033-0104 | HOTLINE CLAMP,MAIN35-185,TAP50-185SQ.MM. | D060 |  | 6001385213 | P-SEZ02.0-D-NPND0.1077 | 281 | 3 | 3 | 0 | 2026-03-13
1-03-001-0002 | INSULATOR,LINE-POST, 22 KV.,57-2L,P/A | D060 |  | 6001385213 | P-SEZ02.0-D-NPND0.1077 | 281 | 10 | 10 | 0 | 2026-03-13
1-03-002-0000 | INSULATOR,SUSPENSION,CLASS 52-1,TIS.354 | D060 |  | 6001385213 | P-SEZ02.0-D-NPND0.1077 | 281 | 36 | 36 | 0 | 2026-03-13
1-03-011-0000 | CLAMP,STRAIN,AL 35-70,ACSR 35-50 SQ.MM. | D060 |  | 6001385213 | P-SEZ02.0-D-NPND0.1077 | 281 | 12 | 12 | 0 | 2026-03-13
1-04-001-0002 | DROPOUT,FUSE,22 KV.100 A.12 KA | D060 |  | 6001385213 | P-SEZ02.0-D-NPND0.1077 | 281 | 3 | 3 | 0 | 2026-03-13
1-04-003-0005 | FUSE LINK 22 KV. 10 A.EEI-NEMA TYPE K | D060 |  | 6001385213 | P-SEZ02.0-D-NPND0.1077 | 281 | 3 | 3 | 0 | 2026-03-13
9-09-001-0035 | คอมปาวด์ช่วยการสัมผัสทางไฟฟ้า | D060 |  | 6001385213 | P-SEZ02.0-D-NPND0.1077 | 281 | 0.09 | 0 | 0.09 | 2026-03-13
1-00-001-0004 | POLE 12 M. | D060 |  | 6001385215 | P-SEZ02.0-D-NPND0.1078 | 281 | 2 | 2 | 0 | 2026-03-13
1-00-011-0001 | CROSSARM 100X100X2,500 MM. | D060 |  | 6001385215 | P-SEZ02.0-D-NPND0.1078 | 281 | 2 | 2 | 0 | 2026-03-13
1-00-011-0003 | CROSSARM (FOR D/E) 120X120X2,000 MM. | D060 |  | 6001385215 | P-SEZ02.0-D-NPND0.1078 | 281 | 6 | 6 | 0 | 2026-03-13
1-01-010-0000 | WIRE,ST. SOLID DIA. 4.0 MM.TIS.71 | D060 |  | 6001385215 | P-SEZ02.0-D-NPND0.1078 | 281 | 0.7 | 0.7 | 0 | 2026-03-13
1-01-011-0200 | BOLT,MACHINE M.16X130 MM. | D060 |  | 6001385215 | P-SEZ02.0-D-NPND0.1078 | 281 | 4 | 4 | 0 | 2026-03-13
1-01-011-0201 | BOLT,MACHINE M.16X170 MM. | D060 |  | 6001385215 | P-SEZ02.0-D-NPND0.1078 | 281 | 10 | 10 | 0 | 2026-03-13
1-01-011-0202 | BOLT,MACHINE M.16X200 MM. | D060 |  | 6001385215 | P-SEZ02.0-D-NPND0.1078 | 281 | 3 | 3 | 0 | 2026-03-13
1-01-011-0204 | BOLT,MACHINE M.16X300 MM. | D060 |  | 6001385215 | P-SEZ02.0-D-NPND0.1078 | 281 | 4 | 4 | 0 | 2026-03-13
1-01-013-0001 | BOLT,DOUBLE ARMING,ROUND EYE M.16X450MM. | D060 |  | 6001385215 | P-SEZ02.0-D-NPND0.1078 | 281 | 3 | 3 | 0 | 2026-03-13
1-01-013-0002 | BOLT,DOUBLE ARMING,ROUND EYE M.16X500MM. | D060 |  | 6001385215 | P-SEZ02.0-D-NPND0.1078 | 281 | 6 | 6 | 0 | 2026-03-13
1-01-018-0001 | NUT,EYE M.16 DIN 582 | D060 |  | 6001385215 | P-SEZ02.0-D-NPND0.1078 | 281 | 3 | 3 | 0 | 2026-03-13
1-01-018-0100 | WASHER,PLAIN,SQUARE, 52X52X4.5 MM. | D060 |  | 6001385215 | P-SEZ02.0-D-NPND0.1078 | 281 | 51 | 51 | 0 | 2026-03-13
1-01-018-0201 | WASHER,SQUARE,CURVED 60X60X5 MM. | D060 |  | 6001385215 | P-SEZ02.0-D-NPND0.1078 | 281 | 6 | 6 | 0 | 2026-03-13
1-01-018-0301 | WASHER,LOCK,SPRING,SIZE 16 MM.,TIS.259 | D060 |  | 6001385215 | P-SEZ02.0-D-NPND0.1078 | 281 | 2 | 2 | 0 | 2026-03-13
1-01-020-0001 | BRACE,FLAT,FOR CROSSARM 30X6X760 MM. | D060 |  | 6001385215 | P-SEZ02.0-D-NPND0.1078 | 281 | 14 | 14 | 0 | 2026-03-13
1-01-023-0000 | CLAMP,SINGLE U-BOLT,M.8 (WIRE ROPE CLIP) | D060 |  | 6001385215 | P-SEZ02.0-D-NPND0.1078 | 281 | 3 | 3 | 0 | 2026-03-13
1-02-002-0002 | COND.,ACSR 50/8 SQ.MM.TIS.86 | D060 |  | 6001385215 | P-SEZ02.0-D-NPND0.1078 | 281 | 250 | 250 | 0 | 2026-03-13
1-02-020-0000 | TAPE,ARMOR,AL 1X10 MM. | D060 |  | 6001385215 | P-SEZ02.0-D-NPND0.1078 | 281 | 0.4 | 0.4 | 0 | 2026-03-13
1-02-020-0002 | TIE WIRE,AL 4.0 MM. | D060 |  | 6001385215 | P-SEZ02.0-D-NPND0.1078 | 281 | 1.11 | 1.11 | 0 | 2026-03-13
1-02-030-0102 | CONN.,PG,DOUBLE BOLT,AL 25-95 SQ.MM. | D060 |  | 6001385215 | P-SEZ02.0-D-NPND0.1078 | 281 | 9 | 9 | 0 | 2026-03-13
1-02-033-0006 | HOTLINE BAIL-CLAMP,MAIN 70-185 SQ.MM. | D060 |  | 6001385215 | P-SEZ02.0-D-NPND0.1078 | 281 | 3 | 3 | 0 | 2026-03-13
1-02-033-0104 | HOTLINE CLAMP,MAIN35-185,TAP50-185SQ.MM. | D060 |  | 6001385215 | P-SEZ02.0-D-NPND0.1078 | 281 | 3 | 3 | 0 | 2026-03-13
1-03-001-0002 | INSULATOR,LINE-POST, 22 KV.,57-2L,P/A | D060 |  | 6001385215 | P-SEZ02.0-D-NPND0.1078 | 281 | 10 | 10 | 0 | 2026-03-13
1-03-002-0000 | INSULATOR,SUSPENSION,CLASS 52-1,TIS.354 | D060 |  | 6001385215 | P-SEZ02.0-D-NPND0.1078 | 281 | 36 | 36 | 0 | 2026-03-13
1-03-011-0000 | CLAMP,STRAIN,AL 35-70,ACSR 35-50 SQ.MM. | D060 |  | 6001385215 | P-SEZ02.0-D-NPND0.1078 | 281 | 12 | 12 | 0 | 2026-03-13
1-04-001-0002 | DROPOUT,FUSE,22 KV.100 A.12 KA | D060 |  | 6001385215 | P-SEZ02.0-D-NPND0.1078 | 281 | 3 | 3 | 0 | 2026-03-13
1-04-003-0005 | FUSE LINK 22 KV. 10 A.EEI-NEMA TYPE K | D060 |  | 6001385215 | P-SEZ02.0-D-NPND0.1078 | 281 | 3 | 3 | 0 | 2026-03-13
9-09-001-0035 | คอมปาวด์ช่วยการสัมผัสทางไฟฟ้า | D060 |  | 6001385215 | P-SEZ02.0-D-NPND0.1078 | 281 | 0.09 | 0 | 0.09 | 2026-03-13
1-00-001-0004 | POLE 12 M. | D060 |  | 6001385217 | P-SEZ02.0-D-NPND0.1079 | 281 | 2 | 2 | 0 | 2026-03-13
1-00-011-0001 | CROSSARM 100X100X2,500 MM. | D060 |  | 6001385217 | P-SEZ02.0-D-NPND0.1079 | 281 | 2 | 2 | 0 | 2026-03-13
1-00-011-0003 | CROSSARM (FOR D/E) 120X120X2,000 MM. | D060 |  | 6001385217 | P-SEZ02.0-D-NPND0.1079 | 281 | 6 | 6 | 0 | 2026-03-13
1-01-010-0000 | WIRE,ST. SOLID DIA. 4.0 MM.TIS.71 | D060 |  | 6001385217 | P-SEZ02.0-D-NPND0.1079 | 281 | 0.7 | 0.7 | 0 | 2026-03-13
1-01-011-0200 | BOLT,MACHINE M.16X130 MM. | D060 |  | 6001385217 | P-SEZ02.0-D-NPND0.1079 | 281 | 4 | 4 | 0 | 2026-03-13
1-01-011-0201 | BOLT,MACHINE M.16X170 MM. | D060 |  | 6001385217 | P-SEZ02.0-D-NPND0.1079 | 281 | 10 | 10 | 0 | 2026-03-13
1-01-011-0202 | BOLT,MACHINE M.16X200 MM. | D060 |  | 6001385217 | P-SEZ02.0-D-NPND0.1079 | 281 | 3 | 3 | 0 | 2026-03-13
1-01-011-0204 | BOLT,MACHINE M.16X300 MM. | D060 |  | 6001385217 | P-SEZ02.0-D-NPND0.1079 | 281 | 4 | 4 | 0 | 2026-03-13
1-01-013-0001 | BOLT,DOUBLE ARMING,ROUND EYE M.16X450MM. | D060 |  | 6001385217 | P-SEZ02.0-D-NPND0.1079 | 281 | 3 | 3 | 0 | 2026-03-13
1-01-013-0002 | BOLT,DOUBLE ARMING,ROUND EYE M.16X500MM. | D060 |  | 6001385217 | P-SEZ02.0-D-NPND0.1079 | 281 | 6 | 6 | 0 | 2026-03-13
1-01-018-0001 | NUT,EYE M.16 DIN 582 | D060 |  | 6001385217 | P-SEZ02.0-D-NPND0.1079 | 281 | 3 | 3 | 0 | 2026-03-13
1-01-018-0100 | WASHER,PLAIN,SQUARE, 52X52X4.5 MM. | D060 |  | 6001385217 | P-SEZ02.0-D-NPND0.1079 | 281 | 51 | 51 | 0 | 2026-03-13
1-01-018-0201 | WASHER,SQUARE,CURVED 60X60X5 MM. | D060 |  | 6001385217 | P-SEZ02.0-D-NPND0.1079 | 281 | 6 | 6 | 0 | 2026-03-13
1-01-018-0301 | WASHER,LOCK,SPRING,SIZE 16 MM.,TIS.259 | D060 |  | 6001385217 | P-SEZ02.0-D-NPND0.1079 | 281 | 2 | 2 | 0 | 2026-03-13
1-01-020-0001 | BRACE,FLAT,FOR CROSSARM 30X6X760 MM. | D060 |  | 6001385217 | P-SEZ02.0-D-NPND0.1079 | 281 | 14 | 14 | 0 | 2026-03-13
1-01-023-0000 | CLAMP,SINGLE U-BOLT,M.8 (WIRE ROPE CLIP) | D060 |  | 6001385217 | P-SEZ02.0-D-NPND0.1079 | 281 | 3 | 3 | 0 | 2026-03-13
1-02-002-0002 | COND.,ACSR 50/8 SQ.MM.TIS.86 | D060 |  | 6001385217 | P-SEZ02.0-D-NPND0.1079 | 281 | 250 | 250 | 0 | 2026-03-13
1-02-020-0000 | TAPE,ARMOR,AL 1X10 MM. | D060 |  | 6001385217 | P-SEZ02.0-D-NPND0.1079 | 281 | 0.4 | 0.4 | 0 | 2026-03-13
1-02-020-0002 | TIE WIRE,AL 4.0 MM. | D060 |  | 6001385217 | P-SEZ02.0-D-NPND0.1079 | 281 | 1.11 | 1.11 | 0 | 2026-03-13
1-02-030-0102 | CONN.,PG,DOUBLE BOLT,AL 25-95 SQ.MM. | D060 |  | 6001385217 | P-SEZ02.0-D-NPND0.1079 | 281 | 9 | 9 | 0 | 2026-03-13
1-02-033-0006 | HOTLINE BAIL-CLAMP,MAIN 70-185 SQ.MM. | D060 |  | 6001385217 | P-SEZ02.0-D-NPND0.1079 | 281 | 3 | 3 | 0 | 2026-03-13
1-02-033-0104 | HOTLINE CLAMP,MAIN35-185,TAP50-185SQ.MM. | D060 |  | 6001385217 | P-SEZ02.0-D-NPND0.1079 | 281 | 3 | 3 | 0 | 2026-03-13
1-03-001-0002 | INSULATOR,LINE-POST, 22 KV.,57-2L,P/A | D060 |  | 6001385217 | P-SEZ02.0-D-NPND0.1079 | 281 | 10 | 10 | 0 | 2026-03-13
1-03-002-0000 | INSULATOR,SUSPENSION,CLASS 52-1,TIS.354 | D060 |  | 6001385217 | P-SEZ02.0-D-NPND0.1079 | 281 | 36 | 36 | 0 | 2026-03-13
1-03-011-0000 | CLAMP,STRAIN,AL 35-70,ACSR 35-50 SQ.MM. | D060 |  | 6001385217 | P-SEZ02.0-D-NPND0.1079 | 281 | 12 | 12 | 0 | 2026-03-13
1-04-001-0002 | DROPOUT,FUSE,22 KV.100 A.12 KA | D060 |  | 6001385217 | P-SEZ02.0-D-NPND0.1079 | 281 | 3 | 3 | 0 | 2026-03-13
1-04-003-0005 | FUSE LINK 22 KV. 10 A.EEI-NEMA TYPE K | D060 |  | 6001385217 | P-SEZ02.0-D-NPND0.1079 | 281 | 3 | 3 | 0 | 2026-03-13
9-09-001-0035 | คอมปาวด์ช่วยการสัมผัสทางไฟฟ้า | D060 |  | 6001385217 | P-SEZ02.0-D-NPND0.1079 | 281 | 0.09 | 0 | 0.09 | 2026-03-13
1-00-001-0004 | POLE 12 M. | D060 |  | 6001385219 | P-SEZ02.0-D-NPND0.1080 | 281 | 2 | 2 | 0 | 2026-03-13
1-00-011-0001 | CROSSARM 100X100X2,500 MM. | D060 |  | 6001385219 | P-SEZ02.0-D-NPND0.1080 | 281 | 2 | 2 | 0 | 2026-03-13
1-00-011-0003 | CROSSARM (FOR D/E) 120X120X2,000 MM. | D060 |  | 6001385219 | P-SEZ02.0-D-NPND0.1080 | 281 | 6 | 6 | 0 | 2026-03-13
1-01-010-0000 | WIRE,ST. SOLID DIA. 4.0 MM.TIS.71 | D060 |  | 6001385219 | P-SEZ02.0-D-NPND0.1080 | 281 | 0.7 | 0.7 | 0 | 2026-03-13
1-01-011-0200 | BOLT,MACHINE M.16X130 MM. | D060 |  | 6001385219 | P-SEZ02.0-D-NPND0.1080 | 281 | 4 | 4 | 0 | 2026-03-13
1-01-011-0201 | BOLT,MACHINE M.16X170 MM. | D060 |  | 6001385219 | P-SEZ02.0-D-NPND0.1080 | 281 | 10 | 10 | 0 | 2026-03-13
1-01-011-0202 | BOLT,MACHINE M.16X200 MM. | D060 |  | 6001385219 | P-SEZ02.0-D-NPND0.1080 | 281 | 3 | 3 | 0 | 2026-03-13
1-01-011-0204 | BOLT,MACHINE M.16X300 MM. | D060 |  | 6001385219 | P-SEZ02.0-D-NPND0.1080 | 281 | 4 | 4 | 0 | 2026-03-13
1-01-013-0001 | BOLT,DOUBLE ARMING,ROUND EYE M.16X450MM. | D060 |  | 6001385219 | P-SEZ02.0-D-NPND0.1080 | 281 | 3 | 3 | 0 | 2026-03-13
1-01-013-0002 | BOLT,DOUBLE ARMING,ROUND EYE M.16X500MM. | D060 |  | 6001385219 | P-SEZ02.0-D-NPND0.1080 | 281 | 6 | 6 | 0 | 2026-03-13
1-01-018-0001 | NUT,EYE M.16 DIN 582 | D060 |  | 6001385219 | P-SEZ02.0-D-NPND0.1080 | 281 | 3 | 3 | 0 | 2026-03-13
1-01-018-0100 | WASHER,PLAIN,SQUARE, 52X52X4.5 MM. | D060 |  | 6001385219 | P-SEZ02.0-D-NPND0.1080 | 281 | 51 | 51 | 0 | 2026-03-13
1-01-018-0201 | WASHER,SQUARE,CURVED 60X60X5 MM. | D060 |  | 6001385219 | P-SEZ02.0-D-NPND0.1080 | 281 | 6 | 6 | 0 | 2026-03-13
1-01-018-0301 | WASHER,LOCK,SPRING,SIZE 16 MM.,TIS.259 | D060 |  | 6001385219 | P-SEZ02.0-D-NPND0.1080 | 281 | 2 | 2 | 0 | 2026-03-13
1-01-020-0001 | BRACE,FLAT,FOR CROSSARM 30X6X760 MM. | D060 |  | 6001385219 | P-SEZ02.0-D-NPND0.1080 | 281 | 14 | 14 | 0 | 2026-03-13
1-01-023-0000 | CLAMP,SINGLE U-BOLT,M.8 (WIRE ROPE CLIP) | D060 |  | 6001385219 | P-SEZ02.0-D-NPND0.1080 | 281 | 3 | 3 | 0 | 2026-03-13
1-02-002-0002 | COND.,ACSR 50/8 SQ.MM.TIS.86 | D060 |  | 6001385219 | P-SEZ02.0-D-NPND0.1080 | 281 | 250 | 250 | 0 | 2026-03-13
1-02-020-0000 | TAPE,ARMOR,AL 1X10 MM. | D060 |  | 6001385219 | P-SEZ02.0-D-NPND0.1080 | 281 | 0.4 | 0.4 | 0 | 2026-03-13
1-02-020-0002 | TIE WIRE,AL 4.0 MM. | D060 |  | 6001385219 | P-SEZ02.0-D-NPND0.1080 | 281 | 1.11 | 1.11 | 0 | 2026-03-13
1-02-030-0102 | CONN.,PG,DOUBLE BOLT,AL 25-95 SQ.MM. | D060 |  | 6001385219 | P-SEZ02.0-D-NPND0.1080 | 281 | 9 | 9 | 0 | 2026-03-13
1-02-033-0006 | HOTLINE BAIL-CLAMP,MAIN 70-185 SQ.MM. | D060 |  | 6001385219 | P-SEZ02.0-D-NPND0.1080 | 281 | 3 | 3 | 0 | 2026-03-13
1-02-033-0104 | HOTLINE CLAMP,MAIN35-185,TAP50-185SQ.MM. | D060 |  | 6001385219 | P-SEZ02.0-D-NPND0.1080 | 281 | 3 | 3 | 0 | 2026-03-13
1-03-001-0002 | INSULATOR,LINE-POST, 22 KV.,57-2L,P/A | D060 |  | 6001385219 | P-SEZ02.0-D-NPND0.1080 | 281 | 10 | 10 | 0 | 2026-03-13
1-03-002-0000 | INSULATOR,SUSPENSION,CLASS 52-1,TIS.354 | D060 |  | 6001385219 | P-SEZ02.0-D-NPND0.1080 | 281 | 36 | 36 | 0 | 2026-03-13
1-03-011-0000 | CLAMP,STRAIN,AL 35-70,ACSR 35-50 SQ.MM. | D060 |  | 6001385219 | P-SEZ02.0-D-NPND0.1080 | 281 | 12 | 12 | 0 | 2026-03-13
1-04-001-0002 | DROPOUT,FUSE,22 KV.100 A.12 KA | D060 |  | 6001385219 | P-SEZ02.0-D-NPND0.1080 | 281 | 3 | 3 | 0 | 2026-03-13
1-04-003-0005 | FUSE LINK 22 KV. 10 A.EEI-NEMA TYPE K | D060 |  | 6001385219 | P-SEZ02.0-D-NPND0.1080 | 281 | 3 | 3 | 0 | 2026-03-13
9-09-001-0035 | คอมปาวด์ช่วยการสัมผัสทางไฟฟ้า | D060 |  | 6001385219 | P-SEZ02.0-D-NPND0.1080 | 281 | 0.09 | 0 | 0.09 | 2026-03-13
1-02-001-0007 | COND.,AL,BARE 185 SQ.MM.TIS.85 | D060 |  | 6001385219 | P-SEZ02.0-D-NPND0.1080 | 281 | 166 | 166 | 0 | 2026-03-13
1-00-001-0004 | POLE 12 M. | D060 |  | 6001385221 | P-SEZ02.0-D-NPND0.1081 | 281 | 2 | 2 | 0 | 2026-03-13
1-00-011-0001 | CROSSARM 100X100X2,500 MM. | D060 |  | 6001385221 | P-SEZ02.0-D-NPND0.1081 | 281 | 2 | 2 | 0 | 2026-03-13
1-00-011-0003 | CROSSARM (FOR D/E) 120X120X2,000 MM. | D060 |  | 6001385221 | P-SEZ02.0-D-NPND0.1081 | 281 | 6 | 6 | 0 | 2026-03-13
1-01-010-0000 | WIRE,ST. SOLID DIA. 4.0 MM.TIS.71 | D060 |  | 6001385221 | P-SEZ02.0-D-NPND0.1081 | 281 | 0.7 | 0.7 | 0 | 2026-03-13
1-01-011-0200 | BOLT,MACHINE M.16X130 MM. | D060 |  | 6001385221 | P-SEZ02.0-D-NPND0.1081 | 281 | 4 | 4 | 0 | 2026-03-13
1-01-011-0201 | BOLT,MACHINE M.16X170 MM. | D060 |  | 6001385221 | P-SEZ02.0-D-NPND0.1081 | 281 | 10 | 10 | 0 | 2026-03-13
1-01-011-0202 | BOLT,MACHINE M.16X200 MM. | D060 |  | 6001385221 | P-SEZ02.0-D-NPND0.1081 | 281 | 3 | 3 | 0 | 2026-03-13
1-01-011-0204 | BOLT,MACHINE M.16X300 MM. | D060 |  | 6001385221 | P-SEZ02.0-D-NPND0.1081 | 281 | 4 | 4 | 0 | 2026-03-13
1-01-013-0001 | BOLT,DOUBLE ARMING,ROUND EYE M.16X450MM. | D060 |  | 6001385221 | P-SEZ02.0-D-NPND0.1081 | 281 | 3 | 3 | 0 | 2026-03-13
1-01-013-0002 | BOLT,DOUBLE ARMING,ROUND EYE M.16X500MM. | D060 |  | 6001385221 | P-SEZ02.0-D-NPND0.1081 | 281 | 6 | 6 | 0 | 2026-03-13
1-01-018-0001 | NUT,EYE M.16 DIN 582 | D060 |  | 6001385221 | P-SEZ02.0-D-NPND0.1081 | 281 | 3 | 3 | 0 | 2026-03-13
1-01-018-0100 | WASHER,PLAIN,SQUARE, 52X52X4.5 MM. | D060 |  | 6001385221 | P-SEZ02.0-D-NPND0.1081 | 281 | 51 | 51 | 0 | 2026-03-13
1-01-018-0201 | WASHER,SQUARE,CURVED 60X60X5 MM. | D060 |  | 6001385221 | P-SEZ02.0-D-NPND0.1081 | 281 | 6 | 6 | 0 | 2026-03-13
1-01-018-0301 | WASHER,LOCK,SPRING,SIZE 16 MM.,TIS.259 | D060 |  | 6001385221 | P-SEZ02.0-D-NPND0.1081 | 281 | 2 | 2 | 0 | 2026-03-13
1-01-020-0001 | BRACE,FLAT,FOR CROSSARM 30X6X760 MM. | D060 |  | 6001385221 | P-SEZ02.0-D-NPND0.1081 | 281 | 14 | 14 | 0 | 2026-03-13
1-01-023-0000 | CLAMP,SINGLE U-BOLT,M.8 (WIRE ROPE CLIP) | D060 |  | 6001385221 | P-SEZ02.0-D-NPND0.1081 | 281 | 3 | 3 | 0 | 2026-03-13
1-02-002-0002 | COND.,ACSR 50/8 SQ.MM.TIS.86 | D060 |  | 6001385221 | P-SEZ02.0-D-NPND0.1081 | 281 | 250 | 250 | 0 | 2026-03-13
1-02-020-0000 | TAPE,ARMOR,AL 1X10 MM. | D060 |  | 6001385221 | P-SEZ02.0-D-NPND0.1081 | 281 | 0.4 | 0.4 | 0 | 2026-03-13
1-02-020-0002 | TIE WIRE,AL 4.0 MM. | D060 |  | 6001385221 | P-SEZ02.0-D-NPND0.1081 | 281 | 1.11 | 1.11 | 0 | 2026-03-13
1-02-030-0102 | CONN.,PG,DOUBLE BOLT,AL 25-95 SQ.MM. | D060 |  | 6001385221 | P-SEZ02.0-D-NPND0.1081 | 281 | 9 | 9 | 0 | 2026-03-13
1-02-033-0006 | HOTLINE BAIL-CLAMP,MAIN 70-185 SQ.MM. | D060 |  | 6001385221 | P-SEZ02.0-D-NPND0.1081 | 281 | 3 | 3 | 0 | 2026-03-13
1-02-033-0104 | HOTLINE CLAMP,MAIN35-185,TAP50-185SQ.MM. | D060 |  | 6001385221 | P-SEZ02.0-D-NPND0.1081 | 281 | 3 | 3 | 0 | 2026-03-13
1-03-001-0002 | INSULATOR,LINE-POST, 22 KV.,57-2L,P/A | D060 |  | 6001385221 | P-SEZ02.0-D-NPND0.1081 | 281 | 10 | 10 | 0 | 2026-03-13
1-03-002-0000 | INSULATOR,SUSPENSION,CLASS 52-1,TIS.354 | D060 |  | 6001385221 | P-SEZ02.0-D-NPND0.1081 | 281 | 36 | 36 | 0 | 2026-03-13
1-03-011-0000 | CLAMP,STRAIN,AL 35-70,ACSR 35-50 SQ.MM. | D060 |  | 6001385221 | P-SEZ02.0-D-NPND0.1081 | 281 | 12 | 12 | 0 | 2026-03-13
1-04-001-0002 | DROPOUT,FUSE,22 KV.100 A.12 KA | D060 |  | 6001385221 | P-SEZ02.0-D-NPND0.1081 | 281 | 3 | 3 | 0 | 2026-03-13
1-04-003-0005 | FUSE LINK 22 KV. 10 A.EEI-NEMA TYPE K | D060 |  | 6001385221 | P-SEZ02.0-D-NPND0.1081 | 281 | 3 | 3 | 0 | 2026-03-13
9-09-001-0035 | คอมปาวด์ช่วยการสัมผัสทางไฟฟ้า | D060 |  | 6001385221 | P-SEZ02.0-D-NPND0.1081 | 281 | 0.09 | 0 | 0.09 | 2026-03-13
1-00-001-0004 | POLE 12 M. | D060 |  | 6001385225 | P-SEZ02.0-D-NPND0.1082 | 281 | 2 | 2 | 0 | 2026-03-13
1-00-011-0001 | CROSSARM 100X100X2,500 MM. | D060 |  | 6001385225 | P-SEZ02.0-D-NPND0.1082 | 281 | 2 | 2 | 0 | 2026-03-13
1-00-011-0003 | CROSSARM (FOR D/E) 120X120X2,000 MM. | D060 |  | 6001385225 | P-SEZ02.0-D-NPND0.1082 | 281 | 6 | 6 | 0 | 2026-03-13
1-01-010-0000 | WIRE,ST. SOLID DIA. 4.0 MM.TIS.71 | D060 |  | 6001385225 | P-SEZ02.0-D-NPND0.1082 | 281 | 0.7 | 0.7 | 0 | 2026-03-13
1-01-011-0200 | BOLT,MACHINE M.16X130 MM. | D060 |  | 6001385225 | P-SEZ02.0-D-NPND0.1082 | 281 | 4 | 4 | 0 | 2026-03-13
1-01-011-0201 | BOLT,MACHINE M.16X170 MM. | D060 |  | 6001385225 | P-SEZ02.0-D-NPND0.1082 | 281 | 10 | 10 | 0 | 2026-03-13
1-01-011-0202 | BOLT,MACHINE M.16X200 MM. | D060 |  | 6001385225 | P-SEZ02.0-D-NPND0.1082 | 281 | 3 | 3 | 0 | 2026-03-13
1-01-011-0204 | BOLT,MACHINE M.16X300 MM. | D060 |  | 6001385225 | P-SEZ02.0-D-NPND0.1082 | 281 | 4 | 4 | 0 | 2026-03-13
1-01-013-0001 | BOLT,DOUBLE ARMING,ROUND EYE M.16X450MM. | D060 |  | 6001385225 | P-SEZ02.0-D-NPND0.1082 | 281 | 3 | 3 | 0 | 2026-03-13
1-01-013-0002 | BOLT,DOUBLE ARMING,ROUND EYE M.16X500MM. | D060 |  | 6001385225 | P-SEZ02.0-D-NPND0.1082 | 281 | 6 | 6 | 0 | 2026-03-13
1-01-018-0001 | NUT,EYE M.16 DIN 582 | D060 |  | 6001385225 | P-SEZ02.0-D-NPND0.1082 | 281 | 3 | 3 | 0 | 2026-03-13
1-01-018-0100 | WASHER,PLAIN,SQUARE, 52X52X4.5 MM. | D060 |  | 6001385225 | P-SEZ02.0-D-NPND0.1082 | 281 | 51 | 51 | 0 | 2026-03-13
1-01-018-0201 | WASHER,SQUARE,CURVED 60X60X5 MM. | D060 |  | 6001385225 | P-SEZ02.0-D-NPND0.1082 | 281 | 6 | 6 | 0 | 2026-03-13
1-01-018-0301 | WASHER,LOCK,SPRING,SIZE 16 MM.,TIS.259 | D060 |  | 6001385225 | P-SEZ02.0-D-NPND0.1082 | 281 | 2 | 2 | 0 | 2026-03-13
1-01-020-0001 | BRACE,FLAT,FOR CROSSARM 30X6X760 MM. | D060 |  | 6001385225 | P-SEZ02.0-D-NPND0.1082 | 281 | 14 | 14 | 0 | 2026-03-13
1-01-023-0000 | CLAMP,SINGLE U-BOLT,M.8 (WIRE ROPE CLIP) | D060 |  | 6001385225 | P-SEZ02.0-D-NPND0.1082 | 281 | 3 | 3 | 0 | 2026-03-13
1-02-002-0002 | COND.,ACSR 50/8 SQ.MM.TIS.86 | D060 |  | 6001385225 | P-SEZ02.0-D-NPND0.1082 | 281 | 250 | 250 | 0 | 2026-03-13
1-02-020-0000 | TAPE,ARMOR,AL 1X10 MM. | D060 |  | 6001385225 | P-SEZ02.0-D-NPND0.1082 | 281 | 0.4 | 0.4 | 0 | 2026-03-13
1-02-020-0002 | TIE WIRE,AL 4.0 MM. | D060 |  | 6001385225 | P-SEZ02.0-D-NPND0.1082 | 281 | 1.11 | 1.11 | 0 | 2026-03-13
1-02-030-0102 | CONN.,PG,DOUBLE BOLT,AL 25-95 SQ.MM. | D060 |  | 6001385225 | P-SEZ02.0-D-NPND0.1082 | 281 | 9 | 9 | 0 | 2026-03-13
1-02-033-0006 | HOTLINE BAIL-CLAMP,MAIN 70-185 SQ.MM. | D060 |  | 6001385225 | P-SEZ02.0-D-NPND0.1082 | 281 | 3 | 3 | 0 | 2026-03-13
1-02-033-0104 | HOTLINE CLAMP,MAIN35-185,TAP50-185SQ.MM. | D060 |  | 6001385225 | P-SEZ02.0-D-NPND0.1082 | 281 | 3 | 3 | 0 | 2026-03-13
1-03-001-0002 | INSULATOR,LINE-POST, 22 KV.,57-2L,P/A | D060 |  | 6001385225 | P-SEZ02.0-D-NPND0.1082 | 281 | 10 | 10 | 0 | 2026-03-13
1-03-002-0000 | INSULATOR,SUSPENSION,CLASS 52-1,TIS.354 | D060 |  | 6001385225 | P-SEZ02.0-D-NPND0.1082 | 281 | 36 | 36 | 0 | 2026-03-13
1-03-011-0000 | CLAMP,STRAIN,AL 35-70,ACSR 35-50 SQ.MM. | D060 |  | 6001385225 | P-SEZ02.0-D-NPND0.1082 | 281 | 12 | 12 | 0 | 2026-03-13
1-04-001-0002 | DROPOUT,FUSE,22 KV.100 A.12 KA | D060 |  | 6001385225 | P-SEZ02.0-D-NPND0.1082 | 281 | 3 | 3 | 0 | 2026-03-13
1-04-003-0005 | FUSE LINK 22 KV. 10 A.EEI-NEMA TYPE K | D060 |  | 6001385225 | P-SEZ02.0-D-NPND0.1082 | 281 | 3 | 3 | 0 | 2026-03-13
9-09-001-0035 | คอมปาวด์ช่วยการสัมผัสทางไฟฟ้า | D060 |  | 6001385225 | P-SEZ02.0-D-NPND0.1082 | 281 | 0.09 | 0 | 0.09 | 2026-03-13
1-00-001-0004 | POLE 12 M. | D060 |  | 6001385229 | P-SEZ02.0-D-NPND0.1083 | 281 | 2 | 2 | 0 | 2026-03-13
1-00-011-0001 | CROSSARM 100X100X2,500 MM. | D060 |  | 6001385229 | P-SEZ02.0-D-NPND0.1083 | 281 | 2 | 2 | 0 | 2026-03-13
1-00-011-0003 | CROSSARM (FOR D/E) 120X120X2,000 MM. | D060 |  | 6001385229 | P-SEZ02.0-D-NPND0.1083 | 281 | 6 | 6 | 0 | 2026-03-13
1-01-010-0000 | WIRE,ST. SOLID DIA. 4.0 MM.TIS.71 | D060 |  | 6001385229 | P-SEZ02.0-D-NPND0.1083 | 281 | 0.7 | 0.7 | 0 | 2026-03-13
1-01-011-0200 | BOLT,MACHINE M.16X130 MM. | D060 |  | 6001385229 | P-SEZ02.0-D-NPND0.1083 | 281 | 4 | 4 | 0 | 2026-03-13
1-01-011-0201 | BOLT,MACHINE M.16X170 MM. | D060 |  | 6001385229 | P-SEZ02.0-D-NPND0.1083 | 281 | 10 | 10 | 0 | 2026-03-13
1-01-011-0202 | BOLT,MACHINE M.16X200 MM. | D060 |  | 6001385229 | P-SEZ02.0-D-NPND0.1083 | 281 | 3 | 3 | 0 | 2026-03-13
1-01-011-0204 | BOLT,MACHINE M.16X300 MM. | D060 |  | 6001385229 | P-SEZ02.0-D-NPND0.1083 | 281 | 4 | 4 | 0 | 2026-03-13
1-01-013-0001 | BOLT,DOUBLE ARMING,ROUND EYE M.16X450MM. | D060 |  | 6001385229 | P-SEZ02.0-D-NPND0.1083 | 281 | 3 | 3 | 0 | 2026-03-13
1-01-013-0002 | BOLT,DOUBLE ARMING,ROUND EYE M.16X500MM. | D060 |  | 6001385229 | P-SEZ02.0-D-NPND0.1083 | 281 | 6 | 6 | 0 | 2026-03-13
1-01-018-0001 | NUT,EYE M.16 DIN 582 | D060 |  | 6001385229 | P-SEZ02.0-D-NPND0.1083 | 281 | 3 | 3 | 0 | 2026-03-13
1-01-018-0100 | WASHER,PLAIN,SQUARE, 52X52X4.5 MM. | D060 |  | 6001385229 | P-SEZ02.0-D-NPND0.1083 | 281 | 51 | 51 | 0 | 2026-03-13
1-01-018-0201 | WASHER,SQUARE,CURVED 60X60X5 MM. | D060 |  | 6001385229 | P-SEZ02.0-D-NPND0.1083 | 281 | 6 | 6 | 0 | 2026-03-13
1-01-018-0301 | WASHER,LOCK,SPRING,SIZE 16 MM.,TIS.259 | D060 |  | 6001385229 | P-SEZ02.0-D-NPND0.1083 | 281 | 2 | 2 | 0 | 2026-03-13
1-01-020-0001 | BRACE,FLAT,FOR CROSSARM 30X6X760 MM. | D060 |  | 6001385229 | P-SEZ02.0-D-NPND0.1083 | 281 | 14 | 14 | 0 | 2026-03-13
1-01-023-0000 | CLAMP,SINGLE U-BOLT,M.8 (WIRE ROPE CLIP) | D060 |  | 6001385229 | P-SEZ02.0-D-NPND0.1083 | 281 | 3 | 3 | 0 | 2026-03-13
1-02-002-0002 | COND.,ACSR 50/8 SQ.MM.TIS.86 | D060 |  | 6001385229 | P-SEZ02.0-D-NPND0.1083 | 281 | 250 | 250 | 0 | 2026-03-13
1-02-020-0000 | TAPE,ARMOR,AL 1X10 MM. | D060 |  | 6001385229 | P-SEZ02.0-D-NPND0.1083 | 281 | 0.4 | 0.4 | 0 | 2026-03-13
1-02-020-0002 | TIE WIRE,AL 4.0 MM. | D060 |  | 6001385229 | P-SEZ02.0-D-NPND0.1083 | 281 | 1.11 | 1.11 | 0 | 2026-03-13
1-02-030-0102 | CONN.,PG,DOUBLE BOLT,AL 25-95 SQ.MM. | D060 |  | 6001385229 | P-SEZ02.0-D-NPND0.1083 | 281 | 9 | 9 | 0 | 2026-03-13
1-02-033-0006 | HOTLINE BAIL-CLAMP,MAIN 70-185 SQ.MM. | D060 |  | 6001385229 | P-SEZ02.0-D-NPND0.1083 | 281 | 3 | 3 | 0 | 2026-03-13
1-02-033-0104 | HOTLINE CLAMP,MAIN35-185,TAP50-185SQ.MM. | D060 |  | 6001385229 | P-SEZ02.0-D-NPND0.1083 | 281 | 3 | 3 | 0 | 2026-03-13
1-03-001-0002 | INSULATOR,LINE-POST, 22 KV.,57-2L,P/A | D060 |  | 6001385229 | P-SEZ02.0-D-NPND0.1083 | 281 | 10 | 10 | 0 | 2026-03-13
1-03-002-0000 | INSULATOR,SUSPENSION,CLASS 52-1,TIS.354 | D060 |  | 6001385229 | P-SEZ02.0-D-NPND0.1083 | 281 | 36 | 36 | 0 | 2026-03-13
1-03-011-0000 | CLAMP,STRAIN,AL 35-70,ACSR 35-50 SQ.MM. | D060 |  | 6001385229 | P-SEZ02.0-D-NPND0.1083 | 281 | 12 | 12 | 0 | 2026-03-13
1-04-001-0002 | DROPOUT,FUSE,22 KV.100 A.12 KA | D060 |  | 6001385229 | P-SEZ02.0-D-NPND0.1083 | 281 | 3 | 3 | 0 | 2026-03-13
1-04-003-0005 | FUSE LINK 22 KV. 10 A.EEI-NEMA TYPE K | D060 |  | 6001385229 | P-SEZ02.0-D-NPND0.1083 | 281 | 3 | 3 | 0 | 2026-03-13
9-09-001-0035 | คอมปาวด์ช่วยการสัมผัสทางไฟฟ้า | D060 |  | 6001385229 | P-SEZ02.0-D-NPND0.1083 | 281 | 0.09 | 0 | 0.09 | 2026-03-13
1-00-001-0004 | POLE 12 M. | D060 |  | 6001385231 | P-SEZ02.0-D-NPND0.1084 | 281 | 2 | 2 | 0 | 2026-03-16
1-00-011-0001 | CROSSARM 100X100X2,500 MM. | D060 |  | 6001385231 | P-SEZ02.0-D-NPND0.1084 | 281 | 2 | 2 | 0 | 2026-03-16
1-00-011-0003 | CROSSARM (FOR D/E) 120X120X2,000 MM. | D060 |  | 6001385231 | P-SEZ02.0-D-NPND0.1084 | 281 | 6 | 6 | 0 | 2026-03-16
1-01-010-0000 | WIRE,ST. SOLID DIA. 4.0 MM.TIS.71 | D060 |  | 6001385231 | P-SEZ02.0-D-NPND0.1084 | 281 | 0.7 | 0.7 | 0 | 2026-03-16
1-01-011-0200 | BOLT,MACHINE M.16X130 MM. | D060 |  | 6001385231 | P-SEZ02.0-D-NPND0.1084 | 281 | 4 | 4 | 0 | 2026-03-16
1-01-011-0201 | BOLT,MACHINE M.16X170 MM. | D060 |  | 6001385231 | P-SEZ02.0-D-NPND0.1084 | 281 | 10 | 10 | 0 | 2026-03-16
1-01-011-0202 | BOLT,MACHINE M.16X200 MM. | D060 |  | 6001385231 | P-SEZ02.0-D-NPND0.1084 | 281 | 3 | 3 | 0 | 2026-03-16
1-01-011-0204 | BOLT,MACHINE M.16X300 MM. | D060 |  | 6001385231 | P-SEZ02.0-D-NPND0.1084 | 281 | 4 | 4 | 0 | 2026-03-16
1-01-013-0001 | BOLT,DOUBLE ARMING,ROUND EYE M.16X450MM. | D060 |  | 6001385231 | P-SEZ02.0-D-NPND0.1084 | 281 | 3 | 3 | 0 | 2026-03-16
1-01-013-0002 | BOLT,DOUBLE ARMING,ROUND EYE M.16X500MM. | D060 |  | 6001385231 | P-SEZ02.0-D-NPND0.1084 | 281 | 6 | 6 | 0 | 2026-03-16
1-01-018-0001 | NUT,EYE M.16 DIN 582 | D060 |  | 6001385231 | P-SEZ02.0-D-NPND0.1084 | 281 | 3 | 3 | 0 | 2026-03-16
1-01-018-0100 | WASHER,PLAIN,SQUARE, 52X52X4.5 MM. | D060 |  | 6001385231 | P-SEZ02.0-D-NPND0.1084 | 281 | 51 | 51 | 0 | 2026-03-16
1-01-018-0201 | WASHER,SQUARE,CURVED 60X60X5 MM. | D060 |  | 6001385231 | P-SEZ02.0-D-NPND0.1084 | 281 | 6 | 6 | 0 | 2026-03-16
1-01-018-0301 | WASHER,LOCK,SPRING,SIZE 16 MM.,TIS.259 | D060 |  | 6001385231 | P-SEZ02.0-D-NPND0.1084 | 281 | 2 | 2 | 0 | 2026-03-16
1-01-020-0001 | BRACE,FLAT,FOR CROSSARM 30X6X760 MM. | D060 |  | 6001385231 | P-SEZ02.0-D-NPND0.1084 | 281 | 14 | 14 | 0 | 2026-03-16
1-01-023-0000 | CLAMP,SINGLE U-BOLT,M.8 (WIRE ROPE CLIP) | D060 |  | 6001385231 | P-SEZ02.0-D-NPND0.1084 | 281 | 3 | 3 | 0 | 2026-03-16
1-02-002-0002 | COND.,ACSR 50/8 SQ.MM.TIS.86 | D060 |  | 6001385231 | P-SEZ02.0-D-NPND0.1084 | 281 | 250 | 250 | 0 | 2026-03-16
1-02-020-0000 | TAPE,ARMOR,AL 1X10 MM. | D060 |  | 6001385231 | P-SEZ02.0-D-NPND0.1084 | 281 | 0.4 | 0.4 | 0 | 2026-03-16
1-02-020-0002 | TIE WIRE,AL 4.0 MM. | D060 |  | 6001385231 | P-SEZ02.0-D-NPND0.1084 | 281 | 1.11 | 1.11 | 0 | 2026-03-16
1-02-030-0102 | CONN.,PG,DOUBLE BOLT,AL 25-95 SQ.MM. | D060 |  | 6001385231 | P-SEZ02.0-D-NPND0.1084 | 281 | 9 | 9 | 0 | 2026-03-16
1-02-033-0006 | HOTLINE BAIL-CLAMP,MAIN 70-185 SQ.MM. | D060 |  | 6001385231 | P-SEZ02.0-D-NPND0.1084 | 281 | 3 | 3 | 0 | 2026-03-16
1-02-033-0104 | HOTLINE CLAMP,MAIN35-185,TAP50-185SQ.MM. | D060 |  | 6001385231 | P-SEZ02.0-D-NPND0.1084 | 281 | 3 | 3 | 0 | 2026-03-16
1-03-001-0002 | INSULATOR,LINE-POST, 22 KV.,57-2L,P/A | D060 |  | 6001385231 | P-SEZ02.0-D-NPND0.1084 | 281 | 10 | 10 | 0 | 2026-03-16
1-03-002-0000 | INSULATOR,SUSPENSION,CLASS 52-1,TIS.354 | D060 |  | 6001385231 | P-SEZ02.0-D-NPND0.1084 | 281 | 36 | 36 | 0 | 2026-03-16
1-03-011-0000 | CLAMP,STRAIN,AL 35-70,ACSR 35-50 SQ.MM. | D060 |  | 6001385231 | P-SEZ02.0-D-NPND0.1084 | 281 | 12 | 12 | 0 | 2026-03-16
1-04-001-0002 | DROPOUT,FUSE,22 KV.100 A.12 KA | D060 |  | 6001385231 | P-SEZ02.0-D-NPND0.1084 | 281 | 3 | 3 | 0 | 2026-03-16
1-04-003-0005 | FUSE LINK 22 KV. 10 A.EEI-NEMA TYPE K | D060 |  | 6001385231 | P-SEZ02.0-D-NPND0.1084 | 281 | 3 | 3 | 0 | 2026-03-16
9-09-001-0035 | คอมปาวด์ช่วยการสัมผัสทางไฟฟ้า | D060 |  | 6001385231 | P-SEZ02.0-D-NPND0.1084 | 281 | 0.09 | 0 | 0.09 | 2026-03-16
1-00-001-0004 | POLE 12 M. | D060 |  | 6001385233 | P-SEZ02.0-D-NPND0.1085 | 281 | 2 | 2 | 0 | 2026-03-13
1-00-011-0001 | CROSSARM 100X100X2,500 MM. | D060 |  | 6001385233 | P-SEZ02.0-D-NPND0.1085 | 281 | 2 | 2 | 0 | 2026-03-13
1-00-011-0003 | CROSSARM (FOR D/E) 120X120X2,000 MM. | D060 |  | 6001385233 | P-SEZ02.0-D-NPND0.1085 | 281 | 6 | 6 | 0 | 2026-03-13
1-01-010-0000 | WIRE,ST. SOLID DIA. 4.0 MM.TIS.71 | D060 |  | 6001385233 | P-SEZ02.0-D-NPND0.1085 | 281 | 0.7 | 0.7 | 0 | 2026-03-13
1-01-011-0200 | BOLT,MACHINE M.16X130 MM. | D060 |  | 6001385233 | P-SEZ02.0-D-NPND0.1085 | 281 | 4 | 4 | 0 | 2026-03-13
1-01-011-0201 | BOLT,MACHINE M.16X170 MM. | D060 |  | 6001385233 | P-SEZ02.0-D-NPND0.1085 | 281 | 10 | 10 | 0 | 2026-03-13
1-01-011-0202 | BOLT,MACHINE M.16X200 MM. | D060 |  | 6001385233 | P-SEZ02.0-D-NPND0.1085 | 281 | 3 | 3 | 0 | 2026-03-13
1-01-011-0204 | BOLT,MACHINE M.16X300 MM. | D060 |  | 6001385233 | P-SEZ02.0-D-NPND0.1085 | 281 | 4 | 4 | 0 | 2026-03-13
1-01-013-0001 | BOLT,DOUBLE ARMING,ROUND EYE M.16X450MM. | D060 |  | 6001385233 | P-SEZ02.0-D-NPND0.1085 | 281 | 3 | 3 | 0 | 2026-03-13
1-01-013-0002 | BOLT,DOUBLE ARMING,ROUND EYE M.16X500MM. | D060 |  | 6001385233 | P-SEZ02.0-D-NPND0.1085 | 281 | 6 | 6 | 0 | 2026-03-13
1-01-018-0001 | NUT,EYE M.16 DIN 582 | D060 |  | 6001385233 | P-SEZ02.0-D-NPND0.1085 | 281 | 3 | 3 | 0 | 2026-03-13
1-01-018-0100 | WASHER,PLAIN,SQUARE, 52X52X4.5 MM. | D060 |  | 6001385233 | P-SEZ02.0-D-NPND0.1085 | 281 | 51 | 51 | 0 | 2026-03-13
1-01-018-0201 | WASHER,SQUARE,CURVED 60X60X5 MM. | D060 |  | 6001385233 | P-SEZ02.0-D-NPND0.1085 | 281 | 6 | 6 | 0 | 2026-03-13
1-01-018-0301 | WASHER,LOCK,SPRING,SIZE 16 MM.,TIS.259 | D060 |  | 6001385233 | P-SEZ02.0-D-NPND0.1085 | 281 | 2 | 2 | 0 | 2026-03-13
1-01-020-0001 | BRACE,FLAT,FOR CROSSARM 30X6X760 MM. | D060 |  | 6001385233 | P-SEZ02.0-D-NPND0.1085 | 281 | 14 | 14 | 0 | 2026-03-13
1-01-023-0000 | CLAMP,SINGLE U-BOLT,M.8 (WIRE ROPE CLIP) | D060 |  | 6001385233 | P-SEZ02.0-D-NPND0.1085 | 281 | 3 | 3 | 0 | 2026-03-13
1-02-002-0002 | COND.,ACSR 50/8 SQ.MM.TIS.86 | D060 |  | 6001385233 | P-SEZ02.0-D-NPND0.1085 | 281 | 250 | 250 | 0 | 2026-03-13
1-02-020-0000 | TAPE,ARMOR,AL 1X10 MM. | D060 |  | 6001385233 | P-SEZ02.0-D-NPND0.1085 | 281 | 0.4 | 0.4 | 0 | 2026-03-13
1-02-020-0002 | TIE WIRE,AL 4.0 MM. | D060 |  | 6001385233 | P-SEZ02.0-D-NPND0.1085 | 281 | 1.11 | 1.11 | 0 | 2026-03-13
1-02-030-0102 | CONN.,PG,DOUBLE BOLT,AL 25-95 SQ.MM. | D060 |  | 6001385233 | P-SEZ02.0-D-NPND0.1085 | 281 | 9 | 9 | 0 | 2026-03-13
1-02-033-0006 | HOTLINE BAIL-CLAMP,MAIN 70-185 SQ.MM. | D060 |  | 6001385233 | P-SEZ02.0-D-NPND0.1085 | 281 | 3 | 3 | 0 | 2026-03-13
1-02-033-0104 | HOTLINE CLAMP,MAIN35-185,TAP50-185SQ.MM. | D060 |  | 6001385233 | P-SEZ02.0-D-NPND0.1085 | 281 | 3 | 3 | 0 | 2026-03-13
1-03-001-0002 | INSULATOR,LINE-POST, 22 KV.,57-2L,P/A | D060 |  | 6001385233 | P-SEZ02.0-D-NPND0.1085 | 281 | 10 | 10 | 0 | 2026-03-13
1-03-002-0000 | INSULATOR,SUSPENSION,CLASS 52-1,TIS.354 | D060 |  | 6001385233 | P-SEZ02.0-D-NPND0.1085 | 281 | 36 | 36 | 0 | 2026-03-13
1-03-011-0000 | CLAMP,STRAIN,AL 35-70,ACSR 35-50 SQ.MM. | D060 |  | 6001385233 | P-SEZ02.0-D-NPND0.1085 | 281 | 12 | 12 | 0 | 2026-03-13
1-04-001-0002 | DROPOUT,FUSE,22 KV.100 A.12 KA | D060 |  | 6001385233 | P-SEZ02.0-D-NPND0.1085 | 281 | 3 | 3 | 0 | 2026-03-13
1-04-003-0005 | FUSE LINK 22 KV. 10 A.EEI-NEMA TYPE K | D060 |  | 6001385233 | P-SEZ02.0-D-NPND0.1085 | 281 | 3 | 3 | 0 | 2026-03-13
9-09-001-0035 | คอมปาวด์ช่วยการสัมผัสทางไฟฟ้า | D060 |  | 6001385233 | P-SEZ02.0-D-NPND0.1085 | 281 | 0.09 | 0 | 0.09 | 2026-03-13
1-00-001-0012 | POLE 12.2 M. | D060 |  | 7001041031 | I-67-D-NPN68.HB.1101 | 281 | 14 | 14 | 0 | 2025-04-29
1-00-004-0001 | ANCHOR,PLATE, CONCRETE 550X550X150 MM. | D060 |  | 7001041031 | I-67-D-NPN68.HB.1101 | 281 | 15 | 15 | 0 | 2025-04-29
1-00-011-0004 | CROSSARM (FOR D/E) 120X120X2,500 MM. | D060 |  | 7001041031 | I-67-D-NPN68.HB.1101 | 281 | 8 | 8 | 0 | 2025-04-29
1-01-000-0100 | ST. CHANNEL, 100X50X5 MM. 2.25 M.LONG | D060 |  | 7001041031 | I-67-D-NPN68.HB.1101 | 281 | 20 | 20 | 0 | 2025-04-29
1-01-001-0003 | ST. ANG.,OHGW. BAYONET 2.25 M.LONG | D060 |  | 7001041031 | I-67-D-NPN68.HB.1101 | 281 | 20 | 20 | 0 | 2025-04-29
1-01-010-0002 | ST. WIRE, STRANDED 25 SQ.MM.TIS.404 | D060 |  | 7001041031 | I-67-D-NPN68.HB.1101 | 281 | 1459.6 | 1459.6 | 0 | 2025-04-29
1-01-010-0004 | ST. WIRE, STRANDED 50/7 SQ.MM.TIS.404 | D060 |  | 7001041031 | I-67-D-NPN68.HB.1101 | 281 | 100 | 100 | 0 | 2025-04-29
1-01-010-0006 | ST. WIRE, STRANDED 95 SQ.MM.TIS.404 | D060 |  | 7001041031 | I-67-D-NPN68.HB.1101 | 281 | 240 | 240 | 0 | 2025-04-29
1-01-011-0201 | BOLT,MACHINE M.16X170 MM. | D060 |  | 7001041031 | I-67-D-NPN68.HB.1101 | 281 | 8 | 8 | 0 | 2025-04-29
1-01-011-0203 | BOLT,MACHINE M.16X250 MM. | D060 |  | 7001041031 | I-67-D-NPN68.HB.1101 | 281 | 104 | 104 | 0 | 2025-04-29
1-01-011-0205 | BOLT,MACHINE M.16X350 MM. | D060 |  | 7001041031 | I-67-D-NPN68.HB.1101 | 281 | 72 | 72 | 0 | 2025-04-29
1-01-011-0206 | BOLT,MACHINE M.16X400 MM. | D060 |  | 7001041031 | I-67-D-NPN68.HB.1101 | 281 | 72 | 72 | 0 | 2025-04-29
1-01-013-0002 | BOLT,DOUBLE ARMING,ROUND EYE M.16X500MM. | D060 |  | 7001041031 | I-67-D-NPN68.HB.1101 | 281 | 12 | 12 | 0 | 2025-04-29
1-01-014-0001 | BOLT,ROUND EYE M.16X200 MM. | D060 |  | 7001041031 | I-67-D-NPN68.HB.1101 | 281 | 20 | 20 | 0 | 2025-04-29
1-01-018-0001 | NUT,EYE M.16 DIN 582 | D060 |  | 7001041031 | I-67-D-NPN68.HB.1101 | 281 | 32 | 32 | 0 | 2025-04-29
1-01-018-0100 | WASHER,PLAIN,SQUARE, 52X52X4.5 MM. | D060 |  | 7001041031 | I-67-D-NPN68.HB.1101 | 281 | 279 | 279 | 0 | 2025-04-29
1-01-020-0001 | BRACE,FLAT,FOR CROSSARM 30X6X760 MM. | D060 |  | 7001041031 | I-67-D-NPN68.HB.1101 | 281 | 8 | 8 | 0 | 2025-04-29
1-01-021-0000 | ROD,ANCHOR,ROUND EYE M.16, 2 M.LONG | D060 |  | 7001041031 | I-67-D-NPN68.HB.1101 | 281 | 15 | 15 | 0 | 2025-04-29
1-01-021-0201 | BOLT,STRAND EYE, 45 DEG.M.16X250 MM. | D060 |  | 7001041031 | I-67-D-NPN68.HB.1101 | 281 | 15 | 15 | 0 | 2025-04-29
1-01-021-0304 | THIMBLE,GUY,FOR STEEL WIRE 50-95 SQ.MM. | D060 |  | 7001041031 | I-67-D-NPN68.HB.1101 | 281 | 55 | 55 | 0 | 2025-04-29
1-01-022-0002 | GROUND ROD,60X60X5 MM. 2 M.LONG | D060 |  | 7001041031 | I-67-D-NPN68.HB.1101 | 281 | 4 | 4 | 0 | 2025-04-29
1-01-022-0123 | WELDING POWDER, ST. WIRE 50 SQ.MM. TO GD | D060 |  | 7001041031 | I-67-D-NPN68.HB.1101 | 281 | 12 | 0 | 12 | 2025-04-29
1-01-023-0000 | CLAMP,SINGLE U-BOLT,M.8 (WIRE ROPE CLIP) | D060 |  | 7001041031 | I-67-D-NPN68.HB.1101 | 281 | 120 | 120 | 0 | 2025-04-29
1-01-023-0001 | CLAMP,DOUBLE U-BOLT,M.16(WIRE ROPE CLIP) | D060 |  | 7001041031 | I-67-D-NPN68.HB.1101 | 281 | 60 | 60 | 0 | 2025-04-29
1-01-023-0012 | CLAMP, DOUBLE BOLTS, ST. WIRE 25 SQ.MM. | D060 |  | 7001041031 | I-67-D-NPN68.HB.1101 | 281 | 120 | 120 | 0 | 2025-04-29
1-01-023-0201 | GW SUPPORT AND CLAMP,FOR POLE | D060 |  | 7001041031 | I-67-D-NPN68.HB.1101 | 281 | 36 | 36 | 0 | 2025-04-29
1-01-023-0205 | GROUND WIRE CLAMP,J.1152 | D060 |  | 7001041031 | I-67-D-NPN68.HB.1101 | 281 | 20 | 20 | 0 | 2025-04-29
1-02-005-0004 | CABLE,AERIAL,AL 22 KV. 1X185 SQ.MM. | D060 |  | 7001041031 | I-67-D-NPN68.HB.1101 | 281 | 4020 | 4020 | 0 | 2025-04-29
1-02-020-0000 | TAPE,ARMOR,AL 1X10 MM. | D060 |  | 7001041031 | I-67-D-NPN68.HB.1101 | 281 | 5.6 | 5.6 | 0 | 2025-04-29
1-02-020-0003 | COVERED TIE WIRE.AL.4.0 MM. | D060 |  | 7001041031 | I-67-D-NPN68.HB.1101 | 281 | 408 | 408 | 0 | 2025-04-29
1-02-026-0205 | PREFORMED D/E,SAC 22kV 185sq.mm. 29.78mm | D060 |  | 7001041031 | I-67-D-NPN68.HB.1101 | 281 | 18 | 18 | 0 | 2025-04-29
1-02-030-0103 | CONN.,PG,TRIPLE BOLT,AL70-18S SQ.MM. | D060 |  | 7001041031 | I-67-D-NPN68.HB.1101 | 281 | 6 | 6 | 0 | 2025-04-29
1-02-044-0112 | BRACKET,SAC CORNER SUPPORT, 22-33 KV | D060 |  | 7001041031 | I-67-D-NPN68.HB.1101 | 281 | 36 | 36 | 0 | 2025-04-29
1-03-001-0002 | INSULATOR,LINE-POST, 22 KV.,57-2L,P/A | D060 |  | 7001041031 | I-67-D-NPN68.HB.1101 | 281 | 120 | 120 | 0 | 2025-04-29
1-03-002-0000 | INSULATOR,SUSPENSION,CLASS 52-1,TIS.354 | D060 |  | 7001041031 | I-67-D-NPN68.HB.1101 | 281 | 72 | 72 | 0 | 2025-04-29
1-03-003-0103 | INSULATOR,STRAIN,CLASS 54-4 TIS.280 | D060 |  | 7001041031 | I-67-D-NPN68.HB.1101 | 281 | 15 | 15 | 0 | 2025-04-29
1-03-014-0011 | CLEVIS,THIMBLE,FOR PREFORMED DEAD-END | D060 |  | 7001041031 | I-67-D-NPN68.HB.1101 | 281 | 24 | 24 | 0 | 2025-04-29
1-04-000-0002 | S.A., 24 KV. 5 KA. | D060 |  | 7001041031 | I-67-D-NPN68.HB.1101 | 281 | 6 | 6 | 0 | 2025-04-29
1-08-004-0001 | CONDUIT,PVC,RIGID, 20X2500 MM.TIS.216 | D060 |  | 7001041031 | I-67-D-NPN68.HB.1101 | 281 | 4 | 4 | 0 | 2025-04-29
9-09-001-0035 | คอมปาวด์ช่วยการสัมผัสทางไฟฟ้า | D060 |  | 7001041031 | I-67-D-NPN68.HB.1101 | 281 | 0.06 | 0 | 0.06 | 2025-04-29
1-02-018-0008 | EPR, HIGH-VOLTAGE INSULATING TAPE | D060 |  | 7001041031 | I-67-D-NPN68.HB.1101 | 281 | 2 | 2 | 0 | 2025-04-29
1-03-011-0004 | CLAMP,STRAIN, FOR AL 185 SQ.MM. | D060 |  | 7001041031 | I-67-D-NPN68.HB.1101 | 281 | 6 | 6 | 0 | 2025-04-29
1-01-011-0204 | BOLT,MACHINE M.16X300 MM. | D060 |  | 7001041033 | I-67-D-NPN68.HB.1101 | 281 | 4 | 4 | 0 | 2025-04-29
1-01-018-0100 | WASHER,PLAIN,SQUARE, 52X52X4.5 MM. | D060 |  | 7001041033 | I-67-D-NPN68.HB.1101 | 281 | 4 | 4 | 0 | 2025-04-29
1-02-020-0002 | TIE WIRE,AL 4.0 MM. | D060 |  | 7001041033 | I-67-D-NPN68.HB.1101 | 281 | 0.26 | 0.26 | 0 | 2025-04-29
1-03-003-0000 | INSULATOR,SPOOL,CLASS 53-2 TIS.227 | D060 |  | 7001041033 | I-67-D-NPN68.HB.1101 | 281 | 4 | 4 | 0 | 2025-04-29
1-03-013-0000 | RACK, 2X200 MM. EXT.BACK | D060 |  | 7001041033 | I-67-D-NPN68.HB.1101 | 281 | 2 | 2 | 0 | 2025-04-29
1-00-001-0012 | POLE 12.2 M. | D060 |  | 7001041038 | I-67-D-NPN68.HB.1102 | 281 | 8 | 4 | 4 | 2025-05-06
1-00-001-0013 | POLE 14.3 M. | D060 |  | 7001041038 | I-67-D-NPN68.HB.1102 | 281 | 2 | 0 | 2 | 2025-05-06
1-00-004-0001 | ANCHOR,PLATE, CONCRETE 550X550X150 MM. | D060 |  | 7001041038 | I-67-D-NPN68.HB.1102 | 281 | 8 | 8 | 0 | 2025-05-06
1-00-011-0003 | CROSSARM (FOR D/E) 120X120X2,000 MM. | D060 |  | 7001041038 | I-67-D-NPN68.HB.1102 | 281 | 8 | 8 | 0 | 2025-05-06
1-00-011-0004 | CROSSARM (FOR D/E) 120X120X2,500 MM. | D060 |  | 7001041038 | I-67-D-NPN68.HB.1102 | 281 | 18 | 8 | 10 | 2025-05-06
1-01-010-0002 | ST. WIRE, STRANDED 25 SQ.MM.TIS.404 | D060 |  | 7001041038 | I-67-D-NPN68.HB.1102 | 281 | 3.6 | 3.6 | 0 | 2025-05-06
1-01-010-0004 | ST. WIRE, STRANDED 50/7 SQ.MM.TIS.404 | D060 |  | 7001041038 | I-67-D-NPN68.HB.1102 | 281 | 50 | 50 | 0 | 2025-05-06
1-01-010-0006 | ST. WIRE, STRANDED 95 SQ.MM.TIS.404 | D060 |  | 7001041038 | I-67-D-NPN68.HB.1102 | 281 | 144 | 144 | 0 | 2025-05-06
1-01-011-0201 | BOLT,MACHINE M.16X170 MM. | D060 |  | 7001041038 | I-67-D-NPN68.HB.1102 | 281 | 40 | 24 | 16 | 2025-05-06
1-01-011-0203 | BOLT,MACHINE M.16X250 MM. | D060 |  | 7001041038 | I-67-D-NPN68.HB.1102 | 281 | 10 | 6 | 4 | 2025-05-06
1-01-011-0204 | BOLT,MACHINE M.16X300 MM. | D060 |  | 7001041038 | I-67-D-NPN68.HB.1102 | 281 | 2 | 2 | 0 | 2025-05-06
1-01-011-0206 | BOLT,MACHINE M.16X400 MM. | D060 |  | 7001041038 | I-67-D-NPN68.HB.1102 | 281 | 12 | 12 | 0 | 2025-05-06
1-01-013-0002 | BOLT,DOUBLE ARMING,ROUND EYE M.16X500MM. | D060 |  | 7001041038 | I-67-D-NPN68.HB.1102 | 281 | 30 | 18 | 12 | 2025-05-06
1-01-013-0003 | BOLT,DOUBLE ARMING,ROUND EYE M.16X600MM. | D060 |  | 7001041038 | I-67-D-NPN68.HB.1102 | 281 | 6 | 6 | 0 | 2025-05-06
1-01-018-0001 | NUT,EYE M.16 DIN 582 | D060 |  | 7001041038 | I-67-D-NPN68.HB.1102 | 281 | 12 | 12 | 0 | 2025-05-06
1-01-018-0100 | WASHER,PLAIN,SQUARE, 52X52X4.5 MM. | D060 |  | 7001041038 | I-67-D-NPN68.HB.1102 | 281 | 128 | 128 | 0 | 2025-05-06
1-01-020-0001 | BRACE,FLAT,FOR CROSSARM 30X6X760 MM. | D060 |  | 7001041038 | I-67-D-NPN68.HB.1102 | 281 | 64 | 24 | 40 | 2025-05-06
1-01-021-0000 | ROD,ANCHOR,ROUND EYE M.16, 2 M.LONG | D060 |  | 7001041038 | I-67-D-NPN68.HB.1102 | 281 | 8 | 8 | 0 | 2025-05-06
1-01-021-0201 | BOLT,STRAND EYE, 45 DEG.M.16X250 MM. | D060 |  | 7001041038 | I-67-D-NPN68.HB.1102 | 281 | 8 | 8 | 0 | 2025-05-06
1-01-021-0304 | THIMBLE,GUY,FOR STEEL WIRE 50-95 SQ.MM. | D060 |  | 7001041038 | I-67-D-NPN68.HB.1102 | 281 | 8 | 8 | 0 | 2025-05-06
1-01-022-0002 | GROUND ROD,60X60X5 MM. 2 M.LONG | D060 |  | 7001041038 | I-67-D-NPN68.HB.1102 | 281 | 2 | 2 | 0 | 2025-05-06
1-01-022-0123 | WELDING POWDER, ST. WIRE 50 SQ.MM. TO GD | D060 |  | 7001041038 | I-67-D-NPN68.HB.1102 | 281 | 6 | 0 | 6 | 2025-05-06
1-01-023-0000 | CLAMP,SINGLE U-BOLT,M.8 (WIRE ROPE CLIP) | D060 |  | 7001041038 | I-67-D-NPN68.HB.1102 | 281 | 16 | 16 | 0 | 2025-05-06
1-01-023-0001 | CLAMP,DOUBLE U-BOLT,M.16(WIRE ROPE CLIP) | D060 |  | 7001041038 | I-67-D-NPN68.HB.1102 | 281 | 32 | 32 | 0 | 2025-05-06
1-01-023-0201 | GW SUPPORT AND CLAMP,FOR POLE | D060 |  | 7001041038 | I-67-D-NPN68.HB.1102 | 281 | 6 | 6 | 0 | 2025-05-06
1-02-001-0007 | COND.,AL,BARE 185 SQ.MM.TIS.85 | D060 |  | 7001041038 | I-67-D-NPN68.HB.1102 | 281 | 190 | 190 | 0 | 2025-05-06
1-02-005-0004 | CABLE,AERIAL,AL 22 KV. 1X185 SQ.MM. | D060 |  | 7001041038 | I-67-D-NPN68.HB.1102 | 281 | 560 | 560 | 0 | 2025-05-06
1-02-020-0000 | TAPE,ARMOR,AL 1X10 MM. | D060 |  | 7001041038 | I-67-D-NPN68.HB.1102 | 281 | 1.76 | 1.76 | 0 | 2025-05-06
1-02-020-0003 | COVERED TIE WIRE.AL.4.0 MM. | D060 |  | 7001041038 | I-67-D-NPN68.HB.1102 | 281 | 115.6 | 115.6 | 0 | 2025-05-06
1-02-026-0205 | PREFORMED D/E,SAC 22kV 185sq.mm. 29.78mm | D060 |  | 7001041038 | I-67-D-NPN68.HB.1102 | 281 | 42 | 30 | 12 | 2025-05-06
1-02-044-0112 | BRACKET,SAC CORNER SUPPORT, 22-33 KV | D060 |  | 7001041038 | I-67-D-NPN68.HB.1102 | 281 | 6 | 6 | 0 | 2025-05-06
1-03-001-0002 | INSULATOR,LINE-POST, 22 KV.,57-2L,P/A | D060 |  | 7001041038 | I-67-D-NPN68.HB.1102 | 281 | 40 | 34 | 6 | 2025-05-06
1-03-002-0000 | INSULATOR,SUSPENSION,CLASS 52-1,TIS.354 | D060 |  | 7001041038 | I-67-D-NPN68.HB.1102 | 281 | 108 | 108 | 0 | 2025-05-06
1-03-003-0103 | INSULATOR,STRAIN,CLASS 54-4 TIS.280 | D060 |  | 7001041038 | I-67-D-NPN68.HB.1102 | 281 | 16 | 16 | 0 | 2025-05-06
1-03-011-0004 | CLAMP,STRAIN, FOR AL 185 SQ.MM. | D060 |  | 7001041038 | I-67-D-NPN68.HB.1102 | 281 | 6 | 6 | 0 | 2025-05-06
1-03-014-0011 | CLEVIS,THIMBLE,FOR PREFORMED DEAD-END | D060 |  | 7001041038 | I-67-D-NPN68.HB.1102 | 281 | 42 | 30 | 12 | 2025-05-06
1-04-000-0002 | S.A., 24 KV. 5 KA. | D060 |  | 7001041038 | I-67-D-NPN68.HB.1102 | 281 | 6 | 6 | 0 | 2025-05-06
1-04-007-0005 | LB SW.,SF6,3 P22 KV., 400 A. | D060 |  | 7001041038 | I-67-D-NPN68.HB.1102 | 281 | 1 | 0 | 1 | 2025-05-06
1-08-004-0001 | CONDUIT,PVC,RIGID, 20X2500 MM.TIS.216 | D060 |  | 7001041038 | I-67-D-NPN68.HB.1102 | 281 | 2 | 2 | 0 | 2025-05-06
9-09-001-0025 | CONCRETE 1/3/5 | D060 |  | 7001041038 | I-67-D-NPN68.HB.1102 | 281 | 2 | 0 | 2 | 2025-05-06
1-02-030-0103 | CONN.,PG,TRIPLE BOLT,AL70-18S SQ.MM. | D060 |  | 7001041038 | I-67-D-NPN68.HB.1102 | 281 | 42 | 42 | 0 | 2025-05-06
1-00-001-0012 | POLE 12.2 M. | D060 |  | 7001042284 | I-67-D-TPN68.HB.1102 | 281 | 14 | 14 | 0 | 2025-07-15
1-00-004-0001 | ANCHOR,PLATE, CONCRETE 550X550X150 MM. | D060 |  | 7001042284 | I-67-D-TPN68.HB.1102 | 281 | 1 | 1 | 0 | 2025-07-15
1-01-000-0100 | ST. CHANNEL, 100X50X5 MM. 2.25 M.LONG | D060 |  | 7001042284 | I-67-D-TPN68.HB.1102 | 281 | 2 | 2 | 0 | 2025-07-15
1-01-001-0003 | ST. ANG.,OHGW. BAYONET 2.25 M.LONG | D060 |  | 7001042284 | I-67-D-TPN68.HB.1102 | 281 | 12 | 12 | 0 | 2025-07-15
1-01-010-0002 | ST. WIRE, STRANDED 25 SQ.MM.TIS.404 | D060 |  | 7001042284 | I-67-D-TPN68.HB.1102 | 281 | 406.6 | 406.6 | 0 | 2025-07-15
1-01-010-0006 | ST. WIRE, STRANDED 95 SQ.MM.TIS.404 | D060 |  | 7001042284 | I-67-D-TPN68.HB.1102 | 281 | 18 | 18 | 0 | 2025-07-15
1-01-011-0203 | BOLT,MACHINE M.16X250 MM. | D060 |  | 7001042284 | I-67-D-TPN68.HB.1102 | 281 | 30 | 30 | 0 | 2025-07-15
1-01-011-0205 | BOLT,MACHINE M.16X350 MM. | D060 |  | 7001042284 | I-67-D-TPN68.HB.1102 | 281 | 26 | 26 | 0 | 2025-07-15
1-01-014-0001 | BOLT,ROUND EYE M.16X200 MM. | D060 |  | 7001042284 | I-67-D-TPN68.HB.1102 | 281 | 2 | 2 | 0 | 2025-07-15
1-01-018-0001 | NUT,EYE M.16 DIN 582 | D060 |  | 7001042284 | I-67-D-TPN68.HB.1102 | 281 | 2 | 2 | 0 | 2025-07-15
1-01-018-0100 | WASHER,PLAIN,SQUARE, 52X52X4.5 MM. | D060 |  | 7001042284 | I-67-D-TPN68.HB.1102 | 281 | 61 | 61 | 0 | 2025-07-15
1-01-021-0000 | ROD,ANCHOR,ROUND EYE M.16, 2 M.LONG | D060 |  | 7001042284 | I-67-D-TPN68.HB.1102 | 281 | 1 | 1 | 0 | 2025-07-15
1-01-021-0201 | BOLT,STRAND EYE, 45 DEG.M.16X250 MM. | D060 |  | 7001042284 | I-67-D-TPN68.HB.1102 | 281 | 1 | 1 | 0 | 2025-07-15
1-01-021-0304 | THIMBLE,GUY,FOR STEEL WIRE 50-95 SQ.MM. | D060 |  | 7001042284 | I-67-D-TPN68.HB.1102 | 281 | 5 | 5 | 0 | 2025-07-15
1-01-023-0000 | CLAMP,SINGLE U-BOLT,M.8 (WIRE ROPE CLIP) | D060 |  | 7001042284 | I-67-D-TPN68.HB.1102 | 281 | 40 | 40 | 0 | 2025-07-15
1-01-023-0001 | CLAMP,DOUBLE U-BOLT,M.16(WIRE ROPE CLIP) | D060 |  | 7001042284 | I-67-D-TPN68.HB.1102 | 281 | 4 | 4 | 0 | 2025-07-15
1-01-023-0012 | CLAMP, DOUBLE BOLTS, ST. WIRE 25 SQ.MM. | D060 |  | 7001042284 | I-67-D-TPN68.HB.1102 | 281 | 32 | 32 | 0 | 2025-07-15
1-01-023-0205 | GROUND WIRE CLAMP,J.1152 | D060 |  | 7001042284 | I-67-D-TPN68.HB.1102 | 281 | 12 | 12 | 0 | 2025-07-15
1-02-005-0004 | CABLE,AERIAL,AL 22 KV. 1X185 SQ.MM. | D060 |  | 7001042284 | I-67-D-TPN68.HB.1102 | 281 | 1100 | 1100 | 0 | 2025-07-15
1-02-020-0003 | COVERED TIE WIRE.AL.4.0 MM. | D060 |  | 7001042284 | I-67-D-TPN68.HB.1102 | 281 | 132.6 | 132.6 | 0 | 2025-07-15
1-02-033-0006 | HOTLINE BAIL-CLAMP,MAIN 70-185 SQ.MM. | D060 |  | 7001042284 | I-67-D-TPN68.HB.1102 | 281 | 3 | 3 | 0 | 2025-07-15
1-02-033-0104 | HOTLINE CLAMP,MAIN35-185,TAP50-185SQ.MM. | D060 |  | 7001042284 | I-67-D-TPN68.HB.1102 | 281 | 3 | 3 | 0 | 2025-07-15
1-02-044-0112 | BRACKET,SAC CORNER SUPPORT, 22-33 KV | D060 |  | 7001042284 | I-67-D-TPN68.HB.1102 | 281 | 13 | 13 | 0 | 2025-07-15
1-03-001-0002 | INSULATOR,LINE-POST, 22 KV.,57-2L,P/A | D060 |  | 7001042284 | I-67-D-TPN68.HB.1102 | 281 | 39 | 39 | 0 | 2025-07-15
1-03-003-0103 | INSULATOR,STRAIN,CLASS 54-4 TIS.280 | D060 |  | 7001042284 | I-67-D-TPN68.HB.1102 | 281 | 2 | 2 | 0 | 2025-07-15
1-02-020-0003 | COVERED TIE WIRE.AL.4.0 MM. | D060 |  | 7001042284 | I-67-D-TPN68.HB.1102 | 281 | 40 | 40 | 0 | 2025-07-15
1-02-026-0205 | PREFORMED D/E,SAC 22kV 185sq.mm. 29.78mm | D060 |  | 7001042284 | I-67-D-TPN68.HB.1102 | 281 | 18 | 18 | 0 | 2025-07-15
1-00-004-0001 | ANCHOR,PLATE, CONCRETE 550X550X150 MM. | D060 |  | 7001042284 | I-67-D-TPN68.HB.1102 | 281 | 2 | 2 | 0 | 2025-07-15
1-01-010-0006 | ST. WIRE, STRANDED 95 SQ.MM.TIS.404 | D060 |  | 7001042284 | I-67-D-TPN68.HB.1102 | 281 | 36 | 36 | 0 | 2025-07-15
1-01-021-0000 | ROD,ANCHOR,ROUND EYE M.16, 2 M.LONG | D060 |  | 7001042284 | I-67-D-TPN68.HB.1102 | 281 | 2 | 2 | 0 | 2025-07-15
1-01-021-0201 | BOLT,STRAND EYE, 45 DEG.M.16X250 MM. | D060 |  | 7001042284 | I-67-D-TPN68.HB.1102 | 281 | 2 | 2 | 0 | 2025-07-15
1-01-021-0304 | THIMBLE,GUY,FOR STEEL WIRE 50-95 SQ.MM. | D060 |  | 7001042284 | I-67-D-TPN68.HB.1102 | 281 | 8 | 8 | 0 | 2025-07-15
1-01-023-0001 | CLAMP,DOUBLE U-BOLT,M.16(WIRE ROPE CLIP) | D060 |  | 7001042284 | I-67-D-TPN68.HB.1102 | 281 | 8 | 8 | 0 | 2025-07-15
1-01-011-0201 | BOLT,MACHINE M.16X170 MM. | D060 |  | 7001042284 | I-67-D-TPN68.HB.1102 | 281 | 4 | 4 | 0 | 2025-07-15
1-01-011-0203 | BOLT,MACHINE M.16X250 MM. | D060 |  | 7001042284 | I-67-D-TPN68.HB.1102 | 281 | 2 | 2 | 0 | 2025-07-15
1-01-013-0002 | BOLT,DOUBLE ARMING,ROUND EYE M.16X500MM. | D060 |  | 7001042284 | I-67-D-TPN68.HB.1102 | 281 | 6 | 6 | 0 | 2025-07-15
1-01-014-0001 | BOLT,ROUND EYE M.16X200 MM. | D060 |  | 7001042284 | I-67-D-TPN68.HB.1102 | 281 | 2 | 2 | 0 | 2025-07-15
1-01-018-0001 | NUT,EYE M.16 DIN 582 | D060 |  | 7001042284 | I-67-D-TPN68.HB.1102 | 281 | 8 | 8 | 0 | 2025-07-15
1-01-018-0100 | WASHER,PLAIN,SQUARE, 52X52X4.5 MM. | D060 |  | 7001042284 | I-67-D-TPN68.HB.1102 | 281 | 24 | 24 | 0 | 2025-07-15
1-01-020-0001 | BRACE,FLAT,FOR CROSSARM 30X6X760 MM. | D060 |  | 7001042284 | I-67-D-TPN68.HB.1102 | 281 | 8 | 8 | 0 | 2025-07-15
1-03-001-0002 | INSULATOR,LINE-POST, 22 KV.,57-2L,P/A | D060 |  | 7001042284 | I-67-D-TPN68.HB.1102 | 281 | 12 | 12 | 0 | 2025-07-15
1-03-002-0000 | INSULATOR,SUSPENSION,CLASS 52-1,TIS.354 | D060 |  | 7001042284 | I-67-D-TPN68.HB.1102 | 281 | 36 | 36 | 0 | 2025-07-15
1-03-003-0103 | INSULATOR,STRAIN,CLASS 54-4 TIS.280 | D060 |  | 7001042284 | I-67-D-TPN68.HB.1102 | 281 | 4 | 4 | 0 | 2025-07-15
1-03-014-0011 | CLEVIS,THIMBLE,FOR PREFORMED DEAD-END | D060 |  | 7001042284 | I-67-D-TPN68.HB.1102 | 281 | 12 | 12 | 0 | 2025-07-15
1-00-011-0004 | CROSSARM (FOR D/E) 120X120X2,500 MM. | D060 |  | 7001042284 | I-67-D-TPN68.HB.1102 | 281 | 4 | 4 | 0 | 2025-07-15
1-01-023-0000 | CLAMP,SINGLE U-BOLT,M.8 (WIRE ROPE CLIP) | D060 |  | 7001042284 | I-67-D-TPN68.HB.1102 | 281 | 12 | 12 | 0 | 2025-07-15
1-02-018-0008 | EPR, HIGH-VOLTAGE INSULATING TAPE | D060 |  | 7001042284 | I-67-D-TPN68.HB.1102 | 281 | 9 | 9 | 0 | 2025-07-15
1-02-040-0017 | SLEEVE,TENSION AL 185 SQ.MM. | D060 |  | 7001042284 | I-67-D-TPN68.HB.1102 | 281 | 6 | 6 | 0 | 2025-07-15
1-02-030-0103 | CONN.,PG,TRIPLE BOLT,AL70-18S SQ.MM. | D060 |  | 7001042284 | I-67-D-TPN68.HB.1102 | 281 | 12 | 12 | 0 | 2025-07-15
1-00-011-0001 | CROSSARM 100X100X2,500 MM. | D060 |  | 7001042287 | I-67-D-TPN68.HB.1102 | 281 | 2 | 2 | 0 | 2025-07-15
1-01-010-0004 | ST. WIRE, STRANDED 50/7 SQ.MM.TIS.404 | D060 |  | 7001042287 | I-67-D-TPN68.HB.1102 | 281 | 66 | 66 | 0 | 2025-07-15
1-01-011-0200 | BOLT,MACHINE M.16X130 MM. | D060 |  | 7001042287 | I-67-D-TPN68.HB.1102 | 281 | 4 | 4 | 0 | 2025-07-15
1-01-011-0203 | BOLT,MACHINE M.16X250 MM. | D060 |  | 7001042287 | I-67-D-TPN68.HB.1102 | 281 | 4 | 4 | 0 | 2025-07-15
1-01-011-0204 | BOLT,MACHINE M.16X300 MM. | D060 |  | 7001042287 | I-67-D-TPN68.HB.1102 | 281 | 8 | 8 | 0 | 2025-07-15
1-01-011-0205 | BOLT,MACHINE M.16X350 MM. | D060 |  | 7001042287 | I-67-D-TPN68.HB.1102 | 281 | 1 | 1 | 0 | 2025-07-15
1-01-018-0100 | WASHER,PLAIN,SQUARE, 52X52X4.5 MM. | D060 |  | 7001042287 | I-67-D-TPN68.HB.1102 | 281 | 21 | 21 | 0 | 2025-07-15
1-01-018-0301 | WASHER,LOCK,SPRING,SIZE 16 MM.,TIS.259 | D060 |  | 7001042287 | I-67-D-TPN68.HB.1102 | 281 | 1 | 1 | 0 | 2025-07-15
1-01-020-0001 | BRACE,FLAT,FOR CROSSARM 30X6X760 MM. | D060 |  | 7001042287 | I-67-D-TPN68.HB.1102 | 281 | 4 | 4 | 0 | 2025-07-15
1-01-022-0002 | GROUND ROD,60X60X5 MM. 2 M.LONG | D060 |  | 7001042287 | I-67-D-TPN68.HB.1102 | 281 | 3 | 3 | 0 | 2025-07-15
1-01-023-0000 | CLAMP,SINGLE U-BOLT,M.8 (WIRE ROPE CLIP) | D060 |  | 7001042287 | I-67-D-TPN68.HB.1102 | 281 | 4 | 4 | 0 | 2025-07-15
1-02-005-0000 | CABLE,AERIAL,AL 22 KV. 1X50 SQ.MM. | D060 |  | 7001042287 | I-67-D-TPN68.HB.1102 | 281 | 15 | 15 | 0 | 2025-07-15
1-02-007-0004 | CABLE,AL,750 V,95 SQ.MM. TIS.293 | D060 |  | 7001042287 | I-67-D-TPN68.HB.1102 | 281 | 90 | 90 | 0 | 2025-07-15
1-02-018-0001 | TAPE,PVC,O/D,0.18X19X10,000 MM. TIS.386 | D060 |  | 7001042287 | I-67-D-TPN68.HB.1102 | 281 | 14 | 14 | 0 | 2025-07-15
1-02-020-0000 | TAPE,ARMOR,AL 1X10 MM. | D060 |  | 7001042287 | I-67-D-TPN68.HB.1102 | 281 | 1 | 1 | 0 | 2025-07-15
1-02-030-0102 | CONN.,PG,DOUBLE BOLT,AL 25-95 SQ.MM. | D060 |  | 7001042287 | I-67-D-TPN68.HB.1102 | 281 | 5 | 5 | 0 | 2025-07-15
1-02-032-0012 | H-CONNCTOR,MAIN AL 50-95,TAP AL/CU 50-95 | D060 |  | 7001042287 | I-67-D-TPN68.HB.1102 | 281 | 2 | 2 | 0 | 2025-07-15
1-02-033-0005 | HOTLINE BAIL-CLAMP,MAIN 35-70 SQ.MM. | D060 |  | 7001042287 | I-67-D-TPN68.HB.1102 | 281 | 3 | 3 | 0 | 2025-07-15
1-02-033-0104 | HOTLINE CLAMP,MAIN35-185,TAP50-185SQ.MM. | D060 |  | 7001042287 | I-67-D-TPN68.HB.1102 | 281 | 3 | 3 | 0 | 2025-07-15
1-02-042-0104 | CABLE LUG,NEMA 2-HOLE,AL 95 SQ.MM. | D060 |  | 7001042287 | I-67-D-TPN68.HB.1102 | 281 | 20 | 20 | 0 | 2025-07-15
1-02-042-0400 | PIN TERMINAL,FOR AL.CONDUCTOR 50 SQ.MM. | D060 |  | 7001042287 | I-67-D-TPN68.HB.1102 | 281 | 3 | 3 | 0 | 2025-07-15
1-04-000-0007 | S.A., 21 KV.5 KA.,WITHOUT BRACKET | D060 |  | 7001042287 | I-67-D-TPN68.HB.1102 | 281 | 3 | 3 | 0 | 2025-07-15
1-04-000-0300 | S.A. 250-500 V. 2.5-5.0 KA | D060 |  | 7001042287 | I-67-D-TPN68.HB.1102 | 281 | 6 | 6 | 0 | 2025-07-15
1-04-001-0002 | DROPOUT,FUSE,22 KV.100 A.12 KA | D060 |  | 7001042287 | I-67-D-TPN68.HB.1102 | 281 | 3 | 3 | 0 | 2025-07-15
1-04-002-0100 | L.T. FUSE-SWITCHES 1X400 A. 500 V. | D060 |  | 7001042287 | I-67-D-TPN68.HB.1102 | 281 | 6 | 6 | 0 | 2025-07-15
1-04-003-0003 | FUSE LINK 22 KV. 5-6 A.EEI-NEMA TYPE K | D060 |  | 7001042287 | I-67-D-TPN68.HB.1102 | 281 | 3 | 3 | 0 | 2025-07-15
1-05-001-0052 | TR.,100KVA,3P,22-0.4/0.23KV,DYN11, SC | D060 |  | 7001042287 | I-67-D-TPN68.HB.1102 | 281 | 1 | 0 | 1 | 2025-07-15
1-05-010-0002 | STEEL BRACKET | D060 |  | 7001042287 | I-67-D-TPN68.HB.1102 | 281 | 2 | 2 | 0 | 2025-07-15
1-06-010-0000 | CABLE PLATE, SIZE 2X20X20 CM. | D060 |  | 7001042287 | I-67-D-TPN68.HB.1102 | 281 | 6 | 6 | 0 | 2025-07-15
1-08-004-0001 | CONDUIT,PVC,RIGID, 20X2500 MM.TIS.216 | D060 |  | 7001042287 | I-67-D-TPN68.HB.1102 | 281 | 9 | 9 | 0 | 2025-07-15
1-08-004-0003 | CONDUIT,PVC,RIGID, 65X1000 MM.TIS.216 | D060 |  | 7001042287 | I-67-D-TPN68.HB.1102 | 281 | 2 | 2 | 0 | 2025-07-15
9-09-001-1007 | WELDING POWDER, ST. WIRE 50 SQ.MM. TO GD | D060 |  | 7001042287 | I-67-D-TPN68.HB.1102 | 281 | 9 | 0 | 9 | 2025-07-15
1-01-011-0204 | BOLT,MACHINE M.16X300 MM. | D060 |  | 7001042289 | I-67-D-TPN68.HB.1102 | 281 | 41 | 41 | 0 | 2025-07-15
1-01-018-0100 | WASHER,PLAIN,SQUARE, 52X52X4.5 MM. | D060 |  | 7001042289 | I-67-D-TPN68.HB.1102 | 281 | 31 | 31 | 0 | 2025-07-15
1-02-007-0002 | CABLE,AL,750 V,50 SQ.MM. TIS.293 | D060 |  | 7001042289 | I-67-D-TPN68.HB.1102 | 281 | 367 | 367 | 0 | 2025-07-15
1-02-007-0004 | CABLE,AL,750 V,95 SQ.MM. TIS.293 | D060 |  | 7001042289 | I-67-D-TPN68.HB.1102 | 281 | 969 | 969 | 0 | 2025-07-15
1-02-018-0001 | TAPE,PVC,O/D,0.18X19X10,000 MM. TIS.386 | D060 |  | 7001042289 | I-67-D-TPN68.HB.1102 | 281 | 2 | 2 | 0 | 2025-07-15
1-02-020-0002 | TIE WIRE,AL 4.0 MM. | D060 |  | 7001042289 | I-67-D-TPN68.HB.1102 | 281 | 3 | 3 | 0 | 2025-07-15
1-02-026-0301 | PREFORMED D/E, AW 50 SQ.MM. | D060 |  | 7001042289 | I-67-D-TPN68.HB.1102 | 281 | 8 | 8 | 0 | 2025-07-15
1-02-026-0302 | PREFORMED D/E, AW 95 SQ.MM. | D060 |  | 7001042289 | I-67-D-TPN68.HB.1102 | 281 | 16 | 16 | 0 | 2025-07-15
1-03-003-0000 | INSULATOR,SPOOL,CLASS 53-2 TIS.227 | D060 |  | 7001042289 | I-67-D-TPN68.HB.1102 | 281 | 72 | 72 | 0 | 2025-07-15
1-03-013-0000 | RACK, 2X200 MM. EXT.BACK | D060 |  | 7001042289 | I-67-D-TPN68.HB.1102 | 281 | 1 | 1 | 0 | 2025-07-15
1-03-013-0001 | RACK, 3X200 MM. EXT.BACK | D060 |  | 7001042289 | I-67-D-TPN68.HB.1102 | 281 | 2 | 2 | 0 | 2025-07-15
1-03-013-0002 | RACK, 4X200 MM. EXT.BACK | D060 |  | 7001042289 | I-67-D-TPN68.HB.1102 | 281 | 16 | 16 | 0 | 2025-07-15
9-09-001-0035 | คอมปาวด์ช่วยการสัมผัสทางไฟฟ้า | D060 |  | 7001042289 | I-67-D-TPN68.HB.1102 | 281 | 0.07 | 0 | 0.07 | 2025-07-15
1-02-032-0012 | H-CONNCTOR,MAIN AL 50-95,TAP AL/CU 50-95 | D060 |  | 7001042289 | I-67-D-TPN68.HB.1102 | 281 | 7 | 7 | 0 | 2025-07-15
1-00-001-0013 | POLE 14.3 M. | D060 |  | 8004924400 | C-68-D-NPNSR.0063.03.1 | 281 | 190 | 167 | 23 | 2025-02-06
1-00-004-0003 | ANCHOR, PLATE, CONCRETE 600X600X180 MM. | D060 |  | 8004924400 | C-68-D-NPNSR.0063.03.1 | 281 | 24 | 24 | 0 | 2025-02-06
1-00-011-0001 | CROSSARM 100X100X2,500 MM. | D060 |  | 8004924400 | C-68-D-NPNSR.0063.03.1 | 281 | 3 | 3 | 0 | 2025-02-06
1-00-011-0004 | CROSSARM (FOR D/E) 120X120X2,500 MM. | D060 |  | 8004924400 | C-68-D-NPNSR.0063.03.1 | 281 | 34 | 34 | 0 | 2025-02-06
1-01-000-0100 | ST. CHANNEL, 100X50X5 MM. 2.25 M.LONG | D060 |  | 8004924400 | C-68-D-NPNSR.0063.03.1 | 281 | 18 | 18 | 0 | 2025-02-06
1-01-001-0003 | ST. ANG.,OHGW. BAYONET 2.25 M.LONG | D060 |  | 8004924400 | C-68-D-NPNSR.0063.03.1 | 281 | 176 | 176 | 0 | 2025-02-06
1-01-005-0004 | ST. PIPE,SIZE 20, 200 MM.LONG W/O T.E. | D060 |  | 8004924400 | C-68-D-NPNSR.0063.03.1 | 281 | 4 | 4 | 0 | 2025-02-06
1-01-010-0000 | WIRE,ST. SOLID DIA. 4.0 MM.TIS.71 | D060 |  | 8004924400 | C-68-D-NPNSR.0063.03.1 | 281 | 9.45 | 9.45 | 0 | 2025-02-06
1-01-010-0002 | ST. WIRE, STRANDED 25 SQ.MM.TIS.404 | D060 |  | 8004924400 | C-68-D-NPNSR.0063.03.1 | 281 | 8021 | 8021 | 0 | 2025-02-06
1-01-010-0004 | ST. WIRE, STRANDED 50/7 SQ.MM.TIS.404 | D060 |  | 8004924400 | C-68-D-NPNSR.0063.03.1 | 281 | 531 | 531 | 0 | 2025-02-06
1-01-010-0006 | ST. WIRE, STRANDED 95 SQ.MM.TIS.404 | D060 |  | 8004924400 | C-68-D-NPNSR.0063.03.1 | 281 | 401 | 401 | 0 | 2025-02-06
1-01-011-0200 | BOLT,MACHINE M.16X130 MM. | D060 |  | 8004924400 | C-68-D-NPNSR.0063.03.1 | 281 | 6 | 6 | 0 | 2025-02-06
1-01-011-0201 | BOLT,MACHINE M.16X170 MM. | D060 |  | 8004924400 | C-68-D-NPNSR.0063.03.1 | 281 | 68 | 68 | 0 | 2025-02-06
1-01-011-0202 | BOLT,MACHINE M.16X200 MM. | D060 |  | 8004924400 | C-68-D-NPNSR.0063.03.1 | 281 | 2 | 2 | 0 | 2025-02-06
1-01-011-0203 | BOLT,MACHINE M.16X250 MM. | D060 |  | 8004924400 | C-68-D-NPNSR.0063.03.1 | 281 | 53 | 53 | 0 | 2025-02-06
1-01-011-0204 | BOLT,MACHINE M.16X300 MM. | D060 |  | 8004924400 | C-68-D-NPNSR.0063.03.1 | 281 | 375 | 375 | 0 | 2025-02-06
1-01-011-0206 | BOLT,MACHINE M.16X400 MM. | D060 |  | 8004924400 | C-68-D-NPNSR.0063.03.1 | 281 | 355 | 355 | 0 | 2025-02-06
1-01-011-0209 | BOLT MACHINE M.16X600 MM. | D060 |  | 8004924400 | C-68-D-NPNSR.0063.03.1 | 281 | 12 | 12 | 0 | 2025-02-06
1-01-013-0001 | BOLT,DOUBLE ARMING,ROUND EYE M.16X450MM. | D060 |  | 8004924400 | C-68-D-NPNSR.0063.03.1 | 281 | 8 | 8 | 0 | 2025-02-06
1-01-013-0002 | BOLT,DOUBLE ARMING,ROUND EYE M.16X500MM. | D060 |  | 8004924400 | C-68-D-NPNSR.0063.03.1 | 281 | 12 | 12 | 0 | 2025-02-06
1-01-013-0003 | BOLT,DOUBLE ARMING,ROUND EYE M.16X600MM. | D060 |  | 8004924400 | C-68-D-NPNSR.0063.03.1 | 281 | 56 | 56 | 0 | 2025-02-06
1-01-014-0001 | BOLT,ROUND EYE M.16X200 MM. | D060 |  | 8004924400 | C-68-D-NPNSR.0063.03.1 | 281 | 16 | 16 | 0 | 2025-02-06
1-01-014-0002 | BOLT,ROUND EYE M.16X250 MM. | D060 |  | 8004924400 | C-68-D-NPNSR.0063.03.1 | 281 | 2 | 2 | 0 | 2025-02-06
1-01-018-0001 | NUT,EYE M.16 DIN 582 | D060 |  | 8004924400 | C-68-D-NPNSR.0063.03.1 | 281 | 68 | 68 | 0 | 2025-02-06
1-01-018-0100 | WASHER,PLAIN,SQUARE, 52X52X4.5 MM. | D060 |  | 8004924400 | C-68-D-NPNSR.0063.03.1 | 281 | 1105 | 1105 | 0 | 2025-02-06
1-01-018-0201 | WASHER,SQUARE,CURVED 60X60X5 MM. | D060 |  | 8004924400 | C-68-D-NPNSR.0063.03.1 | 281 | 45 | 45 | 0 | 2025-02-06
1-01-018-0301 | WASHER,LOCK,SPRING,SIZE 16 MM.,TIS.259 | D060 |  | 8004924400 | C-68-D-NPNSR.0063.03.1 | 281 | 20 | 20 | 0 | 2025-02-06
1-01-020-0001 | BRACE,FLAT,FOR CROSSARM 30X6X760 MM. | D060 |  | 8004924400 | C-68-D-NPNSR.0063.03.1 | 281 | 74 | 74 | 0 | 2025-02-06
1-01-021-0000 | ROD,ANCHOR,ROUND EYE M.16, 2 M.LONG | D060 |  | 8004924400 | C-68-D-NPNSR.0063.03.1 | 281 | 24 | 24 | 0 | 2025-02-06
1-01-021-0003 | ROD,ANCHOR,DOUBLE STRAND EYE,M.20 | D060 |  | 8004924400 | C-68-D-NPNSR.0063.03.1 | 281 | 4 | 4 | 0 | 2025-02-06
1-01-021-0202 | BOLT,STRAND EYE, 45 DEG.M.16X350 MM. | D060 |  | 8004924400 | C-68-D-NPNSR.0063.03.1 | 281 | 8 | 8 | 0 | 2025-02-06
1-01-021-0300 | ANCLE GUY ATTACHMENT 30 DEG. | D060 |  | 8004924400 | C-68-D-NPNSR.0063.03.1 | 281 | 20 | 20 | 0 | 2025-02-06
1-01-021-0304 | THIMBLE,GUY,FOR STEEL WIRE 50-95 SQ.MM. | D060 |  | 8004924400 | C-68-D-NPNSR.0063.03.1 | 281 | 55 | 55 | 0 | 2025-02-06
1-01-022-0002 | GROUND ROD,60X60X5 MM. 2 M.LONG | D060 |  | 8004924400 | C-68-D-NPNSR.0063.03.1 | 281 | 18 | 18 | 0 | 2025-02-06
1-01-022-0123 | WELDING POWDER, ST. WIRE 50 SQ.MM. TO GD | D060 |  | 8004924400 | C-68-D-NPNSR.0063.03.1 | 281 | 54 | 0 | 54 | 2025-02-06
1-01-023-0000 | CLAMP,SINGLE U-BOLT,M.8 (WIRE ROPE CLIP) | D060 |  | 8004924400 | C-68-D-NPNSR.0063.03.1 | 281 | 688 | 688 | 0 | 2025-02-06
1-01-023-0001 | CLAMP,DOUBLE U-BOLT,M.16(WIRE ROPE CLIP) | D060 |  | 8004924400 | C-68-D-NPNSR.0063.03.1 | 281 | 96 | 96 | 0 | 2025-02-06
1-01-023-0012 | CLAMP, DOUBLE BOLTS, ST. WIRE 25 SQ.MM. | D060 |  | 8004924400 | C-68-D-NPNSR.0063.03.1 | 281 | 404 | 404 | 0 | 2025-02-06
1-01-023-0205 | GROUND WIRE CLAMP,J.1152 | D060 |  | 8004924400 | C-68-D-NPNSR.0063.03.1 | 281 | 176 | 176 | 0 | 2025-02-06
1-02-005-0004 | CABLE,AERIAL,AL 22 KV. 1X185 SQ.MM. | D060 |  | 8004924400 | C-68-D-NPNSR.0063.03.1 | 281 | 22330 | 22330 | 0 | 2025-02-06
1-02-018-0001 | TAPE,PVC,O/D,0.18X19X10,000 MM. TIS.386 | D060 |  | 8004924400 | C-68-D-NPNSR.0063.03.1 | 281 | 36 | 36 | 0 | 2025-02-06
1-02-020-0000 | TAPE,ARMOR,AL 1X10 MM. | D060 |  | 8004924400 | C-68-D-NPNSR.0063.03.1 | 281 | 3.6 | 3.6 | 0 | 2025-02-06
1-02-020-0003 | COVERED TIE WIRE.AL.4.0 MM. | D060 |  | 8004924400 | C-68-D-NPNSR.0063.03.1 | 281 | 2091 | 2091 | 0 | 2025-02-06
1-02-026-0205 | PREFORMED D/E,SAC 22kV 185sq.mm. 29.78mm | D060 |  | 8004924400 | C-68-D-NPNSR.0063.03.1 | 281 | 87 | 87 | 0 | 2025-02-06
1-02-030-0103 | CONN.,PG,TRIPLE BOLT,AL70-18S SQ.MM. | D060 |  | 8004924400 | C-68-D-NPNSR.0063.03.1 | 281 | 15 | 15 | 0 | 2025-02-06
1-02-033-0006 | HOTLINE BAIL-CLAMP,MAIN 70-185 SQ.MM. | D060 |  | 8004924400 | C-68-D-NPNSR.0063.03.1 | 281 | 9 | 9 | 0 | 2025-02-06
1-02-033-0104 | HOTLINE CLAMP,MAIN35-185,TAP50-185SQ.MM. | D060 |  | 8004924400 | C-68-D-NPNSR.0063.03.1 | 281 | 9 | 9 | 0 | 2025-02-06
1-02-044-0112 | BRACKET,SAC CORNER SUPPORT, 22-33 KV | D060 |  | 8004924400 | C-68-D-NPNSR.0063.03.1 | 281 | 176 | 176 | 0 | 2025-02-06
1-03-001-0002 | INSULATOR,LINE-POST, 22 KV.,57-2L,P/A | D060 |  | 8004924400 | C-68-D-NPNSR.0063.03.1 | 281 | 615 | 615 | 0 | 2025-02-06
1-03-002-0000 | INSULATOR,SUSPENSION,CLASS 52-1,TIS.354 | D060 |  | 8004924400 | C-68-D-NPNSR.0063.03.1 | 281 | 261 | 261 | 0 | 2025-02-06
1-03-003-0103 | INSULATOR,STRAIN,CLASS 54-4 TIS.280 | D060 |  | 8004924400 | C-68-D-NPNSR.0063.03.1 | 281 | 27 | 27 | 0 | 2025-02-06
1-03-014-0011 | CLEVIS,THIMBLE,FOR PREFORMED DEAD-END | D060 |  | 8004924400 | C-68-D-NPNSR.0063.03.1 | 281 | 87 | 87 | 0 | 2025-02-06
1-08-004-0001 | CONDUIT,PVC,RIGID, 20X2500 MM.TIS.216 | D060 |  | 8004924400 | C-68-D-NPNSR.0063.03.1 | 281 | 54 | 54 | 0 | 2025-02-06
9-09-001-0025 | CONCRETE 1/3/5 | D060 |  | 8004924400 | C-68-D-NPNSR.0063.03.1 | 281 | 11 | 0 | 11 | 2025-02-06
9-09-001-0035 | คอมปาวด์ช่วยการสัมผัสทางไฟฟ้า | D060 |  | 8004924400 | C-68-D-NPNSR.0063.03.1 | 281 | 0.42 | 0 | 0.42 | 2025-02-06
1-02-018-0008 | EPR, HIGH-VOLTAGE INSULATING TAPE | D060 |  | 8004924400 | C-68-D-NPNSR.0063.03.1 | 281 | 110 | 110 | 0 | 2025-02-06
1-02-041-0017 | SLEEVE,TENSIONLESS AL 185 SQ.MM. | D060 |  | 8004924400 | C-68-D-NPNSR.0063.03.1 | 281 | 36 | 36 | 0 | 2025-02-06
1-00-011-0000 | CROSSARM 100X100X1,500 MM. | D060 |  | 8004924401 | C-68-D-NPNSR.0063.02.2 | 281 | 2 | 2 | 0 | 2025-02-06
1-00-011-0001 | CROSSARM 100X100X2,500 MM. | D060 |  | 8004924401 | C-68-D-NPNSR.0063.02.2 | 281 | 20 | 20 | 0 | 2025-02-06
1-01-010-0004 | ST. WIRE, STRANDED 50/7 SQ.MM.TIS.404 | D060 |  | 8004924401 | C-68-D-NPNSR.0063.02.2 | 281 | 256 | 256 | 0 | 2025-02-06
1-01-011-0200 | BOLT,MACHINE M.16X130 MM. | D060 |  | 8004924401 | C-68-D-NPNSR.0063.02.2 | 281 | 48 | 48 | 0 | 2025-02-06
1-01-011-0203 | BOLT,MACHINE M.16X250 MM. | D060 |  | 8004924401 | C-68-D-NPNSR.0063.02.2 | 281 | 44 | 44 | 0 | 2025-02-06
1-01-011-0204 | BOLT,MACHINE M.16X300 MM. | D060 |  | 8004924401 | C-68-D-NPNSR.0063.02.2 | 281 | 29 | 29 | 0 | 2025-02-06
1-01-011-0205 | BOLT,MACHINE M.16X350 MM. | D060 |  | 8004924401 | C-68-D-NPNSR.0063.02.2 | 281 | 22 | 22 | 0 | 2025-02-06
1-01-018-0100 | WASHER,PLAIN,SQUARE, 52X52X4.5 MM. | D060 |  | 8004924401 | C-68-D-NPNSR.0063.02.2 | 281 | 175 | 175 | 0 | 2025-02-06
1-01-018-0301 | WASHER,LOCK,SPRING,SIZE 16 MM.,TIS.259 | D060 |  | 8004924401 | C-68-D-NPNSR.0063.02.2 | 281 | 15 | 15 | 0 | 2025-02-06
1-01-020-0001 | BRACE,FLAT,FOR CROSSARM 30X6X760 MM. | D060 |  | 8004924401 | C-68-D-NPNSR.0063.02.2 | 281 | 44 | 44 | 0 | 2025-02-06
1-01-022-0002 | GROUND ROD,60X60X5 MM. 2 M.LONG | D060 |  | 8004924401 | C-68-D-NPNSR.0063.02.2 | 281 | 22 | 22 | 0 | 2025-02-06
1-01-023-0000 | CLAMP,SINGLE U-BOLT,M.8 (WIRE ROPE CLIP) | D060 |  | 8004924401 | C-68-D-NPNSR.0063.02.2 | 281 | 40 | 40 | 0 | 2025-02-06
1-02-005-0000 | CABLE,AERIAL,AL 22 KV. 1X50 SQ.MM. | D060 |  | 8004924401 | C-68-D-NPNSR.0063.02.2 | 281 | 153 | 153 | 0 | 2025-02-06
1-02-007-0002 | CABLE,AL,750 V,50 SQ.MM. TIS.293 | D060 |  | 8004924401 | C-68-D-NPNSR.0063.02.2 | 281 | 958 | 958 | 0 | 2025-02-06
1-02-018-0001 | TAPE,PVC,O/D,0.18X19X10,000 MM. TIS.386 | D060 |  | 8004924401 | C-68-D-NPNSR.0063.02.2 | 281 | 108 | 108 | 0 | 2025-02-06
1-02-020-0000 | TAPE,ARMOR,AL 1X10 MM. | D060 |  | 8004924401 | C-68-D-NPNSR.0063.02.2 | 281 | 4.5 | 4.5 | 0 | 2025-02-06
1-02-020-0002 | TIE WIRE,AL 4.0 MM. | D060 |  | 8004924401 | C-68-D-NPNSR.0063.02.2 | 281 | 2 | 2 | 0 | 2025-02-06
1-02-030-0102 | CONN.,PG,DOUBLE BOLT,AL 25-95 SQ.MM. | D060 |  | 8004924401 | C-68-D-NPNSR.0063.02.2 | 281 | 53 | 53 | 0 | 2025-02-06
1-02-033-0005 | HOTLINE BAIL-CLAMP,MAIN 35-70 SQ.MM. | D060 |  | 8004924401 | C-68-D-NPNSR.0063.02.2 | 281 | 31 | 31 | 0 | 2025-02-06
1-02-033-0006 | HOTLINE BAIL-CLAMP,MAIN 70-185 SQ.MM. | D060 |  | 8004924401 | C-68-D-NPNSR.0063.02.2 | 281 | 31 | 31 | 0 | 2025-02-06
1-02-033-0104 | HOTLINE CLAMP,MAIN35-185,TAP50-185SQ.MM. | D060 |  | 8004924401 | C-68-D-NPNSR.0063.02.2 | 281 | 62 | 62 | 0 | 2025-02-06
1-02-042-0102 | CABLE LUG,NEMA 2-HOLE,AL 50 SQ.MM. | D060 |  | 8004924401 | C-68-D-NPNSR.0063.02.2 | 281 | 212 | 212 | 0 | 2025-02-06
1-02-042-0400 | PIN TERMINAL,FOR AL.CONDUCTOR 50 SQ.MM. | D060 |  | 8004924401 | C-68-D-NPNSR.0063.02.2 | 281 | 31 | 31 | 0 | 2025-02-06
1-03-003-0000 | INSULATOR,SPOOL,CLASS 53-2 TIS.227 | D060 |  | 8004924401 | C-68-D-NPNSR.0063.02.2 | 281 | 4 | 4 | 0 | 2025-02-06
1-04-000-0007 | S.A., 21 KV.5 KA.,WITHOUT BRACKET | D060 |  | 8004924401 | C-68-D-NPNSR.0063.02.2 | 281 | 31 | 31 | 0 | 2025-02-06
1-04-001-0002 | DROPOUT,FUSE,22 KV.100 A.12 KA | D060 |  | 8004924401 | C-68-D-NPNSR.0063.02.2 | 281 | 31 | 31 | 0 | 2025-02-06
1-04-002-0100 | L.T. FUSE-SWITCHES 1X400 A. 500 V. | D060 |  | 8004924401 | C-68-D-NPNSR.0063.02.2 | 281 | 29 | 29 | 0 | 2025-02-06
1-04-003-0002 | FUSE LINK 22 KV. 3 A.EEI-NEMA TYPE K | D060 |  | 8004924401 | C-68-D-NPNSR.0063.02.2 | 281 | 31 | 31 | 0 | 2025-02-06
1-05-000-0011 | TR., 30KVA,1P,22-0.48/0.24KV, SC | D060 |  | 8004924401 | C-68-D-NPNSR.0063.02.2 | 281 | 2 | 0 | 2 | 2025-02-06
1-05-001-0066 | TR.,50KVA,3P,22-0.416/0.24KV,DYN11, SC | D060 |  | 8004924401 | C-68-D-NPNSR.0063.02.2 | 281 | 9 | 9 | 0 | 2025-02-06
1-05-010-0002 | STEEL BRACKET | D060 |  | 8004924401 | C-68-D-NPNSR.0063.02.2 | 281 | 18 | 18 | 0 | 2025-02-06
1-05-010-0003 | BRACKET,ST.,FOR TR. SECONDARY LEAD | D060 |  | 8004924401 | C-68-D-NPNSR.0063.02.2 | 281 | 4 | 4 | 0 | 2025-02-06
1-06-010-0000 | CABLE PLATE, SIZE 2X20X20 CM. | D060 |  | 8004924401 | C-68-D-NPNSR.0063.02.2 | 281 | 27 | 27 | 0 | 2025-02-06
1-08-004-0001 | CONDUIT,PVC,RIGID, 20X2500 MM.TIS.216 | D060 |  | 8004924401 | C-68-D-NPNSR.0063.02.2 | 281 | 44 | 44 | 0 | 2025-02-06
1-08-004-0003 | CONDUIT,PVC,RIGID, 65X1000 MM.TIS.216 | D060 |  | 8004924401 | C-68-D-NPNSR.0063.02.2 | 281 | 9 | 9 | 0 | 2025-02-06
1-09-025-0038 | TRANSFORMER BUSHING COVERS | D060 |  | 8004924401 | C-68-D-NPNSR.0063.02.2 | 281 | 31 | 31 | 0 | 2025-02-06
1-09-025-0040 | DROPOUT FUSE CUTOUT COVERS | D060 |  | 8004924401 | C-68-D-NPNSR.0063.02.2 | 281 | 31 | 31 | 0 | 2025-02-06
1-09-025-0041 | LIGHTNING ARRESTER COVERS | D060 |  | 8004924401 | C-68-D-NPNSR.0063.02.2 | 281 | 31 | 31 | 0 | 2025-02-06
9-09-001-1007 | WELDING POWDER, ST. WIRE 50 SQ.MM. TO GD | D060 |  | 8004924401 | C-68-D-NPNSR.0063.02.2 | 281 | 33 | 0 | 33 | 2025-02-06
1-04-002-0012 | H.R.C. FUSE, BLADE CONTACT, 80 A | D060 |  | 8004924401 | C-68-D-NPNSR.0063.02.2 | 281 | 29 | 29 | 0 | 2025-02-06
1-04-000-0300 | S.A. 250-500 V. 2.5-5.0 KA | D060 |  | 8004924401 | C-68-D-NPNSR.0063.02.2 | 281 | 29 | 29 | 0 | 2025-02-06
1-01-011-0207 | BOLT,MACHINE M.16X450 MM. | D060 |  | 8004924401 | C-68-D-NPNSR.0063.02.2 | 281 | 33 | 33 | 0 | 2025-02-06
1-00-001-0013 | POLE 14.3 M. | D060 |  | 8004924553 | C-68-D-NPNSR.0064.03.1 | 281 | 334 | 334 | 0 | 2025-02-06
1-00-004-0003 | ANCHOR, PLATE, CONCRETE 600X600X180 MM. | D060 |  | 8004924553 | C-68-D-NPNSR.0064.03.1 | 281 | 69 | 69 | 0 | 2025-02-06
1-00-011-0001 | CROSSARM 100X100X2,500 MM. | D060 |  | 8004924553 | C-68-D-NPNSR.0064.03.1 | 281 | 8 | 8 | 0 | 2025-02-06
1-00-011-0004 | CROSSARM (FOR D/E) 120X120X2,500 MM. | D060 |  | 8004924553 | C-68-D-NPNSR.0064.03.1 | 281 | 144 | 144 | 0 | 2025-02-06
1-01-000-0100 | ST. CHANNEL, 100X50X5 MM. 2.25 M.LONG | D060 |  | 8004924553 | C-68-D-NPNSR.0064.03.1 | 281 | 74 | 74 | 0 | 2025-02-06
1-01-001-0003 | ST. ANG.,OHGW. BAYONET 2.25 M.LONG | D060 |  | 8004924553 | C-68-D-NPNSR.0064.03.1 | 281 | 277 | 277 | 0 | 2025-02-06
1-01-005-0004 | ST. PIPE,SIZE 20, 200 MM.LONG W/O T.E. | D060 |  | 8004924553 | C-68-D-NPNSR.0064.03.1 | 281 | 20 | 20 | 0 | 2025-02-06
1-01-010-0000 | WIRE,ST. SOLID DIA. 4.0 MM.TIS.71 | D060 |  | 8004924553 | C-68-D-NPNSR.0064.03.1 | 281 | 35.7 | 35.7 | 0 | 2025-02-06
1-01-010-0002 | ST. WIRE, STRANDED 25 SQ.MM.TIS.404 | D060 |  | 8004924553 | C-68-D-NPNSR.0064.03.1 | 281 | 12536 | 12536 | 0 | 2025-02-06
1-01-010-0004 | ST. WIRE, STRANDED 50/7 SQ.MM.TIS.404 | D060 |  | 8004924553 | C-68-D-NPNSR.0064.03.1 | 281 | 1033 | 1033 | 0 | 2025-02-06
1-01-010-0006 | ST. WIRE, STRANDED 95 SQ.MM.TIS.404 | D060 |  | 8004924553 | C-68-D-NPNSR.0064.03.1 | 281 | 1229 | 1229 | 0 | 2025-02-06
1-01-011-0200 | BOLT,MACHINE M.16X130 MM. | D060 |  | 8004924553 | C-68-D-NPNSR.0064.03.1 | 281 | 16 | 16 | 0 | 2025-02-06
1-01-011-0201 | BOLT,MACHINE M.16X170 MM. | D060 |  | 8004924553 | C-68-D-NPNSR.0064.03.1 | 281 | 288 | 288 | 0 | 2025-02-06
1-01-011-0202 | BOLT,MACHINE M.16X200 MM. | D060 |  | 8004924553 | C-68-D-NPNSR.0064.03.1 | 281 | 13 | 13 | 0 | 2025-02-06
1-01-011-0203 | BOLT,MACHINE M.16X250 MM. | D060 |  | 8004924553 | C-68-D-NPNSR.0064.03.1 | 281 | 216 | 216 | 0 | 2025-02-06
1-01-011-0204 | BOLT,MACHINE M.16X300 MM. | D060 |  | 8004924553 | C-68-D-NPNSR.0064.03.1 | 281 | 643 | 643 | 0 | 2025-02-06
1-01-011-0206 | BOLT,MACHINE M.16X400 MM. | D060 |  | 8004924553 | C-68-D-NPNSR.0064.03.1 | 281 | 574 | 574 | 0 | 2025-02-06
1-01-011-0209 | BOLT MACHINE M.16X600 MM. | D060 |  | 8004924553 | C-68-D-NPNSR.0064.03.1 | 281 | 47 | 47 | 0 | 2025-02-06
1-01-013-0001 | BOLT,DOUBLE ARMING,ROUND EYE M.16X450MM. | D060 |  | 8004924553 | C-68-D-NPNSR.0064.03.1 | 281 | 44 | 44 | 0 | 2025-02-06
1-01-013-0002 | BOLT,DOUBLE ARMING,ROUND EYE M.16X500MM. | D060 |  | 8004924553 | C-68-D-NPNSR.0064.03.1 | 281 | 56 | 56 | 0 | 2025-02-06
1-01-013-0003 | BOLT,DOUBLE ARMING,ROUND EYE M.16X600MM. | D060 |  | 8004924553 | C-68-D-NPNSR.0064.03.1 | 281 | 185 | 185 | 0 | 2025-02-06
1-01-014-0001 | BOLT,ROUND EYE M.16X200 MM. | D060 |  | 8004924553 | C-68-D-NPNSR.0064.03.1 | 281 | 64 | 64 | 0 | 2025-02-06
1-01-014-0002 | BOLT,ROUND EYE M.16X250 MM. | D060 |  | 8004924553 | C-68-D-NPNSR.0064.03.1 | 281 | 10 | 10 | 0 | 2025-02-06
1-01-018-0001 | NUT,EYE M.16 DIN 582 | D060 |  | 8004924553 | C-68-D-NPNSR.0064.03.1 | 281 | 288 | 288 | 0 | 2025-02-06
1-01-018-0100 | WASHER,PLAIN,SQUARE, 52X52X4.5 MM. | D060 |  | 8004924553 | C-68-D-NPNSR.0064.03.1 | 281 | 2883 | 2883 | 0 | 2025-02-06
1-01-018-0201 | WASHER,SQUARE,CURVED 60X60X5 MM. | D060 |  | 8004924553 | C-68-D-NPNSR.0064.03.1 | 281 | 165 | 165 | 0 | 2025-02-06
1-01-018-0301 | WASHER,LOCK,SPRING,SIZE 16 MM.,TIS.259 | D060 |  | 8004924553 | C-68-D-NPNSR.0064.03.1 | 281 | 80 | 80 | 0 | 2025-02-06
1-01-020-0001 | BRACE,FLAT,FOR CROSSARM 30X6X760 MM. | D060 |  | 8004924553 | C-68-D-NPNSR.0064.03.1 | 281 | 304 | 304 | 0 | 2025-02-06
1-01-021-0000 | ROD,ANCHOR,ROUND EYE M.16, 2 M.LONG | D060 |  | 8004924553 | C-68-D-NPNSR.0064.03.1 | 281 | 69 | 69 | 0 | 2025-02-06
1-01-021-0003 | ROD,ANCHOR,DOUBLE STRAND EYE,M.20 | D060 |  | 8004924553 | C-68-D-NPNSR.0064.03.1 | 281 | 19 | 19 | 0 | 2025-02-06
1-01-021-0202 | BOLT,STRAND EYE, 45 DEG.M.16X350 MM. | D060 |  | 8004924553 | C-68-D-NPNSR.0064.03.1 | 281 | 61 | 61 | 0 | 2025-02-06
1-01-021-0300 | ANCLE GUY ATTACHMENT 30 DEG. | D060 |  | 8004924553 | C-68-D-NPNSR.0064.03.1 | 281 | 27 | 27 | 0 | 2025-02-06
1-01-021-0304 | THIMBLE,GUY,FOR STEEL WIRE 50-95 SQ.MM. | D060 |  | 8004924553 | C-68-D-NPNSR.0064.03.1 | 281 | 197 | 197 | 0 | 2025-02-06
1-01-022-0002 | GROUND ROD,60X60X5 MM. 2 M.LONG | D060 |  | 8004924553 | C-68-D-NPNSR.0064.03.1 | 281 | 26 | 26 | 0 | 2025-02-06
1-01-022-0123 | WELDING POWDER, ST. WIRE 50 SQ.MM. TO GD | D060 |  | 8004924553 | C-68-D-NPNSR.0064.03.1 | 281 | 78 | 0 | 78 | 2025-02-06
1-01-023-0000 | CLAMP,SINGLE U-BOLT,M.8 (WIRE ROPE CLIP) | D060 |  | 8004924553 | C-68-D-NPNSR.0064.03.1 | 281 | 1450 | 1450 | 0 | 2025-02-06
1-01-023-0001 | CLAMP,DOUBLE U-BOLT,M.16(WIRE ROPE CLIP) | D060 |  | 8004924553 | C-68-D-NPNSR.0064.03.1 | 281 | 276 | 276 | 0 | 2025-02-06
1-01-023-0012 | CLAMP, DOUBLE BOLTS, ST. WIRE 25 SQ.MM. | D060 |  | 8004924553 | C-68-D-NPNSR.0064.03.1 | 281 | 758 | 758 | 0 | 2025-02-06
1-01-023-0205 | GROUND WIRE CLAMP,J.1152 | D060 |  | 8004924553 | C-68-D-NPNSR.0064.03.1 | 281 | 277 | 277 | 0 | 2025-02-06
1-02-002-0007 | CONDUCTOR,ACSR 185/30 SQ.MM.TIS.86 | D060 |  | 8004924553 | C-68-D-NPNSR.0064.03.1 | 281 | 500 | 500 | 0 | 2025-02-06
1-02-005-0004 | CABLE,AERIAL,AL 22 KV. 1X185 SQ.MM. | D060 |  | 8004924553 | C-68-D-NPNSR.0064.03.1 | 281 | 34060 | 34060 | 0 | 2025-02-06
1-02-018-0001 | TAPE,PVC,O/D,0.18X19X10,000 MM. TIS.386 | D060 |  | 8004924553 | C-68-D-NPNSR.0064.03.1 | 281 | 138 | 138 | 0 | 2025-02-06
1-02-020-0000 | TAPE,ARMOR,AL 1X10 MM. | D060 |  | 8004924553 | C-68-D-NPNSR.0064.03.1 | 281 | 51.68 | 51.68 | 0 | 2025-02-06
1-02-020-0003 | COVERED TIE WIRE.AL.4.0 MM. | D060 |  | 8004924553 | C-68-D-NPNSR.0064.03.1 | 281 | 3950.8 | 3950.8 | 0 | 2025-02-06
1-02-026-0205 | PREFORMED D/E,SAC 22kV 185sq.mm. 29.78mm | D060 |  | 8004924553 | C-68-D-NPNSR.0064.03.1 | 281 | 357 | 357 | 0 | 2025-02-06
1-02-030-0103 | CONN.,PG,TRIPLE BOLT,AL70-18S SQ.MM. | D060 |  | 8004924553 | C-68-D-NPNSR.0064.03.1 | 281 | 21 | 21 | 0 | 2025-02-06
1-02-033-0006 | HOTLINE BAIL-CLAMP,MAIN 70-185 SQ.MM. | D060 |  | 8004924553 | C-68-D-NPNSR.0064.03.1 | 281 | 33 | 33 | 0 | 2025-02-06
1-02-033-0104 | HOTLINE CLAMP,MAIN35-185,TAP50-185SQ.MM. | D060 |  | 8004924553 | C-68-D-NPNSR.0064.03.1 | 281 | 33 | 33 | 0 | 2025-02-06
1-02-044-0112 | BRACKET,SAC CORNER SUPPORT, 22-33 KV | D060 |  | 8004924553 | C-68-D-NPNSR.0064.03.1 | 281 | 277 | 277 | 0 | 2025-02-06
1-03-001-0002 | INSULATOR,LINE-POST, 22 KV.,57-2L,P/A | D060 |  | 8004924553 | C-68-D-NPNSR.0064.03.1 | 281 | 1162 | 1162 | 0 | 2025-02-06
1-03-002-0000 | INSULATOR,SUSPENSION,CLASS 52-1,TIS.354 | D060 |  | 8004924553 | C-68-D-NPNSR.0064.03.1 | 281 | 1071 | 1071 | 0 | 2025-02-06
1-03-003-0103 | INSULATOR,STRAIN,CLASS 54-4 TIS.280 | D060 |  | 8004924553 | C-68-D-NPNSR.0064.03.1 | 281 | 78 | 78 | 0 | 2025-02-06
1-03-011-0004 | CLAMP,STRAIN, FOR AL 185 SQ.MM. | D060 |  | 8004924553 | C-68-D-NPNSR.0064.03.1 | 281 | 357 | 357 | 0 | 2025-02-06
1-03-014-0011 | CLEVIS,THIMBLE,FOR PREFORMED DEAD-END | D060 |  | 8004924553 | C-68-D-NPNSR.0064.03.1 | 281 | 357 | 357 | 0 | 2025-02-06
1-04-000-0000 | S.A., 21 KV. 5 KA. | D060 |  | 8004924553 | C-68-D-NPNSR.0064.03.1 | 281 | 12 | 12 | 0 | 2025-02-06
1-08-004-0001 | CONDUIT,PVC,RIGID, 20X2500 MM.TIS.216 | D060 |  | 8004924553 | C-68-D-NPNSR.0064.03.1 | 281 | 78 | 78 | 0 | 2025-02-06
9-09-001-0025 | CONCRETE 1/3/5 | D060 |  | 8004924553 | C-68-D-NPNSR.0064.03.1 | 281 | 19 | 0 | 19 | 2025-02-06
9-09-001-0035 | คอมปาวด์ช่วยการสัมผัสทางไฟฟ้า | D060 |  | 8004924553 | C-68-D-NPNSR.0064.03.1 | 281 | 1.44 | 0 | 1.44 | 2025-02-06
1-02-041-0017 | SLEEVE,TENSIONLESS AL 185 SQ.MM. | D060 |  | 8004924553 | C-68-D-NPNSR.0064.03.1 | 281 | 138 | 138 | 0 | 2025-02-06
1-02-018-0008 | EPR, HIGH-VOLTAGE INSULATING TAPE | D060 |  | 8004924553 | C-68-D-NPNSR.0064.03.1 | 281 | 416 | 416 | 0 | 2025-02-06
1-02-040-0017 | SLEEVE,TENSION AL 185 SQ.MM. | D060 |  | 8004924553 | C-68-D-NPNSR.0064.03.1 | 281 | 21 | 21 | 0 | 2025-02-06
1-00-011-0000 | CROSSARM 100X100X1,500 MM. | D060 |  | 8004924555 | C-68-D-NPNSR.0064.02.2 | 281 | 7 | 7 | 0 | 2025-02-06
1-00-011-0001 | CROSSARM 100X100X2,500 MM. | D060 |  | 8004924555 | C-68-D-NPNSR.0064.02.2 | 281 | 31 | 31 | 0 | 2025-02-06
1-01-010-0004 | ST. WIRE, STRANDED 50/7 SQ.MM.TIS.404 | D060 |  | 8004924555 | C-68-D-NPNSR.0064.02.2 | 281 | 428 | 428 | 0 | 2025-02-06
1-01-011-0200 | BOLT,MACHINE M.16X130 MM. | D060 |  | 8004924555 | C-68-D-NPNSR.0064.02.2 | 281 | 90 | 90 | 0 | 2025-02-06
1-01-011-0203 | BOLT,MACHINE M.16X250 MM. | D060 |  | 8004924555 | C-68-D-NPNSR.0064.02.2 | 281 | 76 | 76 | 0 | 2025-02-06
1-01-011-0204 | BOLT,MACHINE M.16X300 MM. | D060 |  | 8004924555 | C-68-D-NPNSR.0064.02.2 | 281 | 43 | 43 | 0 | 2025-02-06
1-01-011-0205 | BOLT,MACHINE M.16X350 MM. | D060 |  | 8004924555 | C-68-D-NPNSR.0064.02.2 | 281 | 19 | 19 | 0 | 2025-02-06
1-01-018-0100 | WASHER,PLAIN,SQUARE, 52X52X4.5 MM. | D060 |  | 8004924555 | C-68-D-NPNSR.0064.02.2 | 281 | 281 | 281 | 0 | 2025-02-06
1-01-018-0301 | WASHER,LOCK,SPRING,SIZE 16 MM.,TIS.259 | D060 |  | 8004924555 | C-68-D-NPNSR.0064.02.2 | 281 | 33 | 33 | 0 | 2025-02-06
1-01-020-0001 | BRACE,FLAT,FOR CROSSARM 30X6X760 MM. | D060 |  | 8004924555 | C-68-D-NPNSR.0064.02.2 | 281 | 76 | 76 | 0 | 2025-02-06
1-01-022-0002 | GROUND ROD,60X60X5 MM. 2 M.LONG | D060 |  | 8004924555 | C-68-D-NPNSR.0064.02.2 | 281 | 38 | 38 | 0 | 2025-02-06
1-01-023-0000 | CLAMP,SINGLE U-BOLT,M.8 (WIRE ROPE CLIP) | D060 |  | 8004924555 | C-68-D-NPNSR.0064.02.2 | 281 | 62 | 62 | 0 | 2025-02-06
1-02-005-0000 | CABLE,AERIAL,AL 22 KV. 1X50 SQ.MM. | D060 |  | 8004924555 | C-68-D-NPNSR.0064.02.2 | 281 | 243 | 243 | 0 | 2025-02-06
1-02-007-0002 | CABLE,AL,750 V,50 SQ.MM. TIS.293 | D060 |  | 8004924555 | C-68-D-NPNSR.0064.02.2 | 281 | 1403 | 1403 | 0 | 2025-02-06
1-02-018-0001 | TAPE,PVC,O/D,0.18X19X10,000 MM. TIS.386 | D060 |  | 8004924555 | C-68-D-NPNSR.0064.02.2 | 281 | 144 | 144 | 0 | 2025-02-06
1-02-020-0000 | TAPE,ARMOR,AL 1X10 MM. | D060 |  | 8004924555 | C-68-D-NPNSR.0064.02.2 | 281 | 6 | 6 | 0 | 2025-02-06
1-02-020-0002 | TIE WIRE,AL 4.0 MM. | D060 |  | 8004924555 | C-68-D-NPNSR.0064.02.2 | 281 | 7 | 7 | 0 | 2025-02-06
1-02-030-0102 | CONN.,PG,DOUBLE BOLT,AL 25-95 SQ.MM. | D060 |  | 8004924555 | C-68-D-NPNSR.0064.02.2 | 281 | 88 | 88 | 0 | 2025-02-06
1-02-033-0005 | HOTLINE BAIL-CLAMP,MAIN 35-70 SQ.MM. | D060 |  | 8004924555 | C-68-D-NPNSR.0064.02.2 | 281 | 50 | 50 | 0 | 2025-02-06
1-02-033-0006 | HOTLINE BAIL-CLAMP,MAIN 70-185 SQ.MM. | D060 |  | 8004924555 | C-68-D-NPNSR.0064.02.2 | 281 | 50 | 50 | 0 | 2025-02-06
1-02-033-0104 | HOTLINE CLAMP,MAIN35-185,TAP50-185SQ.MM. | D060 |  | 8004924555 | C-68-D-NPNSR.0064.02.2 | 281 | 100 | 100 | 0 | 2025-02-06
1-02-042-0102 | CABLE LUG,NEMA 2-HOLE,AL 50 SQ.MM. | D060 |  | 8004924555 | C-68-D-NPNSR.0064.02.2 | 281 | 352 | 352 | 0 | 2025-02-06
1-02-042-0400 | PIN TERMINAL,FOR AL.CONDUCTOR 50 SQ.MM. | D060 |  | 8004924555 | C-68-D-NPNSR.0064.02.2 | 281 | 50 | 50 | 0 | 2025-02-06
1-03-003-0000 | INSULATOR,SPOOL,CLASS 53-2 TIS.227 | D060 |  | 8004924555 | C-68-D-NPNSR.0064.02.2 | 281 | 14 | 14 | 0 | 2025-02-06
1-04-000-0007 | S.A., 21 KV.5 KA.,WITHOUT BRACKET | D060 |  | 8004924555 | C-68-D-NPNSR.0064.02.2 | 281 | 50 | 50 | 0 | 2025-02-06
1-04-001-0002 | DROPOUT,FUSE,22 KV.100 A.12 KA | D060 |  | 8004924555 | C-68-D-NPNSR.0064.02.2 | 281 | 50 | 50 | 0 | 2025-02-06
1-04-002-0100 | L.T. FUSE-SWITCHES 1X400 A. 500 V. | D060 |  | 8004924555 | C-68-D-NPNSR.0064.02.2 | 281 | 43 | 43 | 0 | 2025-02-06
1-04-003-0002 | FUSE LINK 22 KV. 3 A.EEI-NEMA TYPE K | D060 |  | 8004924555 | C-68-D-NPNSR.0064.02.2 | 281 | 50 | 50 | 0 | 2025-02-06
1-05-000-0011 | TR., 30KVA,1P,22-0.48/0.24KV, SC | D060 |  | 8004924555 | C-68-D-NPNSR.0064.02.2 | 281 | 7 | 0 | 7 | 2025-02-06
1-05-001-0066 | TR.,50KVA,3P,22-0.416/0.24KV,DYN11, SC | D060 |  | 8004924555 | C-68-D-NPNSR.0064.02.2 | 281 | 12 | 12 | 0 | 2025-02-06
1-05-010-0002 | STEEL BRACKET | D060 |  | 8004924555 | C-68-D-NPNSR.0064.02.2 | 281 | 24 | 24 | 0 | 2025-02-06
1-05-010-0003 | BRACKET,ST.,FOR TR. SECONDARY LEAD | D060 |  | 8004924555 | C-68-D-NPNSR.0064.02.2 | 281 | 14 | 14 | 0 | 2025-02-06
1-06-010-0000 | CABLE PLATE, SIZE 2X20X20 CM. | D060 |  | 8004924555 | C-68-D-NPNSR.0064.02.2 | 281 | 36 | 36 | 0 | 2025-02-06
1-08-004-0001 | CONDUIT,PVC,RIGID, 20X2500 MM.TIS.216 | D060 |  | 8004924555 | C-68-D-NPNSR.0064.02.2 | 281 | 76 | 76 | 0 | 2025-02-06
1-08-004-0003 | CONDUIT,PVC,RIGID, 65X1000 MM.TIS.216 | D060 |  | 8004924555 | C-68-D-NPNSR.0064.02.2 | 281 | 12 | 12 | 0 | 2025-02-06
1-09-025-0038 | TRANSFORMER BUSHING COVERS | D060 |  | 8004924555 | C-68-D-NPNSR.0064.02.2 | 281 | 50 | 50 | 0 | 2025-02-06
1-09-025-0040 | DROPOUT FUSE CUTOUT COVERS | D060 |  | 8004924555 | C-68-D-NPNSR.0064.02.2 | 281 | 57 | 57 | 0 | 2025-02-06
1-09-025-0041 | LIGHTNING ARRESTER COVERS | D060 |  | 8004924555 | C-68-D-NPNSR.0064.02.2 | 281 | 50 | 50 | 0 | 2025-02-06
9-09-001-1007 | WELDING POWDER, ST. WIRE 50 SQ.MM. TO GD | D060 |  | 8004924555 | C-68-D-NPNSR.0064.02.2 | 281 | 57 | 0 | 57 | 2025-02-06
1-04-002-0012 | H.R.C. FUSE, BLADE CONTACT, 80 A | D060 |  | 8004924555 | C-68-D-NPNSR.0064.02.2 | 281 | 43 | 43 | 0 | 2025-02-06
1-04-000-0300 | S.A. 250-500 V. 2.5-5.0 KA | D060 |  | 8004924555 | C-68-D-NPNSR.0064.02.2 | 281 | 43 | 43 | 0 | 2025-02-06
1-06-010-0000 | CABLE PLATE, SIZE 2X20X20 CM. | D060 |  | 8004924555 | C-68-D-NPNSR.0064.02.2 | 281 | 26 | 26 | 0 | 2025-02-06
1-01-011-0207 | BOLT,MACHINE M.16X450 MM. | D060 |  | 8004924555 | C-68-D-NPNSR.0064.02.2 | 281 | 31 | 31 | 0 | 2025-02-06
1-00-004-0001 | ANCHOR,PLATE, CONCRETE 550X550X150 MM. | D060 |  | 6001390722 | P-TDD02.4-D-NPND0.1801 | 281 | 0 | 16 | -16 | 2026-04-21
1-00-011-0004 | CROSSARM (FOR D/E) 120X120X2,500 MM. | D060 |  | 6001390722 | P-TDD02.4-D-NPND0.1801 | 281 | 20 | 20 | 0 | 2026-04-21
1-01-000-0100 | ST. CHANNEL, 100X50X5 MM. 2.25 M.LONG | D060 |  | 6001390722 | P-TDD02.4-D-NPND0.1801 | 281 | 32 | 32 | 0 | 2026-04-21
1-01-001-0003 | ST. ANG.,OHGW. BAYONET 2.25 M.LONG | D060 |  | 6001390722 | P-TDD02.4-D-NPND0.1801 | 281 | 54 | 54 | 0 | 2026-04-21
1-01-010-0000 | WIRE,ST. SOLID DIA. 4.0 MM.TIS.71 | D060 |  | 6001390722 | P-TDD02.4-D-NPND0.1801 | 281 | 10.8 | 10.8 | 0 | 2026-04-21
1-01-010-0002 | ST. WIRE, STRANDED 25 SQ.MM.TIS.404 | D060 |  | 6001390722 | P-TDD02.4-D-NPND0.1801 | 281 | 6244.7 | 6244.7 | 0 | 2026-04-21
1-01-010-0004 | ST. WIRE, STRANDED 50/7 SQ.MM.TIS.404 | D060 |  | 6001390722 | P-TDD02.4-D-NPND0.1801 | 281 | 560 | 560 | 0 | 2026-04-21
1-01-010-0006 | ST. WIRE, STRANDED 95 SQ.MM.TIS.404 | D060 |  | 6001390722 | P-TDD02.4-D-NPND0.1801 | 281 | 136 | 136 | 0 | 2026-04-21
1-01-011-0201 | BOLT,MACHINE M.16X170 MM. | D060 |  | 6001390722 | P-TDD02.4-D-NPND0.1801 | 281 | 13 | 13 | 0 | 2026-04-21
1-01-011-0203 | BOLT,MACHINE M.16X250 MM. | D060 |  | 6001390722 | P-TDD02.4-D-NPND0.1801 | 281 | 181 | 181 | 0 | 2026-04-21
1-01-011-0204 | BOLT,MACHINE M.16X300 MM. | D060 |  | 6001390722 | P-TDD02.4-D-NPND0.1801 | 281 | 10 | 10 | 0 | 2026-04-21
1-01-011-0207 | BOLT,MACHINE M.16X450 MM. | D060 |  | 6001390722 | P-TDD02.4-D-NPND0.1801 | 281 | 154 | 154 | 0 | 2026-04-21
1-01-011-0208 | BOLT,MACHINE M.16X500 MM. | D060 |  | 6001390722 | P-TDD02.4-D-NPND0.1801 | 281 | 9 | 9 | 0 | 2026-04-21
1-01-013-0002 | BOLT,DOUBLE ARMING,ROUND EYE M.16X500MM. | D060 |  | 6001390722 | P-TDD02.4-D-NPND0.1801 | 281 | 27 | 27 | 0 | 2026-04-21
1-01-013-0003 | BOLT,DOUBLE ARMING,ROUND EYE M.16X600MM. | D060 |  | 6001390722 | P-TDD02.4-D-NPND0.1801 | 281 | 3 | 3 | 0 | 2026-04-21
1-01-014-0001 | BOLT,ROUND EYE M.16X200 MM. | D060 |  | 6001390722 | P-TDD02.4-D-NPND0.1801 | 281 | 9 | 9 | 0 | 2026-04-21
1-01-018-0001 | NUT,EYE M.16 DIN 582 | D060 |  | 6001390722 | P-TDD02.4-D-NPND0.1801 | 281 | 35 | 35 | 0 | 2026-04-21
1-01-018-0100 | WASHER,PLAIN,SQUARE, 52X52X4.5 MM. | D060 |  | 6001390722 | P-TDD02.4-D-NPND0.1801 | 281 | 554 | 554 | 0 | 2026-04-21
1-01-018-0201 | WASHER,SQUARE,CURVED 60X60X5 MM. | D060 |  | 6001390722 | P-TDD02.4-D-NPND0.1801 | 281 | 54 | 54 | 0 | 2026-04-21
1-01-018-0301 | WASHER,LOCK,SPRING,SIZE 16 MM.,TIS.259 | D060 |  | 6001390722 | P-TDD02.4-D-NPND0.1801 | 281 | 36 | 36 | 0 | 2026-04-21
1-01-020-0001 | BRACE,FLAT,FOR CROSSARM 30X6X760 MM. | D060 |  | 6001390722 | P-TDD02.4-D-NPND0.1801 | 281 | 40 | 40 | 0 | 2026-04-21
1-01-021-0000 | ROD,ANCHOR,ROUND EYE M.16, 2 M.LONG | D060 |  | 6001390722 | P-TDD02.4-D-NPND0.1801 | 281 | 16 | 16 | 0 | 2026-04-21
1-01-021-0201 | BOLT,STRAND EYE, 45 DEG.M.16X250 MM. | D060 |  | 6001390722 | P-TDD02.4-D-NPND0.1801 | 281 | 8 | 8 | 0 | 2026-04-21
1-01-021-0300 | ANCLE GUY ATTACHMENT 30 DEG. | D060 |  | 6001390722 | P-TDD02.4-D-NPND0.1801 | 281 | 8 | 8 | 0 | 2026-04-21
1-01-021-0304 | THIMBLE,GUY,FOR STEEL WIRE 50-95 SQ.MM. | D060 |  | 6001390722 | P-TDD02.4-D-NPND0.1801 | 281 | 33 | 33 | 0 | 2026-04-21
1-01-022-0002 | GROUND ROD,60X60X5 MM. 2 M.LONG | D060 |  | 6001390722 | P-TDD02.4-D-NPND0.1801 | 281 | 16 | 16 | 0 | 2026-04-21
1-01-023-0000 | CLAMP,SINGLE U-BOLT,M.8 (WIRE ROPE CLIP) | D060 |  | 6001390722 | P-TDD02.4-D-NPND0.1801 | 281 | 468 | 468 | 0 | 2026-04-21
1-01-023-0001 | CLAMP,DOUBLE U-BOLT,M.16(WIRE ROPE CLIP) | D060 |  | 6001390722 | P-TDD02.4-D-NPND0.1801 | 281 | 32 | 32 | 0 | 2026-04-21
1-01-023-0012 | CLAMP, DOUBLE BOLTS, ST. WIRE 25 SQ.MM. | D060 |  | 6001390722 | P-TDD02.4-D-NPND0.1801 | 281 | 188 | 188 | 0 | 2026-04-21
1-01-023-0205 | GROUND WIRE CLAMP,J.1152 | D060 |  | 6001390722 | P-TDD02.4-D-NPND0.1801 | 281 | 77 | 77 | 0 | 2026-04-21
1-02-005-0004 | CABLE,AERIAL,AL 22 KV. 1X185 SQ.MM. | D060 |  | 6001390722 | P-TDD02.4-D-NPND0.1801 | 281 | 16745 | 16745 | 0 | 2026-04-21
1-02-020-0003 | COVERED TIE WIRE.AL.4.0 MM. | D060 |  | 6001390722 | P-TDD02.4-D-NPND0.1801 | 281 | 1734 | 1734 | 0 | 2026-04-21
1-02-026-0205 | PREFORMED D/E,SAC 22kV 185sq.mm. 29.78mm | D060 |  | 6001390722 | P-TDD02.4-D-NPND0.1801 | 281 | 57 | 57 | 0 | 2026-04-21
1-02-030-0103 | CONN.,PG,TRIPLE BOLT,AL70-18S SQ.MM. | D060 |  | 6001390722 | P-TDD02.4-D-NPND0.1801 | 281 | 54 | 54 | 0 | 2026-04-21
1-02-044-0112 | BRACKET,SAC CORNER SUPPORT, 22-33 KV | D060 |  | 6001390722 | P-TDD02.4-D-NPND0.1801 | 281 | 152 | 152 | 0 | 2026-04-21
1-03-001-0002 | INSULATOR,LINE-POST, 22 KV.,57-2L,P/A | D060 |  | 6001390722 | P-TDD02.4-D-NPND0.1801 | 281 | 510 | 510 | 0 | 2026-04-21
1-03-002-0000 | INSULATOR,SUSPENSION,CLASS 52-1,TIS.354 | D060 |  | 6001390722 | P-TDD02.4-D-NPND0.1801 | 281 | 171 | 171 | 0 | 2026-04-21
1-03-003-0103 | INSULATOR,STRAIN,CLASS 54-4 TIS.280 | D060 |  | 6001390722 | P-TDD02.4-D-NPND0.1801 | 281 | 40 | 40 | 0 | 2026-04-21
1-03-014-0011 | CLEVIS,THIMBLE,FOR PREFORMED DEAD-END | D060 |  | 6001390722 | P-TDD02.4-D-NPND0.1801 | 281 | 57 | 57 | 0 | 2026-04-21
1-04-000-0000 | S.A., 21 KV. 5 KA. | D060 |  | 6001390722 | P-TDD02.4-D-NPND0.1801 | 281 | 6 | 6 | 0 | 2026-04-21
1-08-004-0001 | CONDUIT,PVC,RIGID, 20X2500 MM.TIS.216 | D060 |  | 6001390722 | P-TDD02.4-D-NPND0.1801 | 281 | 48 | 48 | 0 | 2026-04-21
9-09-001-0035 | คอมปาวด์ช่วยการสัมผัสทางไฟฟ้า | D060 |  | 6001390722 | P-TDD02.4-D-NPND0.1801 | 281 | 0.54 | 0 | 0.54 | 2026-04-21
9-09-001-1007 | WELDING POWDER, ST. WIRE 50 SQ.MM. TO GD | D060 |  | 6001390722 | P-TDD02.4-D-NPND0.1801 | 281 | 48 | 0 | 48 | 2026-04-21
1-02-018-0008 | EPR, HIGH-VOLTAGE INSULATING TAPE | D060 |  | 6001390722 | P-TDD02.4-D-NPND0.1801 | 281 | 18 | 18 | 0 | 2026-04-21
1-00-001-0013 | POLE 14.3 M. | D060 |  | 6001390723 | P-TDD02.4-D-NPND0.1801 | 281 | 2 | 0 | 2 | 2026-04-21
1-00-004-0001 | ANCHOR,PLATE, CONCRETE 550X550X150 MM. | D060 |  | 6001390723 | P-TDD02.4-D-NPND0.1801 | 281 | 18 | 18 | 0 | 2026-04-21
1-01-000-0100 | ST. CHANNEL, 100X50X5 MM. 2.25 M.LONG | D060 |  | 6001390723 | P-TDD02.4-D-NPND0.1801 | 281 | 8 | 8 | 0 | 2026-04-21
1-01-000-0302 | ST. CHANNEL, 150X75X6.5 MM. 4.5 M.LONG | D060 |  | 6001390723 | P-TDD02.4-D-NPND0.1801 | 281 | 8 | 8 | 0 | 2026-04-21
1-01-001-0100 | ST. ANGLE 75X75X6 MM. 3,500 MM.LONG | D060 |  | 6001390723 | P-TDD02.4-D-NPND0.1801 | 281 | 8 | 8 | 0 | 2026-04-21
1-01-005-0005 | ST. PIPE,SIZE 20, 230 MM.LONG W/O T.E. | D060 |  | 6001390723 | P-TDD02.4-D-NPND0.1801 | 281 | 6 | 0 | 6 | 2026-04-21
1-01-005-0006 | ST. PIPE,SIZE 20, 300 MM.LONG W/O T.E. | D060 |  | 6001390723 | P-TDD02.4-D-NPND0.1801 | 281 | 8 | 0 | 8 | 2026-04-21
1-01-005-0007 | ST. PIPE,SIZE 20, 350 MM.LONG W/O T.E. | D060 |  | 6001390723 | P-TDD02.4-D-NPND0.1801 | 281 | 2 | 0 | 2 | 2026-04-21
1-01-010-0002 | ST. WIRE, STRANDED 25 SQ.MM.TIS.404 | D060 |  | 6001390723 | P-TDD02.4-D-NPND0.1801 | 281 | 275 | 140 | 135 | 2026-04-21
1-01-010-0004 | ST. WIRE, STRANDED 50/7 SQ.MM.TIS.404 | D060 |  | 6001390723 | P-TDD02.4-D-NPND0.1801 | 281 | 90 | 90 | 0 | 2026-04-21
1-01-010-0006 | ST. WIRE, STRANDED 95 SQ.MM.TIS.404 | D060 |  | 6001390723 | P-TDD02.4-D-NPND0.1801 | 281 | 272 | 272 | 0 | 2026-04-21
1-01-011-0200 | BOLT,MACHINE M.16X130 MM. | D060 |  | 6001390723 | P-TDD02.4-D-NPND0.1801 | 281 | 24 | 24 | 0 | 2026-04-21
1-01-011-0205 | BOLT,MACHINE M.16X350 MM. | D060 |  | 6001390723 | P-TDD02.4-D-NPND0.1801 | 281 | 24 | 24 | 0 | 2026-04-21
1-01-011-0207 | BOLT,MACHINE M.16X450 MM. | D060 |  | 6001390723 | P-TDD02.4-D-NPND0.1801 | 281 | 4 | 4 | 0 | 2026-04-21
1-01-011-0208 | BOLT,MACHINE M.16X500 MM. | D060 |  | 6001390723 | P-TDD02.4-D-NPND0.1801 | 281 | 4 | 4 | 0 | 2026-04-21
1-01-012-0000 | BOLT,DOUBLE ARMING,M.16X400 MM. | D060 |  | 6001390723 | P-TDD02.4-D-NPND0.1801 | 281 | 16 | 16 | 0 | 2026-04-21
1-01-014-0001 | BOLT,ROUND EYE M.16X200 MM. | D060 |  | 6001390723 | P-TDD02.4-D-NPND0.1801 | 281 | 4 | 4 | 0 | 2026-04-21
1-01-018-0001 | NUT,EYE M.16 DIN 582 | D060 |  | 6001390723 | P-TDD02.4-D-NPND0.1801 | 281 | 28 | 28 | 0 | 2026-04-21
1-01-018-0100 | WASHER,PLAIN,SQUARE, 52X52X4.5 MM. | D060 |  | 6001390723 | P-TDD02.4-D-NPND0.1801 | 281 | 52 | 52 | 0 | 2026-04-21
1-01-018-0301 | WASHER,LOCK,SPRING,SIZE 16 MM.,TIS.259 | D060 |  | 6001390723 | P-TDD02.4-D-NPND0.1801 | 281 | 8 | 8 | 0 | 2026-04-21
1-01-020-0002 | BRACE,FLAT,FOR CROSSARM 40X6X1,000 MM. | D060 |  | 6001390723 | P-TDD02.4-D-NPND0.1801 | 281 | 8 | 8 | 0 | 2026-04-21
1-01-021-0000 | ROD,ANCHOR,ROUND EYE M.16, 2 M.LONG | D060 |  | 6001390723 | P-TDD02.4-D-NPND0.1801 | 281 | 18 | 18 | 0 | 2026-04-21
1-01-021-0201 | BOLT,STRAND EYE, 45 DEG.M.16X250 MM. | D060 |  | 6001390723 | P-TDD02.4-D-NPND0.1801 | 281 | 16 | 16 | 0 | 2026-04-21
1-01-021-0300 | ANCLE GUY ATTACHMENT 30 DEG. | D060 |  | 6001390723 | P-TDD02.4-D-NPND0.1801 | 281 | 2 | 2 | 0 | 2026-04-21
1-01-021-0304 | THIMBLE,GUY,FOR STEEL WIRE 50-95 SQ.MM. | D060 |  | 6001390723 | P-TDD02.4-D-NPND0.1801 | 281 | 26 | 26 | 0 | 2026-04-21
1-01-022-0002 | GROUND ROD,60X60X5 MM. 2 M.LONG | D060 |  | 6001390723 | P-TDD02.4-D-NPND0.1801 | 281 | 2 | 2 | 0 | 2026-04-21
1-01-023-0000 | CLAMP,SINGLE U-BOLT,M.8 (WIRE ROPE CLIP) | D060 |  | 6001390723 | P-TDD02.4-D-NPND0.1801 | 281 | 50 | 50 | 0 | 2026-04-21
1-01-023-0001 | CLAMP,DOUBLE U-BOLT,M.16(WIRE ROPE CLIP) | D060 |  | 6001390723 | P-TDD02.4-D-NPND0.1801 | 281 | 64 | 64 | 0 | 2026-04-21
1-02-002-0007 | CONDUCTOR,ACSR 185/30 SQ.MM.TIS.86 | D060 |  | 6001390723 | P-TDD02.4-D-NPND0.1801 | 281 | 825 | 420 | 405 | 2026-04-21
1-02-020-0103 | VIBRATION DAMPER,SPIRAL,AL185,ACSR120- | D060 |  | 6001390723 | P-TDD02.4-D-NPND0.1801 | 281 | 12 | 0 | 12 | 2026-04-21
1-02-030-0103 | CONN.,PG,TRIPLE BOLT,AL70-18S SQ.MM. | D060 |  | 6001390723 | P-TDD02.4-D-NPND0.1801 | 281 | 12 | 12 | 0 | 2026-04-21
1-03-002-0000 | INSULATOR,SUSPENSION,CLASS 52-1,TIS.354 | D060 |  | 6001390723 | P-TDD02.4-D-NPND0.1801 | 281 | 72 | 72 | 0 | 2026-04-21
1-03-003-0103 | INSULATOR,STRAIN,CLASS 54-4 TIS.280 | D060 |  | 6001390723 | P-TDD02.4-D-NPND0.1801 | 281 | 38 | 38 | 0 | 2026-04-21
1-03-011-0004 | CLAMP,STRAIN, FOR AL 185 SQ.MM. | D060 |  | 6001390723 | P-TDD02.4-D-NPND0.1801 | 281 | 24 | 24 | 0 | 2026-04-21
1-04-000-0000 | S.A., 21 KV. 5 KA. | D060 |  | 6001390723 | P-TDD02.4-D-NPND0.1801 | 281 | 6 | 6 | 0 | 2026-04-21
1-08-004-0001 | CONDUIT,PVC,RIGID, 20X2500 MM.TIS.216 | D060 |  | 6001390723 | P-TDD02.4-D-NPND0.1801 | 281 | 6 | 6 | 0 | 2026-04-21
9-09-001-0025 | CONCRETE 1/3/5 | D060 |  | 6001390723 | P-TDD02.4-D-NPND0.1801 | 281 | 5.4 | 0 | 5.4 | 2026-04-21
9-09-001-0035 | คอมปาวด์ช่วยการสัมผัสทางไฟฟ้า | D060 |  | 6001390723 | P-TDD02.4-D-NPND0.1801 | 281 | 0.12 | 0 | 0.12 | 2026-04-21
9-09-001-0037 | CONCRETE 1/2/4 | D060 |  | 6001390723 | P-TDD02.4-D-NPND0.1801 | 281 | 8 | 0 | 8 | 2026-04-21
9-09-001-1007 | WELDING POWDER, ST. WIRE 50 SQ.MM. TO GD | D060 |  | 6001390723 | P-TDD02.4-D-NPND0.1801 | 281 | 6 | 0 | 6 | 2026-04-21
1-00-004-0001 | ANCHOR,PLATE, CONCRETE 550X550X150 MM. | D060 |  | 6001390724 | P-TDD02.4-D-NPND0.1801 | 281 | 10 | 10 | 0 | 2026-04-21
1-01-000-0100 | ST. CHANNEL, 100X50X5 MM. 2.25 M.LONG | D060 |  | 6001390724 | P-TDD02.4-D-NPND0.1801 | 281 | 4 | 4 | 0 | 2026-04-21
1-01-000-0302 | ST. CHANNEL, 150X75X6.5 MM. 4.5 M.LONG | D060 |  | 6001390724 | P-TDD02.4-D-NPND0.1801 | 281 | 4 | 4 | 0 | 2026-04-21
1-01-001-0100 | ST. ANGLE 75X75X6 MM. 3,500 MM.LONG | D060 |  | 6001390724 | P-TDD02.4-D-NPND0.1801 | 281 | 4 | 4 | 0 | 2026-04-21
1-01-005-0005 | ST. PIPE,SIZE 20, 230 MM.LONG W/O T.E. | D060 |  | 6001390724 | P-TDD02.4-D-NPND0.1801 | 281 | 3 | 0 | 3 | 2026-04-21
1-01-005-0006 | ST. PIPE,SIZE 20, 300 MM.LONG W/O T.E. | D060 |  | 6001390724 | P-TDD02.4-D-NPND0.1801 | 281 | 4 | 0 | 4 | 2026-04-21
1-01-005-0007 | ST. PIPE,SIZE 20, 350 MM.LONG W/O T.E. | D060 |  | 6001390724 | P-TDD02.4-D-NPND0.1801 | 281 | 1 | 0 | 1 | 2026-04-21
1-01-010-0002 | ST. WIRE, STRANDED 25 SQ.MM.TIS.404 | D060 |  | 6001390724 | P-TDD02.4-D-NPND0.1801 | 281 | 160 | 160 | 0 | 2026-04-21
1-01-010-0004 | ST. WIRE, STRANDED 50/7 SQ.MM.TIS.404 | D060 |  | 6001390724 | P-TDD02.4-D-NPND0.1801 | 281 | 40 | 40 | 0 | 2026-04-21
1-01-010-0006 | ST. WIRE, STRANDED 95 SQ.MM.TIS.404 | D060 |  | 6001390724 | P-TDD02.4-D-NPND0.1801 | 281 | 136 | 136 | 0 | 2026-04-21
1-01-011-0200 | BOLT,MACHINE M.16X130 MM. | D060 |  | 6001390724 | P-TDD02.4-D-NPND0.1801 | 281 | 12 | 12 | 0 | 2026-04-21
1-01-011-0205 | BOLT,MACHINE M.16X350 MM. | D060 |  | 6001390724 | P-TDD02.4-D-NPND0.1801 | 281 | 12 | 12 | 0 | 2026-04-21
1-01-011-0207 | BOLT,MACHINE M.16X450 MM. | D060 |  | 6001390724 | P-TDD02.4-D-NPND0.1801 | 281 | 2 | 2 | 0 | 2026-04-21
1-01-011-0208 | BOLT,MACHINE M.16X500 MM. | D060 |  | 6001390724 | P-TDD02.4-D-NPND0.1801 | 281 | 2 | 2 | 0 | 2026-04-21
1-01-012-0000 | BOLT,DOUBLE ARMING,M.16X400 MM. | D060 |  | 6001390724 | P-TDD02.4-D-NPND0.1801 | 281 | 8 | 8 | 0 | 2026-04-21
1-01-014-0001 | BOLT,ROUND EYE M.16X200 MM. | D060 |  | 6001390724 | P-TDD02.4-D-NPND0.1801 | 281 | 2 | 2 | 0 | 2026-04-21
1-01-018-0001 | NUT,EYE M.16 DIN 582 | D060 |  | 6001390724 | P-TDD02.4-D-NPND0.1801 | 281 | 14 | 14 | 0 | 2026-04-21
1-01-018-0100 | WASHER,PLAIN,SQUARE, 52X52X4.5 MM. | D060 |  | 6001390724 | P-TDD02.4-D-NPND0.1801 | 281 | 26 | 26 | 0 | 2026-04-21
1-01-018-0301 | WASHER,LOCK,SPRING,SIZE 16 MM.,TIS.259 | D060 |  | 6001390724 | P-TDD02.4-D-NPND0.1801 | 281 | 4 | 4 | 0 | 2026-04-21
1-01-020-0002 | BRACE,FLAT,FOR CROSSARM 40X6X1,000 MM. | D060 |  | 6001390724 | P-TDD02.4-D-NPND0.1801 | 281 | 4 | 4 | 0 | 2026-04-21
1-01-021-0000 | ROD,ANCHOR,ROUND EYE M.16, 2 M.LONG | D060 |  | 6001390724 | P-TDD02.4-D-NPND0.1801 | 281 | 10 | 10 | 0 | 2026-04-21
1-01-021-0201 | BOLT,STRAND EYE, 45 DEG.M.16X250 MM. | D060 |  | 6001390724 | P-TDD02.4-D-NPND0.1801 | 281 | 8 | 8 | 0 | 2026-04-21
1-01-021-0300 | ANCLE GUY ATTACHMENT 30 DEG. | D060 |  | 6001390724 | P-TDD02.4-D-NPND0.1801 | 281 | 2 | 2 | 0 | 2026-04-21
1-01-021-0304 | THIMBLE,GUY,FOR STEEL WIRE 50-95 SQ.MM. | D060 |  | 6001390724 | P-TDD02.4-D-NPND0.1801 | 281 | 14 | 14 | 0 | 2026-04-21
1-01-023-0000 | CLAMP,SINGLE U-BOLT,M.8 (WIRE ROPE CLIP) | D060 |  | 6001390724 | P-TDD02.4-D-NPND0.1801 | 281 | 26 | 26 | 0 | 2026-04-21
1-01-023-0001 | CLAMP,DOUBLE U-BOLT,M.16(WIRE ROPE CLIP) | D060 |  | 6001390724 | P-TDD02.4-D-NPND0.1801 | 281 | 32 | 32 | 0 | 2026-04-21
1-02-002-0007 | CONDUCTOR,ACSR 185/30 SQ.MM.TIS.86 | D060 |  | 6001390724 | P-TDD02.4-D-NPND0.1801 | 281 | 470 | 470 | 0 | 2026-04-21
1-02-020-0103 | VIBRATION DAMPER,SPIRAL,AL185,ACSR120- | D060 |  | 6001390724 | P-TDD02.4-D-NPND0.1801 | 281 | 6 | 0 | 6 | 2026-04-21
1-02-030-0103 | CONN.,PG,TRIPLE BOLT,AL70-18S SQ.MM. | D060 |  | 6001390724 | P-TDD02.4-D-NPND0.1801 | 281 | 12 | 12 | 0 | 2026-04-21
1-03-002-0000 | INSULATOR,SUSPENSION,CLASS 52-1,TIS.354 | D060 |  | 6001390724 | P-TDD02.4-D-NPND0.1801 | 281 | 36 | 36 | 0 | 2026-04-21
1-03-003-0103 | INSULATOR,STRAIN,CLASS 54-4 TIS.280 | D060 |  | 6001390724 | P-TDD02.4-D-NPND0.1801 | 281 | 22 | 22 | 0 | 2026-04-21
1-03-011-0004 | CLAMP,STRAIN, FOR AL 185 SQ.MM. | D060 |  | 6001390724 | P-TDD02.4-D-NPND0.1801 | 281 | 12 | 12 | 0 | 2026-04-21
9-04-002-0014 | STEEL 9 MM.,10 M.LONG | D060 |  | 6001390724 | P-TDD02.4-D-NPND0.1801 | 281 | 28 | 0 | 28 | 2026-04-21
9-09-001-0035 | คอมปาวด์ช่วยการสัมผัสทางไฟฟ้า | D060 |  | 6001390724 | P-TDD02.4-D-NPND0.1801 | 281 | 0.12 | 0 | 0.12 | 2026-04-21
9-09-001-0037 | CONCRETE 1/2/4 | D060 |  | 6001390724 | P-TDD02.4-D-NPND0.1801 | 281 | 11.24 | 0 | 11.24 | 2026-04-21
1-00-004-0001 | ANCHOR,PLATE, CONCRETE 550X550X150 MM. | D060 |  | 6001390726 | P-TDD02.4-D-NPND0.1802 | 281 | 15 | 15 | 0 | 2025-12-01
1-00-011-0001 | CROSSARM 100X100X2,500 MM. | D060 |  | 6001390726 | P-TDD02.4-D-NPND0.1802 | 281 | 1 | 1 | 0 | 2025-12-01
1-00-011-0004 | CROSSARM (FOR D/E) 120X120X2,500 MM. | D060 |  | 6001390726 | P-TDD02.4-D-NPND0.1802 | 281 | 20 | 20 | 0 | 2025-12-01
1-01-000-0100 | ST. CHANNEL, 100X50X5 MM. 2.25 M.LONG | D060 |  | 6001390726 | P-TDD02.4-D-NPND0.1802 | 281 | 36 | 36 | 0 | 2025-12-01
1-01-001-0003 | ST. ANG.,OHGW. BAYONET 2.25 M.LONG | D060 |  | 6001390726 | P-TDD02.4-D-NPND0.1802 | 281 | 38 | 38 | 0 | 2025-12-01
1-01-010-0000 | WIRE,ST. SOLID DIA. 4.0 MM.TIS.71 | D060 |  | 6001390726 | P-TDD02.4-D-NPND0.1802 | 281 | 12.35 | 12.35 | 0 | 2025-12-01
1-01-010-0002 | ST. WIRE, STRANDED 25 SQ.MM.TIS.404 | D060 |  | 6001390726 | P-TDD02.4-D-NPND0.1802 | 281 | 5725.2 | 5725.2 | 0 | 2025-12-01
1-01-010-0004 | ST. WIRE, STRANDED 50/7 SQ.MM.TIS.404 | D060 |  | 6001390726 | P-TDD02.4-D-NPND0.1802 | 281 | 470 | 470 | 0 | 2025-12-01
1-01-010-0006 | ST. WIRE, STRANDED 95 SQ.MM.TIS.404 | D060 |  | 6001390726 | P-TDD02.4-D-NPND0.1802 | 281 | 153 | 153 | 0 | 2025-12-01
1-01-011-0200 | BOLT,MACHINE M.16X130 MM. | D060 |  | 6001390726 | P-TDD02.4-D-NPND0.1802 | 281 | 2 | 2 | 0 | 2025-12-01
1-01-011-0201 | BOLT,MACHINE M.16X170 MM. | D060 |  | 6001390726 | P-TDD02.4-D-NPND0.1802 | 281 | 14 | 14 | 0 | 2025-12-01
1-01-011-0202 | BOLT,MACHINE M.16X200 MM. | D060 |  | 6001390726 | P-TDD02.4-D-NPND0.1802 | 281 | 1 | 1 | 0 | 2025-12-01
1-01-011-0203 | BOLT,MACHINE M.16X250 MM. | D060 |  | 6001390726 | P-TDD02.4-D-NPND0.1802 | 281 | 154 | 154 | 0 | 2025-12-01
1-01-011-0204 | BOLT,MACHINE M.16X300 MM. | D060 |  | 6001390726 | P-TDD02.4-D-NPND0.1802 | 281 | 11 | 11 | 0 | 2025-12-01
1-01-011-0207 | BOLT,MACHINE M.16X450 MM. | D060 |  | 6001390726 | P-TDD02.4-D-NPND0.1802 | 281 | 180 | 180 | 0 | 2025-12-01
1-01-011-0208 | BOLT,MACHINE M.16X500 MM. | D060 |  | 6001390726 | P-TDD02.4-D-NPND0.1802 | 281 | 10 | 10 | 0 | 2025-12-01
1-01-013-0002 | BOLT,DOUBLE ARMING,ROUND EYE M.16X500MM. | D060 |  | 6001390726 | P-TDD02.4-D-NPND0.1802 | 281 | 30 | 30 | 0 | 2025-12-01
1-01-014-0001 | BOLT,ROUND EYE M.16X200 MM. | D060 |  | 6001390726 | P-TDD02.4-D-NPND0.1802 | 281 | 6 | 6 | 0 | 2025-12-01
1-01-018-0001 | NUT,EYE M.16 DIN 582 | D060 |  | 6001390726 | P-TDD02.4-D-NPND0.1802 | 281 | 36 | 36 | 0 | 2025-12-01
1-01-018-0100 | WASHER,PLAIN,SQUARE, 52X52X4.5 MM. | D060 |  | 6001390726 | P-TDD02.4-D-NPND0.1802 | 281 | 572 | 572 | 0 | 2025-12-01
1-01-018-0201 | WASHER,SQUARE,CURVED 60X60X5 MM. | D060 |  | 6001390726 | P-TDD02.4-D-NPND0.1802 | 281 | 63 | 63 | 0 | 2025-12-01
1-01-018-0301 | WASHER,LOCK,SPRING,SIZE 16 MM.,TIS.259 | D060 |  | 6001390726 | P-TDD02.4-D-NPND0.1802 | 281 | 45 | 45 | 0 | 2025-12-01
1-01-020-0001 | BRACE,FLAT,FOR CROSSARM 30X6X760 MM. | D060 |  | 6001390726 | P-TDD02.4-D-NPND0.1802 | 281 | 42 | 42 | 0 | 2025-12-01
1-01-021-0000 | ROD,ANCHOR,ROUND EYE M.16, 2 M.LONG | D060 |  | 6001390726 | P-TDD02.4-D-NPND0.1802 | 281 | 15 | 15 | 0 | 2025-12-01
1-01-021-0201 | BOLT,STRAND EYE, 45 DEG.M.16X250 MM. | D060 |  | 6001390726 | P-TDD02.4-D-NPND0.1802 | 281 | 9 | 9 | 0 | 2025-12-01
1-01-021-0300 | ANCLE GUY ATTACHMENT 30 DEG. | D060 |  | 6001390726 | P-TDD02.4-D-NPND0.1802 | 281 | 6 | 6 | 0 | 2025-12-01
1-01-021-0304 | THIMBLE,GUY,FOR STEEL WIRE 50-95 SQ.MM. | D060 |  | 6001390726 | P-TDD02.4-D-NPND0.1802 | 281 | 31 | 31 | 0 | 2025-12-01
1-01-022-0002 | GROUND ROD,60X60X5 MM. 2 M.LONG | D060 |  | 6001390726 | P-TDD02.4-D-NPND0.1802 | 281 | 14 | 14 | 0 | 2025-12-01
1-01-023-0000 | CLAMP,SINGLE U-BOLT,M.8 (WIRE ROPE CLIP) | D060 |  | 6001390726 | P-TDD02.4-D-NPND0.1802 | 281 | 517 | 517 | 0 | 2025-12-01
1-01-023-0001 | CLAMP,DOUBLE U-BOLT,M.16(WIRE ROPE CLIP) | D060 |  | 6001390726 | P-TDD02.4-D-NPND0.1802 | 281 | 36 | 36 | 0 | 2025-12-01
1-01-023-0012 | CLAMP, DOUBLE BOLTS, ST. WIRE 25 SQ.MM. | D060 |  | 6001390726 | P-TDD02.4-D-NPND0.1802 | 281 | 160 | 160 | 0 | 2025-12-01
1-01-023-0205 | GROUND WIRE CLAMP,J.1152 | D060 |  | 6001390726 | P-TDD02.4-D-NPND0.1802 | 281 | 68 | 68 | 0 | 2025-12-01
1-02-005-0004 | CABLE,AERIAL,AL 22 KV. 1X185 SQ.MM. | D060 |  | 6001390726 | P-TDD02.4-D-NPND0.1802 | 281 | 16210 | 16210 | 0 | 2025-12-01
1-02-020-0003 | COVERED TIE WIRE.AL.4.0 MM. | D060 |  | 6001390726 | P-TDD02.4-D-NPND0.1802 | 281 | 1795.2 | 1795.2 | 0 | 2025-12-01
1-02-026-0205 | PREFORMED D/E,SAC 22kV 185sq.mm. 29.78mm | D060 |  | 6001390726 | P-TDD02.4-D-NPND0.1802 | 281 | 60 | 60 | 0 | 2025-12-01
1-02-030-0103 | CONN.,PG,TRIPLE BOLT,AL70-18S SQ.MM. | D060 |  | 6001390726 | P-TDD02.4-D-NPND0.1802 | 281 | 60 | 60 | 0 | 2025-12-01
1-02-033-0006 | HOTLINE BAIL-CLAMP,MAIN 70-185 SQ.MM. | D060 |  | 6001390726 | P-TDD02.4-D-NPND0.1802 | 281 | 15 | 15 | 0 | 2025-12-01
1-02-033-0104 | HOTLINE CLAMP,MAIN35-185,TAP50-185SQ.MM. | D060 |  | 6001390726 | P-TDD02.4-D-NPND0.1802 | 281 | 15 | 15 | 0 | 2025-12-01
1-02-044-0008 | CABLE SPACER,HDPE-MTEC,SAC 50-185 SQ.MM. | D060 |  | 6001390726 | P-TDD02.4-D-NPND0.1802 | 281 | 2 | 2 | 0 | 2025-12-01
1-02-044-0102 | CLAMP,GUY,TRIPLE BOLT | D060 |  | 6001390726 | P-TDD02.4-D-NPND0.1802 | 281 | 4 | 4 | 0 | 2025-12-01
1-02-044-0103 | LINK,CABLE SPACER | D060 |  | 6001390726 | P-TDD02.4-D-NPND0.1802 | 281 | 4 | 4 | 0 | 2025-12-01
1-02-044-0112 | BRACKET,SAC CORNER SUPPORT, 22-33 KV | D060 |  | 6001390726 | P-TDD02.4-D-NPND0.1802 | 281 | 155 | 155 | 0 | 2025-12-01
1-02-044-0119 | ห่วงรัดสายเคเบิลอากาศแบบยืดหยุ่น | D060 |  | 6001390726 | P-TDD02.4-D-NPND0.1802 | 281 | 6 | 6 | 0 | 2025-12-01
1-03-001-0002 | INSULATOR,LINE-POST, 22 KV.,57-2L,P/A | D060 |  | 6001390726 | P-TDD02.4-D-NPND0.1802 | 281 | 528 | 528 | 0 | 2025-12-01
1-03-002-0000 | INSULATOR,SUSPENSION,CLASS 52-1,TIS.354 | D060 |  | 6001390726 | P-TDD02.4-D-NPND0.1802 | 281 | 180 | 180 | 0 | 2025-12-01
1-03-003-0103 | INSULATOR,STRAIN,CLASS 54-4 TIS.280 | D060 |  | 6001390726 | P-TDD02.4-D-NPND0.1802 | 281 | 36 | 36 | 0 | 2025-12-01
1-03-014-0011 | CLEVIS,THIMBLE,FOR PREFORMED DEAD-END | D060 |  | 6001390726 | P-TDD02.4-D-NPND0.1802 | 281 | 60 | 60 | 0 | 2025-12-01
1-08-004-0001 | CONDUIT,PVC,RIGID, 20X2500 MM.TIS.216 | D060 |  | 6001390726 | P-TDD02.4-D-NPND0.1802 | 281 | 42 | 42 | 0 | 2025-12-01
9-09-001-0035 | คอมปาวด์ช่วยการสัมผัสทางไฟฟ้า | D060 |  | 6001390726 | P-TDD02.4-D-NPND0.1802 | 281 | 0.6 | 0 | 0.6 | 2025-12-01
9-09-001-1007 | WELDING POWDER, ST. WIRE 50 SQ.MM. TO GD | D060 |  | 6001390726 | P-TDD02.4-D-NPND0.1802 | 281 | 42 | 0 | 42 | 2025-12-01
1-02-018-0008 | EPR, HIGH-VOLTAGE INSULATING TAPE | D060 |  | 6001390726 | P-TDD02.4-D-NPND0.1802 | 281 | 20 | 20 | 0 | 2025-12-01
1-00-001-0002 | POLE 9 M. | D060 |  | 6001390728 | P-TDD02.4-D-NPND0.1803 | 281 | 1 | 0 | 1 | 2026-04-21
1-00-001-0012 | POLE 12.2 M. | D060 |  | 6001390728 | P-TDD02.4-D-NPND0.1803 | 281 | 42 | 42 | 0 | 2026-04-21
1-00-001-0013 | POLE 14.3 M. | D060 |  | 6001390728 | P-TDD02.4-D-NPND0.1803 | 281 | 31 | 31 | 0 | 2026-04-21
1-00-002-0500 | STUB 0.41X0.41 M. 5.5 M.LONG | D060 |  | 6001390728 | P-TDD02.4-D-NPND0.1803 | 281 | 2 | 0 | 2 | 2026-04-21
1-00-004-0001 | ANCHOR,PLATE, CONCRETE 550X550X150 MM. | D060 |  | 6001390728 | P-TDD02.4-D-NPND0.1803 | 281 | 15 | 15 | 0 | 2026-04-21
1-00-011-0001 | CROSSARM 100X100X2,500 MM. | D060 |  | 6001390728 | P-TDD02.4-D-NPND0.1803 | 281 | 2 | 2 | 0 | 2026-04-21
1-00-011-0004 | CROSSARM (FOR D/E) 120X120X2,500 MM. | D060 |  | 6001390728 | P-TDD02.4-D-NPND0.1803 | 281 | 34 | 34 | 0 | 2026-04-21
1-01-000-0100 | ST. CHANNEL, 100X50X5 MM. 2.25 M.LONG | D060 |  | 6001390728 | P-TDD02.4-D-NPND0.1803 | 281 | 4 | 4 | 0 | 2026-04-21
1-01-000-0400 | ST. CHANNEL, 200X80X7.5 MM. 1 M.LONG | D060 |  | 6001390728 | P-TDD02.4-D-NPND0.1803 | 281 | 4 | 4 | 0 | 2026-04-21
1-01-010-0000 | WIRE,ST. SOLID DIA. 4.0 MM.TIS.71 | D060 |  | 6001390728 | P-TDD02.4-D-NPND0.1803 | 281 | 9.36 | 9.36 | 0 | 2026-04-21
1-01-010-0002 | ST. WIRE, STRANDED 25 SQ.MM.TIS.404 | D060 |  | 6001390728 | P-TDD02.4-D-NPND0.1803 | 281 | 52.6 | 52.6 | 0 | 2026-04-21
1-01-010-0004 | ST. WIRE, STRANDED 50/7 SQ.MM.TIS.404 | D060 |  | 6001390728 | P-TDD02.4-D-NPND0.1803 | 281 | 2768 | 2768 | 0 | 2026-04-21
1-01-010-0006 | ST. WIRE, STRANDED 95 SQ.MM.TIS.404 | D060 |  | 6001390728 | P-TDD02.4-D-NPND0.1803 | 281 | 170 | 170 | 0 | 2026-04-21
1-01-011-0200 | BOLT,MACHINE M.16X130 MM. | D060 |  | 6001390728 | P-TDD02.4-D-NPND0.1803 | 281 | 37 | 37 | 0 | 2026-04-21
1-01-011-0201 | BOLT,MACHINE M.16X170 MM. | D060 |  | 6001390728 | P-TDD02.4-D-NPND0.1803 | 281 | 53 | 53 | 0 | 2026-04-21
1-01-011-0203 | BOLT,MACHINE M.16X250 MM. | D060 |  | 6001390728 | P-TDD02.4-D-NPND0.1803 | 281 | 16 | 16 | 0 | 2026-04-21
1-01-011-0204 | BOLT,MACHINE M.16X300 MM. | D060 |  | 6001390728 | P-TDD02.4-D-NPND0.1803 | 281 | 60 | 60 | 0 | 2026-04-21
1-01-011-0205 | BOLT,MACHINE M.16X350 MM. | D060 |  | 6001390728 | P-TDD02.4-D-NPND0.1803 | 281 | 21 | 21 | 0 | 2026-04-21
1-01-011-0206 | BOLT,MACHINE M.16X400 MM. | D060 |  | 6001390728 | P-TDD02.4-D-NPND0.1803 | 281 | 64 | 64 | 0 | 2026-04-21
1-01-011-0207 | BOLT,MACHINE M.16X450 MM. | D060 |  | 6001390728 | P-TDD02.4-D-NPND0.1803 | 281 | 42 | 42 | 0 | 2026-04-21
1-01-011-0208 | BOLT,MACHINE M.16X500 MM. | D060 |  | 6001390728 | P-TDD02.4-D-NPND0.1803 | 281 | 3 | 3 | 0 | 2026-04-21
1-01-011-0401 | BOLT,MACHINE,HEXAGON,M.16X550 MM. | D060 |  | 6001390728 | P-TDD02.4-D-NPND0.1803 | 281 | 3 | 3 | 0 | 2026-04-21
1-01-013-0002 | BOLT,DOUBLE ARMING,ROUND EYE M.16X500MM. | D060 |  | 6001390728 | P-TDD02.4-D-NPND0.1803 | 281 | 25 | 25 | 0 | 2026-04-21
1-01-013-0003 | BOLT,DOUBLE ARMING,ROUND EYE M.16X600MM. | D060 |  | 6001390728 | P-TDD02.4-D-NPND0.1803 | 281 | 43 | 43 | 0 | 2026-04-21
1-01-014-0001 | BOLT,ROUND EYE M.16X200 MM. | D060 |  | 6001390728 | P-TDD02.4-D-NPND0.1803 | 281 | 4 | 4 | 0 | 2026-04-21
1-01-016-0002 | BOLT,STUB M.24X1,000 MM. | D060 |  | 6001390728 | P-TDD02.4-D-NPND0.1803 | 281 | 6 | 6 | 0 | 2026-04-21
1-01-018-0001 | NUT,EYE M.16 DIN 582 | D060 |  | 6001390728 | P-TDD02.4-D-NPND0.1803 | 281 | 35 | 35 | 0 | 2026-04-21
1-01-018-0100 | WASHER,PLAIN,SQUARE, 52X52X4.5 MM. | D060 |  | 6001390728 | P-TDD02.4-D-NPND0.1803 | 281 | 603 | 603 | 0 | 2026-04-21
1-01-018-0201 | WASHER,SQUARE,CURVED 60X60X5 MM. | D060 |  | 6001390728 | P-TDD02.4-D-NPND0.1803 | 281 | 48 | 48 | 0 | 2026-04-21
1-01-018-0301 | WASHER,LOCK,SPRING,SIZE 16 MM.,TIS.259 | D060 |  | 6001390728 | P-TDD02.4-D-NPND0.1803 | 281 | 72 | 72 | 0 | 2026-04-21
1-01-020-0001 | BRACE,FLAT,FOR CROSSARM 30X6X760 MM. | D060 |  | 6001390728 | P-TDD02.4-D-NPND0.1803 | 281 | 72 | 72 | 0 | 2026-04-21
1-01-021-0000 | ROD,ANCHOR,ROUND EYE M.16, 2 M.LONG | D060 |  | 6001390728 | P-TDD02.4-D-NPND0.1803 | 281 | 15 | 15 | 0 | 2026-04-21
1-01-021-0201 | BOLT,STRAND EYE, 45 DEG.M.16X250 MM. | D060 |  | 6001390728 | P-TDD02.4-D-NPND0.1803 | 281 | 10 | 10 | 0 | 2026-04-21
1-01-021-0300 | ANCLE GUY ATTACHMENT 30 DEG. | D060 |  | 6001390728 | P-TDD02.4-D-NPND0.1803 | 281 | 5 | 5 | 0 | 2026-04-21
1-01-021-0304 | THIMBLE,GUY,FOR STEEL WIRE 50-95 SQ.MM. | D060 |  | 6001390728 | P-TDD02.4-D-NPND0.1803 | 281 | 52 | 52 | 0 | 2026-04-21
1-01-022-0002 | GROUND ROD,60X60X5 MM. 2 M.LONG | D060 |  | 6001390728 | P-TDD02.4-D-NPND0.1803 | 281 | 11 | 11 | 0 | 2026-04-21
1-01-023-0000 | CLAMP,SINGLE U-BOLT,M.8 (WIRE ROPE CLIP) | D060 |  | 6001390728 | P-TDD02.4-D-NPND0.1803 | 281 | 403 | 403 | 0 | 2026-04-21
1-01-023-0001 | CLAMP,DOUBLE U-BOLT,M.16(WIRE ROPE CLIP) | D060 |  | 6001390728 | P-TDD02.4-D-NPND0.1803 | 281 | 40 | 40 | 0 | 2026-04-21
1-01-023-0012 | CLAMP, DOUBLE BOLTS, ST. WIRE 25 SQ.MM. | D060 |  | 6001390728 | P-TDD02.4-D-NPND0.1803 | 281 | 8 | 8 | 0 | 2026-04-21
1-01-023-0201 | GW SUPPORT AND CLAMP,FOR POLE | D060 |  | 6001390728 | P-TDD02.4-D-NPND0.1803 | 281 | 29 | 29 | 0 | 2026-04-21
1-02-005-0004 | CABLE,AERIAL,AL 22 KV. 1X185 SQ.MM. | D060 |  | 6001390728 | P-TDD02.4-D-NPND0.1803 | 281 | 9630 | 9630 | 0 | 2026-04-21
1-02-020-0002 | TIE WIRE,AL 4.0 MM. | D060 |  | 6001390728 | P-TDD02.4-D-NPND0.1803 | 281 | 6 | 6 | 0 | 2026-04-21
1-02-020-0003 | COVERED TIE WIRE.AL.4.0 MM. | D060 |  | 6001390728 | P-TDD02.4-D-NPND0.1803 | 281 | 714 | 714 | 0 | 2026-04-21
1-02-026-0205 | PREFORMED D/E,SAC 22kV 185sq.mm. 29.78mm | D060 |  | 6001390728 | P-TDD02.4-D-NPND0.1803 | 281 | 72 | 72 | 0 | 2026-04-21
1-02-030-0103 | CONN.,PG,TRIPLE BOLT,AL70-18S SQ.MM. | D060 |  | 6001390728 | P-TDD02.4-D-NPND0.1803 | 281 | 42 | 42 | 0 | 2026-04-21
1-02-044-0006 | CABLE SPACER, PORCELAIN, TYPE 3 | D060 |  | 6001390728 | P-TDD02.4-D-NPND0.1803 | 281 | 34 | 34 | 0 | 2026-04-21
1-02-044-0008 | CABLE SPACER,HDPE-MTEC,SAC 50-185 SQ.MM. | D060 |  | 6001390728 | P-TDD02.4-D-NPND0.1803 | 281 | 105 | 105 | 0 | 2026-04-21
1-02-044-0102 | CLAMP,GUY,TRIPLE BOLT | D060 |  | 6001390728 | P-TDD02.4-D-NPND0.1803 | 281 | 35 | 35 | 0 | 2026-04-21
1-02-044-0103 | LINK,CABLE SPACER | D060 |  | 6001390728 | P-TDD02.4-D-NPND0.1803 | 281 | 35 | 35 | 0 | 2026-04-21
1-02-044-0105 | BRACKET,FOR AERIAL CABLE TANGENT SUPPORT | D060 |  | 6001390728 | P-TDD02.4-D-NPND0.1803 | 281 | 33 | 33 | 0 | 2026-04-21
1-02-044-0112 | BRACKET,SAC CORNER SUPPORT, 22-33 KV | D060 |  | 6001390728 | P-TDD02.4-D-NPND0.1803 | 281 | 50 | 50 | 0 | 2026-04-21
1-02-044-0119 | ห่วงรัดสายเคเบิลอากาศแบบยืดหยุ่น | D060 |  | 6001390728 | P-TDD02.4-D-NPND0.1803 | 281 | 315 | 315 | 0 | 2026-04-21
1-03-001-0002 | INSULATOR,LINE-POST, 22 KV.,57-2L,P/A | D060 |  | 6001390728 | P-TDD02.4-D-NPND0.1803 | 281 | 210 | 210 | 0 | 2026-04-21
1-03-002-0000 | INSULATOR,SUSPENSION,CLASS 52-1,TIS.354 | D060 |  | 6001390728 | P-TDD02.4-D-NPND0.1803 | 281 | 216 | 216 | 0 | 2026-04-21
1-03-003-0103 | INSULATOR,STRAIN,CLASS 54-4 TIS.280 | D060 |  | 6001390728 | P-TDD02.4-D-NPND0.1803 | 281 | 35 | 35 | 0 | 2026-04-21
1-03-014-0011 | CLEVIS,THIMBLE,FOR PREFORMED DEAD-END | D060 |  | 6001390728 | P-TDD02.4-D-NPND0.1803 | 281 | 72 | 72 | 0 | 2026-04-21
1-08-004-0001 | CONDUIT,PVC,RIGID, 20X2500 MM.TIS.216 | D060 |  | 6001390728 | P-TDD02.4-D-NPND0.1803 | 281 | 33 | 33 | 0 | 2026-04-21
9-09-001-0025 | CONCRETE 1/3/5 | D060 |  | 6001390728 | P-TDD02.4-D-NPND0.1803 | 281 | 6.66 | 0 | 6.66 | 2026-04-21
9-09-001-0035 | คอมปาวด์ช่วยการสัมผัสทางไฟฟ้า | D060 |  | 6001390728 | P-TDD02.4-D-NPND0.1803 | 281 | 0.42 | 0 | 0.42 | 2026-04-21
9-09-001-1007 | WELDING POWDER, ST. WIRE 50 SQ.MM. TO GD | D060 |  | 6001390728 | P-TDD02.4-D-NPND0.1803 | 281 | 33 | 0 | 33 | 2026-04-21
1-02-018-0008 | EPR, HIGH-VOLTAGE INSULATING TAPE | D060 |  | 6001390728 | P-TDD02.4-D-NPND0.1803 | 281 | 14 | 14 | 0 | 2026-04-21
1-00-001-0013 | POLE 14.3 M. | D060 |  | 6001390730 | P-TDD02.4-D-NPND0.1805 | 281 | 97 | 97 | 0 | 2025-03-03
1-00-004-0001 | ANCHOR,PLATE, CONCRETE 550X550X150 MM. | D060 |  | 6001390730 | P-TDD02.4-D-NPND0.1805 | 281 | 2 | 2 | 0 | 2025-03-03
1-00-004-0003 | ANCHOR, PLATE, CONCRETE 600X600X180 MM. | D060 |  | 6001390730 | P-TDD02.4-D-NPND0.1805 | 281 | 15 | 15 | 0 | 2025-03-03
1-00-011-0004 | CROSSARM (FOR D/E) 120X120X2,500 MM. | D060 |  | 6001390730 | P-TDD02.4-D-NPND0.1805 | 281 | 0 | 8 | -8 | 2025-03-03
1-01-000-0100 | ST. CHANNEL, 100X50X5 MM. 2.25 M.LONG | D060 |  | 6001390730 | P-TDD02.4-D-NPND0.1805 | 281 | 2 | 2 | 0 | 2025-03-03
1-01-000-0400 | ST. CHANNEL, 200X80X7.5 MM. 1 M.LONG | D060 |  | 6001390730 | P-TDD02.4-D-NPND0.1805 | 281 | 4 | 4 | 0 | 2025-03-03
1-01-010-0000 | WIRE,ST. SOLID DIA. 4.0 MM.TIS.71 | D060 |  | 6001390730 | P-TDD02.4-D-NPND0.1805 | 281 | 21.12 | 21.12 | 0 | 2025-03-03
1-01-010-0002 | ST. WIRE, STRANDED 25 SQ.MM.TIS.404 | D060 |  | 6001390730 | P-TDD02.4-D-NPND0.1805 | 281 | 76.4 | 76.4 | 0 | 2025-03-03
1-01-010-0004 | ST. WIRE, STRANDED 50/7 SQ.MM.TIS.404 | D060 |  | 6001390730 | P-TDD02.4-D-NPND0.1805 | 281 | 3745 | 3745 | 0 | 2025-03-03
1-01-010-0006 | ST. WIRE, STRANDED 95 SQ.MM.TIS.404 | D060 |  | 6001390730 | P-TDD02.4-D-NPND0.1805 | 281 | 291 | 291 | 0 | 2025-03-03
1-01-011-0200 | BOLT,MACHINE M.16X130 MM. | D060 |  | 6001390730 | P-TDD02.4-D-NPND0.1805 | 281 | 55 | 55 | 0 | 2025-03-03
1-01-011-0201 | BOLT,MACHINE M.16X170 MM. | D060 |  | 6001390730 | P-TDD02.4-D-NPND0.1805 | 281 | 40 | 40 | 0 | 2025-03-03
1-01-011-0203 | BOLT,MACHINE M.16X250 MM. | D060 |  | 6001390730 | P-TDD02.4-D-NPND0.1805 | 281 | 7 | 7 | 0 | 2025-03-03
1-01-011-0204 | BOLT,MACHINE M.16X300 MM. | D060 |  | 6001390730 | P-TDD02.4-D-NPND0.1805 | 281 | 1 | 1 | 0 | 2025-03-03
1-01-011-0205 | BOLT,MACHINE M.16X350 MM. | D060 |  | 6001390730 | P-TDD02.4-D-NPND0.1805 | 281 | 126 | 126 | 0 | 2025-03-03
1-01-011-0206 | BOLT,MACHINE M.16X400 MM. | D060 |  | 6001390730 | P-TDD02.4-D-NPND0.1805 | 281 | 52 | 52 | 0 | 2025-03-03
1-01-011-0401 | BOLT,MACHINE,HEXAGON,M.16X550 MM. | D060 |  | 6001390730 | P-TDD02.4-D-NPND0.1805 | 281 | 16 | 16 | 0 | 2025-03-03
1-01-013-0002 | BOLT,DOUBLE ARMING,ROUND EYE M.16X500MM. | D060 |  | 6001390730 | P-TDD02.4-D-NPND0.1805 | 281 | 4 | 4 | 0 | 2025-03-03
1-01-013-0003 | BOLT,DOUBLE ARMING,ROUND EYE M.16X600MM. | D060 |  | 6001390730 | P-TDD02.4-D-NPND0.1805 | 281 | 68 | 68 | 0 | 2025-03-03
1-01-014-0001 | BOLT,ROUND EYE M.16X200 MM. | D060 |  | 6001390730 | P-TDD02.4-D-NPND0.1805 | 281 | 2 | 2 | 0 | 2025-03-03
1-01-018-0001 | NUT,EYE M.16 DIN 582 | D060 |  | 6001390730 | P-TDD02.4-D-NPND0.1805 | 281 | 65 | 65 | 0 | 2025-03-03
1-01-018-0100 | WASHER,PLAIN,SQUARE, 52X52X4.5 MM. | D060 |  | 6001390730 | P-TDD02.4-D-NPND0.1805 | 281 | 704 | 704 | 0 | 2025-03-03
1-01-018-0201 | WASHER,SQUARE,CURVED 60X60X5 MM. | D060 |  | 6001390730 | P-TDD02.4-D-NPND0.1805 | 281 | 96 | 96 | 0 | 2025-03-03
1-01-018-0301 | WASHER,LOCK,SPRING,SIZE 16 MM.,TIS.259 | D060 |  | 6001390730 | P-TDD02.4-D-NPND0.1805 | 281 | 124 | 124 | 0 | 2025-03-03
1-01-020-0001 | BRACE,FLAT,FOR CROSSARM 30X6X760 MM. | D060 |  | 6001390730 | P-TDD02.4-D-NPND0.1805 | 281 | 72 | 72 | 0 | 2025-03-03
1-01-021-0000 | ROD,ANCHOR,ROUND EYE M.16, 2 M.LONG | D060 |  | 6001390730 | P-TDD02.4-D-NPND0.1805 | 281 | 15 | 15 | 0 | 2025-03-03
1-01-021-0003 | ROD,ANCHOR,DOUBLE STRAND EYE,M.20 | D060 |  | 6001390730 | P-TDD02.4-D-NPND0.1805 | 281 | 2 | 2 | 0 | 2025-03-03
1-01-021-0201 | BOLT,STRAND EYE, 45 DEG.M.16X250 MM. | D060 |  | 6001390730 | P-TDD02.4-D-NPND0.1805 | 281 | 17 | 17 | 0 | 2025-03-03
1-01-021-0300 | ANCLE GUY ATTACHMENT 30 DEG. | D060 |  | 6001390730 | P-TDD02.4-D-NPND0.1805 | 281 | 2 | 2 | 0 | 2025-03-03
1-01-021-0304 | THIMBLE,GUY,FOR STEEL WIRE 50-95 SQ.MM. | D060 |  | 6001390730 | P-TDD02.4-D-NPND0.1805 | 281 | 52 | 52 | 0 | 2025-03-03
1-01-022-0002 | GROUND ROD,60X60X5 MM. 2 M.LONG | D060 |  | 6001390730 | P-TDD02.4-D-NPND0.1805 | 281 | 14 | 14 | 0 | 2025-03-03
1-01-023-0000 | CLAMP,SINGLE U-BOLT,M.8 (WIRE ROPE CLIP) | D060 |  | 6001390730 | P-TDD02.4-D-NPND0.1805 | 281 | 394 | 394 | 0 | 2025-03-03
1-01-023-0001 | CLAMP,DOUBLE U-BOLT,M.16(WIRE ROPE CLIP) | D060 |  | 6001390730 | P-TDD02.4-D-NPND0.1805 | 281 | 64 | 64 | 0 | 2025-03-03
1-01-023-0012 | CLAMP, DOUBLE BOLTS, ST. WIRE 25 SQ.MM. | D060 |  | 6001390730 | P-TDD02.4-D-NPND0.1805 | 281 | 4 | 4 | 0 | 2025-03-03
1-01-023-0201 | GW SUPPORT AND CLAMP,FOR POLE | D060 |  | 6001390730 | P-TDD02.4-D-NPND0.1805 | 281 | 24 | 24 | 0 | 2025-03-03
1-02-001-0007 | COND.,AL,BARE 185 SQ.MM.TIS.85 | D060 |  | 6001390730 | P-TDD02.4-D-NPND0.1805 | 281 | 160 | 160 | 0 | 2025-03-03
1-02-005-0004 | CABLE,AERIAL,AL 22 KV. 1X185 SQ.MM. | D060 |  | 6001390730 | P-TDD02.4-D-NPND0.1805 | 281 | 9880 | 0 | 9880 | 2025-03-03
1-02-020-0000 | TAPE,ARMOR,AL 1X10 MM. | D060 |  | 6001390730 | P-TDD02.4-D-NPND0.1805 | 281 | 6.8 | 6.8 | 0 | 2025-03-03
1-02-020-0002 | TIE WIRE,AL 4.0 MM. | D060 |  | 6001390730 | P-TDD02.4-D-NPND0.1805 | 281 | 10 | 10 | 0 | 2025-03-03
1-02-020-0003 | COVERED TIE WIRE.AL.4.0 MM. | D060 |  | 6001390730 | P-TDD02.4-D-NPND0.1805 | 281 | 578 | 578 | 0 | 2025-03-03
1-02-026-0205 | PREFORMED D/E,SAC 22kV 185sq.mm. 29.78mm | D060 |  | 6001390730 | P-TDD02.4-D-NPND0.1805 | 281 | 102 | 102 | 0 | 2025-03-03
1-02-030-0103 | CONN.,PG,TRIPLE BOLT,AL70-18S SQ.MM. | D060 |  | 6001390730 | P-TDD02.4-D-NPND0.1805 | 281 | 96 | 96 | 0 | 2025-03-03
1-02-044-0006 | CABLE SPACER, PORCELAIN, TYPE 3 | D060 |  | 6001390730 | P-TDD02.4-D-NPND0.1805 | 281 | 55 | 55 | 0 | 2025-03-03
1-02-044-0008 | CABLE SPACER,HDPE-MTEC,SAC 50-185 SQ.MM. | D060 |  | 6001390730 | P-TDD02.4-D-NPND0.1805 | 281 | 183 | 183 | 0 | 2025-03-03
1-02-044-0102 | CLAMP,GUY,TRIPLE BOLT | D060 |  | 6001390730 | P-TDD02.4-D-NPND0.1805 | 281 | 55 | 55 | 0 | 2025-03-03
1-02-044-0103 | LINK,CABLE SPACER | D060 |  | 6001390730 | P-TDD02.4-D-NPND0.1805 | 281 | 55 | 55 | 0 | 2025-03-03
1-02-044-0105 | BRACKET,FOR AERIAL CABLE TANGENT SUPPORT | D060 |  | 6001390730 | P-TDD02.4-D-NPND0.1805 | 281 | 55 | 55 | 0 | 2025-03-03
1-02-044-0112 | BRACKET,SAC CORNER SUPPORT, 22-33 KV | D060 |  | 6001390730 | P-TDD02.4-D-NPND0.1805 | 281 | 24 | 24 | 0 | 2025-03-03
1-02-044-0119 | ห่วงรัดสายเคเบิลอากาศแบบยืดหยุ่น | D060 |  | 6001390730 | P-TDD02.4-D-NPND0.1805 | 281 | 549 | 549 | 0 | 2025-03-03
1-03-001-0002 | INSULATOR,LINE-POST, 22 KV.,57-2L,P/A | D060 |  | 6001390730 | P-TDD02.4-D-NPND0.1805 | 281 | 170 | 170 | 0 | 2025-03-03
1-03-002-0000 | INSULATOR,SUSPENSION,CLASS 52-1,TIS.354 | D060 |  | 6001390730 | P-TDD02.4-D-NPND0.1805 | 281 | 306 | 306 | 0 | 2025-03-03
1-03-003-0103 | INSULATOR,STRAIN,CLASS 54-4 TIS.280 | D060 |  | 6001390730 | P-TDD02.4-D-NPND0.1805 | 281 | 38 | 38 | 0 | 2025-03-03
1-03-011-0004 | CLAMP,STRAIN, FOR AL 185 SQ.MM. | D060 |  | 6001390730 | P-TDD02.4-D-NPND0.1805 | 281 | 102 | 102 | 0 | 2025-03-03
1-03-014-0011 | CLEVIS,THIMBLE,FOR PREFORMED DEAD-END | D060 |  | 6001390730 | P-TDD02.4-D-NPND0.1805 | 281 | 102 | 102 | 0 | 2025-03-03
1-04-000-0000 | S.A., 21 KV. 5 KA. | D060 |  | 6001390730 | P-TDD02.4-D-NPND0.1805 | 281 | 6 | 6 | 0 | 2025-03-03
1-08-004-0001 | CONDUIT,PVC,RIGID, 20X2500 MM.TIS.216 | D060 |  | 6001390730 | P-TDD02.4-D-NPND0.1805 | 281 | 42 | 42 | 0 | 2025-03-03
9-09-001-0025 | CONCRETE 1/3/5 | D060 |  | 6001390730 | P-TDD02.4-D-NPND0.1805 | 281 | 14.7 | 0 | 14.7 | 2025-03-03
9-09-001-0035 | คอมปาวด์ช่วยการสัมผัสทางไฟฟ้า | D060 |  | 6001390730 | P-TDD02.4-D-NPND0.1805 | 281 | 0.96 | 0 | 0.96 | 2025-03-03
9-09-001-1007 | WELDING POWDER, ST. WIRE 50 SQ.MM. TO GD | D060 |  | 6001390730 | P-TDD02.4-D-NPND0.1805 | 281 | 42 | 0 | 42 | 2025-03-03
1-02-040-0017 | SLEEVE,TENSION AL 185 SQ.MM. | D060 |  | 6001390730 | P-TDD02.4-D-NPND0.1805 | 281 | 18 | 18 | 0 | 2025-03-03
1-02-018-0008 | EPR, HIGH-VOLTAGE INSULATING TAPE | D060 |  | 6001390730 | P-TDD02.4-D-NPND0.1805 | 281 | 22 | 22 | 0 | 2025-03-03
1-00-011-0009 | CROSSARM 120X120X2,500 MM. HPC | D060 |  | 6001390730 | P-TDD02.4-D-NPND0.1805 | 281 | 36 | 36 | 0 | 2025-03-03
1-00-001-0012 | POLE 12.2 M. | D060 |  | 6001390731 | P-TDD02.4-D-NPND0.1806 | 281 | 44 | 0 | 44 | 2025-03-03
1-00-001-0013 | POLE 14.3 M. | D060 |  | 6001390731 | P-TDD02.4-D-NPND0.1806 | 281 | 53 | 53 | 0 | 2025-03-03
1-00-004-0001 | ANCHOR,PLATE, CONCRETE 550X550X150 MM. | D060 |  | 6001390731 | P-TDD02.4-D-NPND0.1806 | 281 | 6 | 6 | 0 | 2025-03-03
1-00-004-0003 | ANCHOR, PLATE, CONCRETE 600X600X180 MM. | D060 |  | 6001390731 | P-TDD02.4-D-NPND0.1806 | 281 | 11 | 11 | 0 | 2025-03-03
1-01-000-0100 | ST. CHANNEL, 100X50X5 MM. 2.25 M.LONG | D060 |  | 6001390731 | P-TDD02.4-D-NPND0.1806 | 281 | 8 | 8 | 0 | 2025-03-03
1-01-000-0400 | ST. CHANNEL, 200X80X7.5 MM. 1 M.LONG | D060 |  | 6001390731 | P-TDD02.4-D-NPND0.1806 | 281 | 4 | 4 | 0 | 2025-03-03
1-01-001-0003 | ST. ANG.,OHGW. BAYONET 2.25 M.LONG | D060 |  | 6001390731 | P-TDD02.4-D-NPND0.1806 | 281 | 8 | 8 | 0 | 2025-03-03
1-01-010-0000 | WIRE,ST. SOLID DIA. 4.0 MM.TIS.71 | D060 |  | 6001390731 | P-TDD02.4-D-NPND0.1806 | 281 | 13.92 | 13.92 | 0 | 2025-03-03
1-01-010-0002 | ST. WIRE, STRANDED 25 SQ.MM.TIS.404 | D060 |  | 6001390731 | P-TDD02.4-D-NPND0.1806 | 281 | 603.5 | 603.5 | 0 | 2025-03-03
1-01-010-0004 | ST. WIRE, STRANDED 50/7 SQ.MM.TIS.404 | D060 |  | 6001390731 | P-TDD02.4-D-NPND0.1806 | 281 | 3237 | 3237 | 0 | 2025-03-03
1-01-010-0006 | ST. WIRE, STRANDED 95 SQ.MM.TIS.404 | D060 |  | 6001390731 | P-TDD02.4-D-NPND0.1806 | 281 | 295 | 295 | 0 | 2025-03-03
1-01-011-0200 | BOLT,MACHINE M.16X130 MM. | D060 |  | 6001390731 | P-TDD02.4-D-NPND0.1806 | 281 | 42 | 42 | 0 | 2025-03-03
1-01-011-0201 | BOLT,MACHINE M.16X170 MM. | D060 |  | 6001390731 | P-TDD02.4-D-NPND0.1806 | 281 | 33 | 33 | 0 | 2025-03-03
1-01-011-0203 | BOLT,MACHINE M.16X250 MM. | D060 |  | 6001390731 | P-TDD02.4-D-NPND0.1806 | 281 | 15 | 15 | 0 | 2025-03-03
1-01-011-0204 | BOLT,MACHINE M.16X300 MM. | D060 |  | 6001390731 | P-TDD02.4-D-NPND0.1806 | 281 | 89 | 89 | 0 | 2025-03-03
1-01-011-0205 | BOLT,MACHINE M.16X350 MM. | D060 |  | 6001390731 | P-TDD02.4-D-NPND0.1806 | 281 | 32 | 32 | 0 | 2025-03-03
1-01-011-0206 | BOLT,MACHINE M.16X400 MM. | D060 |  | 6001390731 | P-TDD02.4-D-NPND0.1806 | 281 | 86 | 86 | 0 | 2025-03-03
1-01-011-0208 | BOLT,MACHINE M.16X500 MM. | D060 |  | 6001390731 | P-TDD02.4-D-NPND0.1806 | 281 | 5 | 5 | 0 | 2025-03-03
1-01-011-0401 | BOLT,MACHINE,HEXAGON,M.16X550 MM. | D060 |  | 6001390731 | P-TDD02.4-D-NPND0.1806 | 281 | 6 | 6 | 0 | 2025-03-03
1-01-013-0002 | BOLT,DOUBLE ARMING,ROUND EYE M.16X500MM. | D060 |  | 6001390731 | P-TDD02.4-D-NPND0.1806 | 281 | 15 | 15 | 0 | 2025-03-03
1-01-013-0003 | BOLT,DOUBLE ARMING,ROUND EYE M.16X600MM. | D060 |  | 6001390731 | P-TDD02.4-D-NPND0.1806 | 281 | 45 | 45 | 0 | 2025-03-03
1-01-014-0001 | BOLT,ROUND EYE M.16X200 MM. | D060 |  | 6001390731 | P-TDD02.4-D-NPND0.1806 | 281 | 5 | 5 | 0 | 2025-03-03
1-01-018-0001 | NUT,EYE M.16 DIN 582 | D060 |  | 6001390731 | P-TDD02.4-D-NPND0.1806 | 281 | 50 | 50 | 0 | 2025-03-03
1-01-018-0100 | WASHER,PLAIN,SQUARE, 52X52X4.5 MM. | D060 |  | 6001390731 | P-TDD02.4-D-NPND0.1806 | 281 | 633 | 633 | 0 | 2025-03-03
1-01-018-0201 | WASHER,SQUARE,CURVED 60X60X5 MM. | D060 |  | 6001390731 | P-TDD02.4-D-NPND0.1806 | 281 | 66 | 66 | 0 | 2025-03-03
1-01-018-0301 | WASHER,LOCK,SPRING,SIZE 16 MM.,TIS.259 | D060 |  | 6001390731 | P-TDD02.4-D-NPND0.1806 | 281 | 90 | 90 | 0 | 2025-03-03
1-01-020-0001 | BRACE,FLAT,FOR CROSSARM 30X6X760 MM. | D060 |  | 6001390731 | P-TDD02.4-D-NPND0.1806 | 281 | 60 | 60 | 0 | 2025-03-03
1-01-021-0000 | ROD,ANCHOR,ROUND EYE M.16, 2 M.LONG | D060 |  | 6001390731 | P-TDD02.4-D-NPND0.1806 | 281 | 11 | 11 | 0 | 2025-03-03
1-01-021-0003 | ROD,ANCHOR,DOUBLE STRAND EYE,M.20 | D060 |  | 6001390731 | P-TDD02.4-D-NPND0.1806 | 281 | 6 | 6 | 0 | 2025-03-03
1-01-021-0201 | BOLT,STRAND EYE, 45 DEG.M.16X250 MM. | D060 |  | 6001390731 | P-TDD02.4-D-NPND0.1806 | 281 | 17 | 17 | 0 | 2025-03-03
1-01-021-0300 | ANCLE GUY ATTACHMENT 30 DEG. | D060 |  | 6001390731 | P-TDD02.4-D-NPND0.1806 | 281 | 6 | 6 | 0 | 2025-03-03
1-01-021-0304 | THIMBLE,GUY,FOR STEEL WIRE 50-95 SQ.MM. | D060 |  | 6001390731 | P-TDD02.4-D-NPND0.1806 | 281 | 48 | 48 | 0 | 2025-03-03
1-01-022-0002 | GROUND ROD,60X60X5 MM. 2 M.LONG | D060 |  | 6001390731 | P-TDD02.4-D-NPND0.1806 | 281 | 13 | 13 | 0 | 2025-03-03
1-01-023-0000 | CLAMP,SINGLE U-BOLT,M.8 (WIRE ROPE CLIP) | D060 |  | 6001390731 | P-TDD02.4-D-NPND0.1806 | 281 | 377 | 377 | 0 | 2025-03-03
1-01-023-0001 | CLAMP,DOUBLE U-BOLT,M.16(WIRE ROPE CLIP) | D060 |  | 6001390731 | P-TDD02.4-D-NPND0.1806 | 281 | 56 | 56 | 0 | 2025-03-03
1-01-023-0012 | CLAMP, DOUBLE BOLTS, ST. WIRE 25 SQ.MM. | D060 |  | 6001390731 | P-TDD02.4-D-NPND0.1806 | 281 | 36 | 36 | 0 | 2025-03-03
1-01-023-0201 | GW SUPPORT AND CLAMP,FOR POLE | D060 |  | 6001390731 | P-TDD02.4-D-NPND0.1806 | 281 | 30 | 30 | 0 | 2025-03-03
1-01-023-0205 | GROUND WIRE CLAMP,J.1152 | D060 |  | 6001390731 | P-TDD02.4-D-NPND0.1806 | 281 | 11 | 11 | 0 | 2025-03-03
1-02-001-0007 | COND.,AL,BARE 185 SQ.MM.TIS.85 | D060 |  | 6001390731 | P-TDD02.4-D-NPND0.1806 | 281 | 160 | 160 | 0 | 2025-03-03
1-02-005-0004 | CABLE,AERIAL,AL 22 KV. 1X185 SQ.MM. | D060 |  | 6001390731 | P-TDD02.4-D-NPND0.1806 | 281 | 9700 | 0 | 9700 | 2025-03-03
1-02-020-0000 | TAPE,ARMOR,AL 1X10 MM. | D060 |  | 6001390731 | P-TDD02.4-D-NPND0.1806 | 281 | 8.04 | 8.04 | 0 | 2025-03-03
1-02-020-0002 | TIE WIRE,AL 4.0 MM. | D060 |  | 6001390731 | P-TDD02.4-D-NPND0.1806 | 281 | 8 | 8 | 0 | 2025-03-03
1-02-020-0003 | COVERED TIE WIRE.AL.4.0 MM. | D060 |  | 6001390731 | P-TDD02.4-D-NPND0.1806 | 281 | 683.4 | 683.4 | 0 | 2025-03-03
1-02-026-0205 | PREFORMED D/E,SAC 22kV 185sq.mm. 29.78mm | D060 |  | 6001390731 | P-TDD02.4-D-NPND0.1806 | 281 | 78 | 78 | 0 | 2025-03-03
1-02-030-0103 | CONN.,PG,TRIPLE BOLT,AL70-18S SQ.MM. | D060 |  | 6001390731 | P-TDD02.4-D-NPND0.1806 | 281 | 66 | 66 | 0 | 2025-03-03
1-02-044-0006 | CABLE SPACER, PORCELAIN, TYPE 3 | D060 |  | 6001390731 | P-TDD02.4-D-NPND0.1806 | 281 | 42 | 42 | 0 | 2025-03-03
1-02-044-0008 | CABLE SPACER,HDPE-MTEC,SAC 50-185 SQ.MM. | D060 |  | 6001390731 | P-TDD02.4-D-NPND0.1806 | 281 | 135 | 135 | 0 | 2025-03-03
1-02-044-0102 | CLAMP,GUY,TRIPLE BOLT | D060 |  | 6001390731 | P-TDD02.4-D-NPND0.1806 | 281 | 42 | 42 | 0 | 2025-03-03
1-02-044-0103 | LINK,CABLE SPACER | D060 |  | 6001390731 | P-TDD02.4-D-NPND0.1806 | 281 | 42 | 42 | 0 | 2025-03-03
1-02-044-0105 | BRACKET,FOR AERIAL CABLE TANGENT SUPPORT | D060 |  | 6001390731 | P-TDD02.4-D-NPND0.1806 | 281 | 42 | 30 | 12 | 2025-03-03
1-02-044-0112 | BRACKET,SAC CORNER SUPPORT, 22-33 KV | D060 |  | 6001390731 | P-TDD02.4-D-NPND0.1806 | 281 | 41 | 41 | 0 | 2025-03-03
1-02-044-0119 | ห่วงรัดสายเคเบิลอากาศแบบยืดหยุ่น | D060 |  | 6001390731 | P-TDD02.4-D-NPND0.1806 | 281 | 405 | 405 | 0 | 2025-03-03
1-03-001-0002 | INSULATOR,LINE-POST, 22 KV.,57-2L,P/A | D060 |  | 6001390731 | P-TDD02.4-D-NPND0.1806 | 281 | 201 | 201 | 0 | 2025-03-03
1-03-002-0000 | INSULATOR,SUSPENSION,CLASS 52-1,TIS.354 | D060 |  | 6001390731 | P-TDD02.4-D-NPND0.1806 | 281 | 234 | 234 | 0 | 2025-03-03
1-03-003-0103 | INSULATOR,STRAIN,CLASS 54-4 TIS.280 | D060 |  | 6001390731 | P-TDD02.4-D-NPND0.1806 | 281 | 46 | 46 | 0 | 2025-03-03
1-03-011-0004 | CLAMP,STRAIN, FOR AL 185 SQ.MM. | D060 |  | 6001390731 | P-TDD02.4-D-NPND0.1806 | 281 | 78 | 78 | 0 | 2025-03-03
1-03-014-0011 | CLEVIS,THIMBLE,FOR PREFORMED DEAD-END | D060 |  | 6001390731 | P-TDD02.4-D-NPND0.1806 | 281 | 78 | 78 | 0 | 2025-03-03
1-04-000-0000 | S.A., 21 KV. 5 KA. | D060 |  | 6001390731 | P-TDD02.4-D-NPND0.1806 | 281 | 6 | 6 | 0 | 2025-03-03
1-08-004-0001 | CONDUIT,PVC,RIGID, 20X2500 MM.TIS.216 | D060 |  | 6001390731 | P-TDD02.4-D-NPND0.1806 | 281 | 39 | 39 | 0 | 2025-03-03
9-09-001-0025 | CONCRETE 1/3/5 | D060 |  | 6001390731 | P-TDD02.4-D-NPND0.1806 | 281 | 14.16 | 0 | 14.16 | 2025-03-03
9-09-001-0035 | คอมปาวด์ช่วยการสัมผัสทางไฟฟ้า | D060 |  | 6001390731 | P-TDD02.4-D-NPND0.1806 | 281 | 0.66 | 0 | 0.66 | 2025-03-03
9-09-001-1007 | WELDING POWDER, ST. WIRE 50 SQ.MM. TO GD | D060 |  | 6001390731 | P-TDD02.4-D-NPND0.1806 | 281 | 39 | 0 | 39 | 2025-03-03
1-02-040-0017 | SLEEVE,TENSION AL 185 SQ.MM. | D060 |  | 6001390731 | P-TDD02.4-D-NPND0.1806 | 281 | 18 | 18 | 0 | 2025-03-03
1-02-018-0008 | EPR, HIGH-VOLTAGE INSULATING TAPE | D060 |  | 6001390731 | P-TDD02.4-D-NPND0.1806 | 281 | 32 | 32 | 0 | 2025-03-03
1-00-011-0009 | CROSSARM 120X120X2,500 MM. HPC | D060 |  | 6001390731 | P-TDD02.4-D-NPND0.1806 | 281 | 30 | 30 | 0 | 2025-03-03
1-00-001-0012 | POLE 12.2 M. | D060 |  | 6001393190 | P-SEZ02.0-D-NPND0.2806 | 281 | 32 | 14 | 18 | 2026-04-21
1-00-004-0003 | ANCHOR, PLATE, CONCRETE 600X600X180 MM. | D060 |  | 6001393190 | P-SEZ02.0-D-NPND0.2806 | 281 | 16 | 0 | 16 | 2026-04-21
1-00-011-0001 | CROSSARM 100X100X2,500 MM. | D060 |  | 6001393190 | P-SEZ02.0-D-NPND0.2806 | 281 | 74 | 74 | 0 | 2026-04-21
1-00-011-0003 | CROSSARM (FOR D/E) 120X120X2,000 MM. | D060 |  | 6001393190 | P-SEZ02.0-D-NPND0.2806 | 281 | 2 | 2 | 0 | 2026-04-21
1-00-011-0004 | CROSSARM (FOR D/E) 120X120X2,500 MM. | D060 |  | 6001393190 | P-SEZ02.0-D-NPND0.2806 | 281 | 36 | 36 | 0 | 2026-04-21
1-01-010-0000 | WIRE,ST. SOLID DIA. 4.0 MM.TIS.71 | D060 |  | 6001393190 | P-SEZ02.0-D-NPND0.2806 | 281 | 33.5 | 33.5 | 0 | 2026-04-21
1-01-010-0002 | ST. WIRE, STRANDED 25 SQ.MM.TIS.404 | D060 |  | 6001393190 | P-SEZ02.0-D-NPND0.2806 | 281 | 160.4 | 160.4 | 0 | 2026-04-21
1-01-010-0004 | ST. WIRE, STRANDED 50/7 SQ.MM.TIS.404 | D060 |  | 6001393190 | P-SEZ02.0-D-NPND0.2806 | 281 | 2881 | 0 | 2881 | 2026-04-21
1-01-010-0006 | ST. WIRE, STRANDED 95 SQ.MM.TIS.404 | D060 |  | 6001393190 | P-SEZ02.0-D-NPND0.2806 | 281 | 312 | 0 | 312 | 2026-04-21
1-01-011-0200 | BOLT,MACHINE M.16X130 MM. | D060 |  | 6001393190 | P-SEZ02.0-D-NPND0.2806 | 281 | 148 | 148 | 0 | 2026-04-21
1-01-011-0201 | BOLT,MACHINE M.16X170 MM. | D060 |  | 6001393190 | P-SEZ02.0-D-NPND0.2806 | 281 | 125 | 125 | 0 | 2026-04-21
1-01-011-0202 | BOLT,MACHINE M.16X200 MM. | D060 |  | 6001393190 | P-SEZ02.0-D-NPND0.2806 | 281 | 27 | 27 | 0 | 2026-04-21
1-01-011-0203 | BOLT,MACHINE M.16X250 MM. | D060 |  | 6001393190 | P-SEZ02.0-D-NPND0.2806 | 281 | 10 | 10 | 0 | 2026-04-21
1-01-011-0204 | BOLT,MACHINE M.16X300 MM. | D060 |  | 6001393190 | P-SEZ02.0-D-NPND0.2806 | 281 | 28 | 28 | 0 | 2026-04-21
1-01-011-0206 | BOLT,MACHINE M.16X400 MM. | D060 |  | 6001393190 | P-SEZ02.0-D-NPND0.2806 | 281 | 47 | 47 | 0 | 2026-04-21
1-01-011-0207 | BOLT,MACHINE M.16X450 MM. | D060 |  | 6001393190 | P-SEZ02.0-D-NPND0.2806 | 281 | 12 | 12 | 0 | 2026-04-21
1-01-011-0208 | BOLT,MACHINE M.16X500 MM. | D060 |  | 6001393190 | P-SEZ02.0-D-NPND0.2806 | 281 | 51 | 51 | 0 | 2026-04-21
1-01-011-0209 | BOLT MACHINE M.16X600 MM. | D060 |  | 6001393190 | P-SEZ02.0-D-NPND0.2806 | 281 | 38 | 38 | 0 | 2026-04-21
1-01-013-0002 | BOLT,DOUBLE ARMING,ROUND EYE M.16X500MM. | D060 |  | 6001393190 | P-SEZ02.0-D-NPND0.2806 | 281 | 36 | 36 | 0 | 2026-04-21
1-01-013-0003 | BOLT,DOUBLE ARMING,ROUND EYE M.16X600MM. | D060 |  | 6001393190 | P-SEZ02.0-D-NPND0.2806 | 281 | 3 | 3 | 0 | 2026-04-21
1-01-013-0004 | BOLT,DOUBLE ARMING,ROUND EYE M.16X550MM. | D060 |  | 6001393190 | P-SEZ02.0-D-NPND0.2806 | 281 | 3 | 0 | 3 | 2026-04-21
1-01-013-0005 | BOLT,DOUBLE ARMING ROUND,EYE M.16X650MM. | D060 |  | 6001393190 | P-SEZ02.0-D-NPND0.2806 | 281 | 28 | 8 | 20 | 2026-04-21
1-01-014-0001 | BOLT,ROUND EYE M.16X200 MM. | D060 |  | 6001393190 | P-SEZ02.0-D-NPND0.2806 | 281 | 2 | 2 | 0 | 2026-04-21
1-01-018-0001 | NUT,EYE M.16 DIN 582 | D060 |  | 6001393190 | P-SEZ02.0-D-NPND0.2806 | 281 | 45 | 45 | 0 | 2026-04-21
1-01-018-0100 | WASHER,PLAIN,SQUARE, 52X52X4.5 MM. | D060 |  | 6001393190 | P-SEZ02.0-D-NPND0.2806 | 281 | 1019 | 1019 | 0 | 2026-04-21
1-01-018-0201 | WASHER,SQUARE,CURVED 60X60X5 MM. | D060 |  | 6001393190 | P-SEZ02.0-D-NPND0.2806 | 281 | 294 | 294 | 0 | 2026-04-21
1-01-018-0301 | WASHER,LOCK,SPRING,SIZE 16 MM.,TIS.259 | D060 |  | 6001393190 | P-SEZ02.0-D-NPND0.2806 | 281 | 201 | 201 | 0 | 2026-04-21
1-01-020-0001 | BRACE,FLAT,FOR CROSSARM 30X6X760 MM. | D060 |  | 6001393190 | P-SEZ02.0-D-NPND0.2806 | 281 | 224 | 0 | 224 | 2026-04-21
1-01-021-0000 | ROD,ANCHOR,ROUND EYE M.16, 2 M.LONG | D060 |  | 6001393190 | P-SEZ02.0-D-NPND0.2806 | 281 | 16 | 0 | 16 | 2026-04-21
1-01-021-0201 | BOLT,STRAND EYE, 45 DEG.M.16X250 MM. | D060 |  | 6001393190 | P-SEZ02.0-D-NPND0.2806 | 281 | 16 | 16 | 0 | 2026-04-21
1-01-021-0304 | THIMBLE,GUY,FOR STEEL WIRE 50-95 SQ.MM. | D060 |  | 6001393190 | P-SEZ02.0-D-NPND0.2806 | 281 | 40 | 40 | 0 | 2026-04-21
1-01-022-0002 | GROUND ROD,60X60X5 MM. 2 M.LONG | D060 |  | 6001393190 | P-SEZ02.0-D-NPND0.2806 | 281 | 7 | 7 | 0 | 2026-04-21
1-01-023-0000 | CLAMP,SINGLE U-BOLT,M.8 (WIRE ROPE CLIP) | D060 |  | 6001393190 | P-SEZ02.0-D-NPND0.2806 | 281 | 645 | 645 | 0 | 2026-04-21
1-01-023-0001 | CLAMP,DOUBLE U-BOLT,M.16(WIRE ROPE CLIP) | D060 |  | 6001393190 | P-SEZ02.0-D-NPND0.2806 | 281 | 64 | 64 | 0 | 2026-04-21
1-02-005-0004 | CABLE,AERIAL,AL 22 KV. 1X185 SQ.MM. | D060 |  | 6001393190 | P-SEZ02.0-D-NPND0.2806 | 281 | 18188 | 17690 | 498 | 2026-04-21
1-02-018-0003 | SPLICING TAPE,AERIAL CABLE,3/4X30' | D060 |  | 6001393190 | P-SEZ02.0-D-NPND0.2806 | 281 | 24 | 0 | 24 | 2026-04-21
1-02-020-0003 | COVERED TIE WIRE.AL.4.0 MM. | D060 |  | 6001393190 | P-SEZ02.0-D-NPND0.2806 | 281 | 1387.2 | 1387.2 | 0 | 2026-04-21
1-02-026-0205 | PREFORMED D/E,SAC 22kV 185sq.mm. 29.78mm | D060 |  | 6001393190 | P-SEZ02.0-D-NPND0.2806 | 281 | 93 | 0 | 93 | 2026-04-21
1-02-030-0103 | CONN.,PG,TRIPLE BOLT,AL70-18S SQ.MM. | D060 |  | 6001393190 | P-SEZ02.0-D-NPND0.2806 | 281 | 72 | 72 | 0 | 2026-04-21
1-02-044-0008 | CABLE SPACER,HDPE-MTEC,SAC 50-185 SQ.MM. | D060 |  | 6001393190 | P-SEZ02.0-D-NPND0.2806 | 281 | 274 | 274 | 0 | 2026-04-21
1-02-044-0102 | CLAMP,GUY,TRIPLE BOLT | D060 |  | 6001393190 | P-SEZ02.0-D-NPND0.2806 | 281 | 73 | 73 | 0 | 2026-04-21
1-02-044-0103 | LINK,CABLE SPACER | D060 |  | 6001393190 | P-SEZ02.0-D-NPND0.2806 | 281 | 73 | 73 | 0 | 2026-04-21
1-02-044-0112 | BRACKET,SAC CORNER SUPPORT, 22-33 KV | D060 |  | 6001393190 | P-SEZ02.0-D-NPND0.2806 | 281 | 34 | 34 | 0 | 2026-04-21
1-02-044-0119 | ห่วงรัดสายเคเบิลอากาศแบบยืดหยุ่น | D060 |  | 6001393190 | P-SEZ02.0-D-NPND0.2806 | 281 | 822 | 822 | 0 | 2026-04-21
1-03-001-0002 | INSULATOR,LINE-POST, 22 KV.,57-2L,P/A | D060 |  | 6001393190 | P-SEZ02.0-D-NPND0.2806 | 281 | 408 | 408 | 0 | 2026-04-21
1-03-002-0000 | INSULATOR,SUSPENSION,CLASS 52-1,TIS.354 | D060 |  | 6001393190 | P-SEZ02.0-D-NPND0.2806 | 281 | 279 | 279 | 0 | 2026-04-21
1-03-003-0103 | INSULATOR,STRAIN,CLASS 54-4 TIS.280 | D060 |  | 6001393190 | P-SEZ02.0-D-NPND0.2806 | 281 | 39 | 0 | 39 | 2026-04-21
1-03-011-0004 | CLAMP,STRAIN, FOR AL 185 SQ.MM. | D060 |  | 6001393190 | P-SEZ02.0-D-NPND0.2806 | 281 | 93 | 0 | 93 | 2026-04-21
1-03-014-0011 | CLEVIS,THIMBLE,FOR PREFORMED DEAD-END | D060 |  | 6001393190 | P-SEZ02.0-D-NPND0.2806 | 281 | 93 | 0 | 93 | 2026-04-21
1-08-004-0001 | CONDUIT,PVC,RIGID, 20X2500 MM.TIS.216 | D060 |  | 6001393190 | P-SEZ02.0-D-NPND0.2806 | 281 | 21 | 0 | 21 | 2026-04-21
9-09-001-0025 | CONCRETE 1/3/5 | D060 |  | 6001393190 | P-SEZ02.0-D-NPND0.2806 | 281 | 4 | 0 | 4 | 2026-04-21
9-09-001-0035 | คอมปาวด์ช่วยการสัมผัสทางไฟฟ้า | D060 |  | 6001393190 | P-SEZ02.0-D-NPND0.2806 | 281 | 0.72 | 0 | 0.72 | 2026-04-21
9-09-001-1007 | WELDING POWDER, ST. WIRE 50 SQ.MM. TO GD | D060 |  | 6001393190 | P-SEZ02.0-D-NPND0.2806 | 281 | 21 | 0 | 21 | 2026-04-21
1-00-011-0000 | CROSSARM 100X100X1,500 MM. | D060 |  | 6001393192 | P-SEZ02.0-D-NPND0.2806 | 281 | 3 | 3 | 0 | 2026-04-21
1-00-011-0001 | CROSSARM 100X100X2,500 MM. | D060 |  | 6001393192 | P-SEZ02.0-D-NPND0.2806 | 281 | 7 | 7 | 0 | 2026-04-21
1-01-010-0004 | ST. WIRE, STRANDED 50/7 SQ.MM.TIS.404 | D060 |  | 6001393192 | P-SEZ02.0-D-NPND0.2806 | 281 | 108 | 108 | 0 | 2026-04-21
1-01-011-0200 | BOLT,MACHINE M.16X130 MM. | D060 |  | 6001393192 | P-SEZ02.0-D-NPND0.2806 | 281 | 26 | 26 | 0 | 2026-04-21
1-01-011-0203 | BOLT,MACHINE M.16X250 MM. | D060 |  | 6001393192 | P-SEZ02.0-D-NPND0.2806 | 281 | 20 | 20 | 0 | 2026-04-21
1-01-011-0204 | BOLT,MACHINE M.16X300 MM. | D060 |  | 6001393192 | P-SEZ02.0-D-NPND0.2806 | 281 | 9 | 9 | 0 | 2026-04-21
1-01-011-0205 | BOLT,MACHINE M.16X350 MM. | D060 |  | 6001393192 | P-SEZ02.0-D-NPND0.2806 | 281 | 5 | 5 | 0 | 2026-04-21
1-01-018-0100 | WASHER,PLAIN,SQUARE, 52X52X4.5 MM. | D060 |  | 6001393192 | P-SEZ02.0-D-NPND0.2806 | 281 | 67 | 67 | 0 | 2026-04-21
1-01-018-0301 | WASHER,LOCK,SPRING,SIZE 16 MM.,TIS.259 | D060 |  | 6001393192 | P-SEZ02.0-D-NPND0.2806 | 281 | 11 | 11 | 0 | 2026-04-21
1-01-020-0001 | BRACE,FLAT,FOR CROSSARM 30X6X760 MM. | D060 |  | 6001393192 | P-SEZ02.0-D-NPND0.2806 | 281 | 20 | 20 | 0 | 2026-04-21
1-01-022-0002 | GROUND ROD,60X60X5 MM. 2 M.LONG | D060 |  | 6001393192 | P-SEZ02.0-D-NPND0.2806 | 281 | 5 | 5 | 0 | 2026-04-21
1-01-023-0000 | CLAMP,SINGLE U-BOLT,M.8 (WIRE ROPE CLIP) | D060 |  | 6001393192 | P-SEZ02.0-D-NPND0.2806 | 281 | 14 | 14 | 0 | 2026-04-21
1-02-005-0000 | CABLE,AERIAL,AL 22 KV. 1X50 SQ.MM. | D060 |  | 6001393192 | P-SEZ02.0-D-NPND0.2806 | 281 | 57 | 0 | 57 | 2026-04-21
1-02-007-0002 | CABLE,AL,750 V,50 SQ.MM. TIS.293 | D060 |  | 6001393192 | P-SEZ02.0-D-NPND0.2806 | 281 | 123 | 0 | 123 | 2026-04-21
1-02-018-0001 | TAPE,PVC,O/D,0.18X19X10,000 MM. TIS.386 | D060 |  | 6001393192 | P-SEZ02.0-D-NPND0.2806 | 281 | 24 | 24 | 0 | 2026-04-21
1-02-020-0000 | TAPE,ARMOR,AL 1X10 MM. | D060 |  | 6001393192 | P-SEZ02.0-D-NPND0.2806 | 281 | 1 | 1 | 0 | 2026-04-21
1-02-020-0002 | TIE WIRE,AL 4.0 MM. | D060 |  | 6001393192 | P-SEZ02.0-D-NPND0.2806 | 281 | 3 | 3 | 0 | 2026-04-21
1-02-030-0102 | CONN.,PG,DOUBLE BOLT,AL 25-95 SQ.MM. | D060 |  | 6001393192 | P-SEZ02.0-D-NPND0.2806 | 281 | 17 | 17 | 0 | 2026-04-21
1-02-033-0005 | HOTLINE BAIL-CLAMP,MAIN 35-70 SQ.MM. | D060 |  | 6001393192 | P-SEZ02.0-D-NPND0.2806 | 281 | 12 | 12 | 0 | 2026-04-21
1-02-033-0104 | HOTLINE CLAMP,MAIN35-185,TAP50-185SQ.MM. | D060 |  | 6001393192 | P-SEZ02.0-D-NPND0.2806 | 281 | 12 | 12 | 0 | 2026-04-21
1-02-042-0102 | CABLE LUG,NEMA 2-HOLE,AL 50 SQ.MM. | D060 |  | 6001393192 | P-SEZ02.0-D-NPND0.2806 | 281 | 44 | 44 | 0 | 2026-04-21
1-02-042-0400 | PIN TERMINAL,FOR AL.CONDUCTOR 50 SQ.MM. | D060 |  | 6001393192 | P-SEZ02.0-D-NPND0.2806 | 281 | 12 | 12 | 0 | 2026-04-21
1-03-003-0000 | INSULATOR,SPOOL,CLASS 53-2 TIS.227 | D060 |  | 6001393192 | P-SEZ02.0-D-NPND0.2806 | 281 | 6 | 6 | 0 | 2026-04-21
1-04-000-0007 | S.A., 21 KV.5 KA.,WITHOUT BRACKET | D060 |  | 6001393192 | P-SEZ02.0-D-NPND0.2806 | 281 | 12 | 12 | 0 | 2026-04-21
1-04-001-0002 | DROPOUT,FUSE,22 KV.100 A.12 KA | D060 |  | 6001393192 | P-SEZ02.0-D-NPND0.2806 | 281 | 12 | 12 | 0 | 2026-04-21
1-04-002-0100 | L.T. FUSE-SWITCHES 1X400 A. 500 V. | D060 |  | 6001393192 | P-SEZ02.0-D-NPND0.2806 | 281 | 15 | 15 | 0 | 2026-04-21
1-04-003-0002 | FUSE LINK 22 KV. 3 A.EEI-NEMA TYPE K | D060 |  | 6001393192 | P-SEZ02.0-D-NPND0.2806 | 281 | 12 | 0 | 12 | 2026-04-21
1-05-000-0002 | TR., 30 KVA. 1 P 3 W,22-0.46-0.23 KV. | D060 |  | 6001393192 | P-SEZ02.0-D-NPND0.2806 | 281 | 3 | 0 | 3 | 2026-04-21
1-05-001-0200 | TR.,SEAL,50 KVA.3 P,22-0.4/0.23 KV.DYN11 | D060 |  | 6001393192 | P-SEZ02.0-D-NPND0.2806 | 281 | 2 | 0 | 2 | 2026-04-21
1-05-010-0002 | STEEL BRACKET | D060 |  | 6001393192 | P-SEZ02.0-D-NPND0.2806 | 281 | 4 | 4 | 0 | 2026-04-21
1-05-010-0003 | BRACKET,ST.,FOR TR. SECONDARY LEAD | D060 |  | 6001393192 | P-SEZ02.0-D-NPND0.2806 | 281 | 6 | 6 | 0 | 2026-04-21
1-06-010-0000 | CABLE PLATE, SIZE 2X20X20 CM. | D060 |  | 6001393192 | P-SEZ02.0-D-NPND0.2806 | 281 | 6 | 6 | 0 | 2026-04-21
1-08-004-0001 | CONDUIT,PVC,RIGID, 20X2500 MM.TIS.216 | D060 |  | 6001393192 | P-SEZ02.0-D-NPND0.2806 | 281 | 15 | 15 | 0 | 2026-04-21
1-08-004-0003 | CONDUIT,PVC,RIGID, 65X1000 MM.TIS.216 | D060 |  | 6001393192 | P-SEZ02.0-D-NPND0.2806 | 281 | 4 | 4 | 0 | 2026-04-21
9-09-001-1007 | WELDING POWDER, ST. WIRE 50 SQ.MM. TO GD | D060 |  | 6001393192 | P-SEZ02.0-D-NPND0.2806 | 281 | 15 | 0 | 15 | 2026-04-21
1-00-001-0002 | POLE 9 M. | D060 |  | 6001393195 | P-SEZ02.0-D-NPND0.2806 | 281 | 28 | 0 | 28 | 2026-04-21
1-01-011-0201 | BOLT,MACHINE M.16X170 MM. | D060 |  | 6001393195 | P-SEZ02.0-D-NPND0.2806 | 281 | 58 | 58 | 0 | 2026-04-21
1-01-011-0202 | BOLT,MACHINE M.16X200 MM. | D060 |  | 6001393195 | P-SEZ02.0-D-NPND0.2806 | 281 | 2 | 2 | 0 | 2026-04-21
1-01-011-0204 | BOLT,MACHINE M.16X300 MM. | D060 |  | 6001393195 | P-SEZ02.0-D-NPND0.2806 | 281 | 70 | 70 | 0 | 2026-04-21
1-01-011-0207 | BOLT,MACHINE M.16X450 MM. | D060 |  | 6001393195 | P-SEZ02.0-D-NPND0.2806 | 281 | 111 | 111 | 0 | 2026-04-21
1-01-018-0100 | WASHER,PLAIN,SQUARE, 52X52X4.5 MM. | D060 |  | 6001393195 | P-SEZ02.0-D-NPND0.2806 | 281 | 224 | 224 | 0 | 2026-04-21
1-02-001-0002 | COND.,AL,BARE 50/7 SQ.MM.TIS.85 | D060 |  | 6001393195 | P-SEZ02.0-D-NPND0.2806 | 281 | 2370 | 0 | 2370 | 2026-04-21
1-02-007-0002 | CABLE,AL,750 V,50 SQ.MM. TIS.293 | D060 |  | 6001393195 | P-SEZ02.0-D-NPND0.2806 | 281 | 6750 | 0 | 6750 | 2026-04-21
1-02-018-0001 | TAPE,PVC,O/D,0.18X19X10,000 MM. TIS.386 | D060 |  | 6001393195 | P-SEZ02.0-D-NPND0.2806 | 281 | 1 | 1 | 0 | 2026-04-21
1-02-020-0002 | TIE WIRE,AL 4.0 MM. | D060 |  | 6001393195 | P-SEZ02.0-D-NPND0.2806 | 281 | 21.67 | 21.67 | 0 | 2026-04-21
1-02-026-0301 | PREFORMED D/E, AW 50 SQ.MM. | D060 |  | 6001393195 | P-SEZ02.0-D-NPND0.2806 | 281 | 48 | 48 | 0 | 2026-04-21
1-02-032-0003 | H-CONNECTOR,MAIN AL 50-95 ,TAP CU 50-95 | D060 |  | 6001393195 | P-SEZ02.0-D-NPND0.2806 | 281 | 3 | 0 | 3 | 2026-04-21
1-03-003-0000 | INSULATOR,SPOOL,CLASS 53-2 TIS.227 | D060 |  | 6001393195 | P-SEZ02.0-D-NPND0.2806 | 281 | 393 | 393 | 0 | 2026-04-21
1-03-013-0000 | RACK, 2X200 MM. EXT.BACK | D060 |  | 6001393195 | P-SEZ02.0-D-NPND0.2806 | 281 | 9 | 9 | 0 | 2026-04-21
1-03-013-0001 | RACK, 3X200 MM. EXT.BACK | D060 |  | 6001393195 | P-SEZ02.0-D-NPND0.2806 | 281 | 33 | 33 | 0 | 2026-04-21
1-03-013-0002 | RACK, 4X200 MM. EXT.BACK | D060 |  | 6001393195 | P-SEZ02.0-D-NPND0.2806 | 281 | 69 | 69 | 0 | 2026-04-21
9-09-001-0035 | คอมปาวด์ช่วยการสัมผัสทางไฟฟ้า | D060 |  | 6001393195 | P-SEZ02.0-D-NPND0.2806 | 281 | 0.03 | 0 | 0.03 | 2026-04-21
1-06-005-0001 | METER,WATTHOUR,1 P,2 W 5(15)A.,O/D | D060 |  | 6001393197 | P-SEZ02.0-D-NPND0.2806 | 281 | 80 | 0 | 80 | 2026-04-21
1-06-005-0009 | METER,WATTHOUR 1 P, 2 W 15(45) A. O/Dm | D060 |  | 6001393197 | P-SEZ02.0-D-NPND0.2806 | 281 | 41 | 0 | 41 | 2026-04-21
1-06-005-0010 | METER,WATTHOUR 1 P, 2 W 30(100)A. O/D | D060 |  | 6001393197 | P-SEZ02.0-D-NPND0.2806 | 281 | 1 | 0 | 1 | 2026-04-21
1-06-005-0107 | METER,WATTHOUR 3P 4 W 380/220 V.15(45)A. | D060 |  | 6001393197 | P-SEZ02.0-D-NPND0.2806 | 281 | 1 | 0 | 1 | 2026-04-21
1-00-011-0001 | CROSSARM 100X100X2,500 MM. | D060 |  | 8004964619 | C-68-D-BPGCS.0024.02.1 | 281 | 1 | 1 | 0 | 2026-02-19
1-00-011-0004 | CROSSARM (FOR D/E) 120X120X2,500 MM. | D060 |  | 8004964619 | C-68-D-BPGCS.0024.02.1 | 281 | 4 | 4 | 0 | 2026-02-19
1-01-010-0000 | WIRE,ST. SOLID DIA. 4.0 MM.TIS.71 | D060 |  | 8004964619 | C-68-D-BPGCS.0024.02.1 | 281 | 1.1 | 1.1 | 0 | 2026-02-19
1-01-011-0200 | BOLT,MACHINE M.16X130 MM. | D060 |  | 8004964619 | C-68-D-BPGCS.0024.02.1 | 281 | 2 | 2 | 0 | 2026-02-19
1-01-011-0201 | BOLT,MACHINE M.16X170 MM. | D060 |  | 8004964619 | C-68-D-BPGCS.0024.02.1 | 281 | 6 | 6 | 0 | 2026-02-19
1-01-011-0202 | BOLT,MACHINE M.16X200 MM. | D060 |  | 8004964619 | C-68-D-BPGCS.0024.02.1 | 281 | 2 | 2 | 0 | 2026-02-19
1-01-011-0203 | BOLT,MACHINE M.16X250 MM. | D060 |  | 8004964619 | C-68-D-BPGCS.0024.02.1 | 281 | 1 | 1 | 0 | 2026-02-19
1-01-011-0204 | BOLT,MACHINE M.16X300 MM. | D060 |  | 8004964619 | C-68-D-BPGCS.0024.02.1 | 281 | 1 | 1 | 0 | 2026-02-19
1-01-011-0207 | BOLT,MACHINE M.16X450 MM. | D060 |  | 8004964619 | C-68-D-BPGCS.0024.02.1 | 281 | 1 | 1 | 0 | 2026-02-19
1-01-013-0001 | BOLT,DOUBLE ARMING,ROUND EYE M.16X450MM. | D060 |  | 8004964619 | C-68-D-BPGCS.0024.02.1 | 281 | 3 | 3 | 0 | 2026-02-19
1-01-013-0002 | BOLT,DOUBLE ARMING,ROUND EYE M.16X500MM. | D060 |  | 8004964619 | C-68-D-BPGCS.0024.02.1 | 281 | 4 | 4 | 0 | 2026-02-19
1-01-018-0001 | NUT,EYE M.16 DIN 582 | D060 |  | 8004964619 | C-68-D-BPGCS.0024.02.1 | 281 | 3 | 3 | 0 | 2026-02-19
1-01-018-0100 | WASHER,PLAIN,SQUARE, 52X52X4.5 MM. | D060 |  | 8004964619 | C-68-D-BPGCS.0024.02.1 | 281 | 43 | 43 | 0 | 2026-02-19
1-01-018-0201 | WASHER,SQUARE,CURVED 60X60X5 MM. | D060 |  | 8004964619 | C-68-D-BPGCS.0024.02.1 | 281 | 6 | 6 | 0 | 2026-02-19
1-01-018-0301 | WASHER,LOCK,SPRING,SIZE 16 MM.,TIS.259 | D060 |  | 8004964619 | C-68-D-BPGCS.0024.02.1 | 281 | 6 | 6 | 0 | 2026-02-19
1-01-020-0001 | BRACE,FLAT,FOR CROSSARM 30X6X760 MM. | D060 |  | 8004964619 | C-68-D-BPGCS.0024.02.1 | 281 | 10 | 10 | 0 | 2026-02-19
1-01-021-0304 | THIMBLE,GUY,FOR STEEL WIRE 50-95 SQ.MM. | D060 |  | 8004964619 | C-68-D-BPGCS.0024.02.1 | 281 | 1 | 1 | 0 | 2026-02-19
1-01-023-0000 | CLAMP,SINGLE U-BOLT,M.8 (WIRE ROPE CLIP) | D060 |  | 8004964619 | C-68-D-BPGCS.0024.02.1 | 281 | 10 | 10 | 0 | 2026-02-19
1-02-002-0002 | COND.,ACSR 50/8 SQ.MM.TIS.86 | D060 |  | 8004964619 | C-68-D-BPGCS.0024.02.1 | 281 | 130 | 130 | 0 | 2026-02-19
1-02-020-0000 | TAPE,ARMOR,AL 1X10 MM. | D060 |  | 8004964619 | C-68-D-BPGCS.0024.02.1 | 281 | 0.32 | 0.32 | 0 | 2026-02-19
1-02-020-0002 | TIE WIRE,AL 4.0 MM. | D060 |  | 8004964619 | C-68-D-BPGCS.0024.02.1 | 281 | 0.89 | 0.89 | 0 | 2026-02-19
1-02-026-0202 | PREFORMED D/E,SAC 22kV 50sq.mm. 21.80mm | D060 |  | 8004964619 | C-68-D-BPGCS.0024.02.1 | 281 | 3 | 3 | 0 | 2026-02-19
1-02-033-0006 | HOTLINE BAIL-CLAMP,MAIN 70-185 SQ.MM. | D060 |  | 8004964619 | C-68-D-BPGCS.0024.02.1 | 281 | 3 | 3 | 0 | 2026-02-19
1-02-033-0104 | HOTLINE CLAMP,MAIN35-185,TAP50-185SQ.MM. | D060 |  | 8004964619 | C-68-D-BPGCS.0024.02.1 | 281 | 3 | 3 | 0 | 2026-02-19
1-03-001-0002 | INSULATOR,LINE-POST, 22 KV.,57-2L,P/A | D060 |  | 8004964619 | C-68-D-BPGCS.0024.02.1 | 281 | 8 | 8 | 0 | 2026-02-19
1-03-002-0000 | INSULATOR,SUSPENSION,CLASS 52-1,TIS.354 | D060 |  | 8004964619 | C-68-D-BPGCS.0024.02.1 | 281 | 27 | 27 | 0 | 2026-02-19
1-03-011-0000 | CLAMP,STRAIN,AL 35-70,ACSR 35-50 SQ.MM. | D060 |  | 8004964619 | C-68-D-BPGCS.0024.02.1 | 281 | 9 | 9 | 0 | 2026-02-19
1-03-014-0011 | CLEVIS,THIMBLE,FOR PREFORMED DEAD-END | D060 |  | 8004964619 | C-68-D-BPGCS.0024.02.1 | 281 | 3 | 3 | 0 | 2026-02-19
1-04-000-0000 | S.A., 21 KV. 5 KA. | D060 |  | 8004964619 | C-68-D-BPGCS.0024.02.1 | 281 | 3 | 3 | 0 | 2026-02-19
1-04-001-0002 | DROPOUT,FUSE,22 KV.100 A.12 KA | D060 |  | 8004964619 | C-68-D-BPGCS.0024.02.1 | 281 | 3 | 3 | 0 | 2026-02-19
1-04-003-0006 | FUSE LINK 22 KV. 15 A.EEI-NEMA TYPE K | D060 |  | 8004964619 | C-68-D-BPGCS.0024.02.1 | 281 | 3 | 3 | 0 | 2026-02-19
9-09-001-0025 | CONCRETE 1/3/5 | D060 |  | 8004964619 | C-68-D-BPGCS.0024.02.1 | 281 | 1 | 0 | 1 | 2026-02-19
1-01-011-0201 | BOLT,MACHINE M.16X170 MM. | D060 |  | 8004964628 | C-68-D-BPGCS.0024.02.1 | 281 | 2 | 2 | 0 | 2026-02-19
1-01-011-0202 | BOLT,MACHINE M.16X200 MM. | D060 |  | 8004964628 | C-68-D-BPGCS.0024.02.1 | 281 | 4 | 4 | 0 | 2026-02-19
1-01-011-0203 | BOLT,MACHINE M.16X250 MM. | D060 |  | 8004964628 | C-68-D-BPGCS.0024.02.1 | 281 | 4 | 4 | 0 | 2026-02-19
1-01-018-0100 | WASHER,PLAIN,SQUARE, 52X52X4.5 MM. | D060 |  | 8004964628 | C-68-D-BPGCS.0024.02.1 | 281 | 2 | 2 | 0 | 2026-02-19
1-02-007-0002 | CABLE,AL,750 V,50 SQ.MM. TIS.293 | D060 |  | 8004964628 | C-68-D-BPGCS.0024.02.1 | 281 | 140 | 140 | 0 | 2026-02-19
1-02-018-0001 | TAPE,PVC,O/D,0.18X19X10,000 MM. TIS.386 | D060 |  | 8004964628 | C-68-D-BPGCS.0024.02.1 | 281 | 4 | 4 | 0 | 2026-02-19
1-02-026-0301 | PREFORMED D/E, AW 50 SQ.MM. | D060 |  | 8004964628 | C-68-D-BPGCS.0024.02.1 | 281 | 16 | 16 | 0 | 2026-02-19
1-02-030-0102 | CONN.,PG,DOUBLE BOLT,AL 25-95 SQ.MM. | D060 |  | 8004964628 | C-68-D-BPGCS.0024.02.1 | 281 | 4 | 4 | 0 | 2026-02-19
1-02-032-0003 | H-CONNECTOR,MAIN AL 50-95 ,TAP CU 50-95 | D060 |  | 8004964628 | C-68-D-BPGCS.0024.02.1 | 281 | 6 | 0 | 6 | 2026-02-19
1-03-003-0000 | INSULATOR,SPOOL,CLASS 53-2 TIS.227 | D060 |  | 8004964628 | C-68-D-BPGCS.0024.02.1 | 281 | 16 | 16 | 0 | 2026-02-19
1-03-013-0000 | RACK, 2X200 MM. EXT.BACK | D060 |  | 8004964628 | C-68-D-BPGCS.0024.02.1 | 281 | 4 | 4 | 0 | 2026-02-19
1-03-013-0002 | RACK, 4X200 MM. EXT.BACK | D060 |  | 8004964628 | C-68-D-BPGCS.0024.02.1 | 281 | 2 | 2 | 0 | 2026-02-19
9-09-001-0035 | คอมปาวด์ช่วยการสัมผัสทางไฟฟ้า | D060 |  | 8004964628 | C-68-D-BPGCS.0024.02.1 | 281 | 0.1 | 0 | 0.1 | 2026-02-19
1-01-010-0004 | ST. WIRE, STRANDED 50/7 SQ.MM.TIS.404 | D060 |  | 8004964629 | C-68-D-BPGCS.0024.02.1 | 281 | 30 | 30 | 0 | 2026-02-19
1-01-011-0203 | BOLT,MACHINE M.16X250 MM. | D060 |  | 8004964629 | C-68-D-BPGCS.0024.02.1 | 281 | 3 | 3 | 0 | 2026-02-19
1-01-011-0204 | BOLT,MACHINE M.16X300 MM. | D060 |  | 8004964629 | C-68-D-BPGCS.0024.02.1 | 281 | 10 | 10 | 0 | 2026-02-19
1-01-018-0100 | WASHER,PLAIN,SQUARE, 52X52X4.5 MM. | D060 |  | 8004964629 | C-68-D-BPGCS.0024.02.1 | 281 | 21 | 21 | 0 | 2026-02-19
1-01-022-0002 | GROUND ROD,60X60X5 MM. 2 M.LONG | D060 |  | 8004964629 | C-68-D-BPGCS.0024.02.1 | 281 | 3 | 3 | 0 | 2026-02-19
1-01-022-0123 | WELDING POWDER, ST. WIRE 50 SQ.MM. TO GD | D060 |  | 8004964629 | C-68-D-BPGCS.0024.02.1 | 281 | 6 | 0 | 6 | 2026-02-19
1-01-023-0000 | CLAMP,SINGLE U-BOLT,M.8 (WIRE ROPE CLIP) | D060 |  | 8004964629 | C-68-D-BPGCS.0024.02.1 | 281 | 1 | 1 | 0 | 2026-02-19
1-02-018-0001 | TAPE,PVC,O/D,0.18X19X10,000 MM. TIS.386 | D060 |  | 8004964629 | C-68-D-BPGCS.0024.02.1 | 281 | 2 | 2 | 0 | 2026-02-19
1-02-020-0000 | TAPE,ARMOR,AL 1X10 MM. | D060 |  | 8004964629 | C-68-D-BPGCS.0024.02.1 | 281 | 0.5 | 0.5 | 0 | 2026-02-19
1-02-032-0003 | H-CONNECTOR,MAIN AL 50-95 ,TAP CU 50-95 | D060 |  | 8004964629 | C-68-D-BPGCS.0024.02.1 | 281 | 8 | 0 | 8 | 2026-02-19
1-06-005-0010 | METER,WATTHOUR 1 P, 2 W 30(100)A. O/D | D060 |  | 8004964629 | C-68-D-BPGCS.0024.02.1 | 281 | 1 | 0 | 1 | 2026-02-19
1-06-010-0000 | CABLE PLATE, SIZE 2X20X20 CM. | D060 |  | 8004964629 | C-68-D-BPGCS.0024.02.1 | 281 | 6 | 6 | 0 | 2026-02-19
1-06-010-0001 | METER PLATE, SIZE 2X20X60 CM. | D060 |  | 8004964629 | C-68-D-BPGCS.0024.02.1 | 281 | 5 | 5 | 0 | 2026-02-19
1-06-010-0003 | METER PLATE, SIZE 2X20X30 CM. | D060 |  | 8004964629 | C-68-D-BPGCS.0024.02.1 | 281 | 1 | 1 | 0 | 2026-02-19
1-06-010-0006 | AL CABINET,O/D,FOR 3 P WATTHOUR METER | D060 |  | 8004964629 | C-68-D-BPGCS.0024.02.1 | 281 | 1 | 1 | 0 | 2026-02-19
1-06-010-0008 | ST. CABINET,WATTHOUR METER WITH L.T.,CT | D060 |  | 8004964629 | C-68-D-BPGCS.0024.02.1 | 281 | 1 | 1 | 0 | 2026-02-19
1-08-004-0001 | CONDUIT,PVC,RIGID, 20X2500 MM.TIS.216 | D060 |  | 8004964629 | C-68-D-BPGCS.0024.02.1 | 281 | 2 | 2 | 0 | 2026-02-19
9-09-001-0035 | คอมปาวด์ช่วยการสัมผัสทางไฟฟ้า | D060 |  | 8004964629 | C-68-D-BPGCS.0024.02.1 | 281 | 0.08 | 0 | 0.08 | 2026-02-19
1-00-001-0012 | POLE 12.2 M. | D060 |  | 7001081012 | I-67-D-TPN68.HB.1106 | 281 | 5 | 5 | 0 | 2026-04-26
1-00-002-0400 | STUB 0.36X0.36 M. 4.5 M.LONG | D060 |  | 7001081012 | I-67-D-TPN68.HB.1106 | 281 | 5 | 5 | 0 | 2026-04-26
1-00-004-0001 | ANCHOR,PLATE, CONCRETE 550X550X150 MM. | D060 |  | 7001081012 | I-67-D-TPN68.HB.1106 | 281 | 2 | 2 | 0 | 2026-04-26
1-00-011-0004 | CROSSARM (FOR D/E) 120X120X2,500 MM. | D060 |  | 7001081012 | I-67-D-TPN68.HB.1106 | 281 | 4 | 4 | 0 | 2026-04-26
1-01-000-0100 | ST. CHANNEL, 100X50X5 MM. 2.25 M.LONG | D060 |  | 7001081012 | I-67-D-TPN68.HB.1106 | 281 | 2 | 2 | 0 | 2026-04-26
1-01-001-0003 | ST. ANG.,OHGW. BAYONET 2.25 M.LONG | D060 |  | 7001081012 | I-67-D-TPN68.HB.1106 | 281 | 3 | 3 | 0 | 2026-04-26
1-01-010-0002 | ST. WIRE, STRANDED 25 SQ.MM.TIS.404 | D060 |  | 7001081012 | I-67-D-TPN68.HB.1106 | 281 | 216 | 216 | 0 | 2026-04-26
1-01-010-0006 | ST. WIRE, STRANDED 95 SQ.MM.TIS.404 | D060 |  | 7001081012 | I-67-D-TPN68.HB.1106 | 281 | 36 | 36 | 0 | 2026-04-26
1-01-011-0201 | BOLT,MACHINE M.16X170 MM. | D060 |  | 7001081012 | I-67-D-TPN68.HB.1106 | 281 | 4 | 4 | 0 | 2026-04-26
1-01-011-0203 | BOLT,MACHINE M.16X250 MM. | D060 |  | 7001081012 | I-67-D-TPN68.HB.1106 | 281 | 14 | 14 | 0 | 2026-04-26
1-01-011-0205 | BOLT,MACHINE M.16X350 MM. | D060 |  | 7001081012 | I-67-D-TPN68.HB.1106 | 281 | 6 | 6 | 0 | 2026-04-26
1-01-013-0002 | BOLT,DOUBLE ARMING,ROUND EYE M.16X500MM. | D060 |  | 7001081012 | I-67-D-TPN68.HB.1106 | 281 | 6 | 6 | 0 | 2026-04-26
1-01-014-0001 | BOLT,ROUND EYE M.16X200 MM. | D060 |  | 7001081012 | I-67-D-TPN68.HB.1106 | 281 | 2 | 2 | 0 | 2026-04-26
1-01-016-0002 | BOLT,STUB M.24X1,000 MM. | D060 |  | 7001081012 | I-67-D-TPN68.HB.1106 | 281 | 15 | 15 | 0 | 2026-04-26
1-01-018-0001 | NUT,EYE M.16 DIN 582 | D060 |  | 7001081012 | I-67-D-TPN68.HB.1106 | 281 | 14 | 14 | 0 | 2026-04-26
1-01-018-0100 | WASHER,PLAIN,SQUARE, 52X52X4.5 MM. | D060 |  | 7001081012 | I-67-D-TPN68.HB.1106 | 281 | 50 | 50 | 0 | 2026-04-26
1-01-020-0001 | BRACE,FLAT,FOR CROSSARM 30X6X760 MM. | D060 |  | 7001081012 | I-67-D-TPN68.HB.1106 | 281 | 4 | 4 | 0 | 2026-04-26
1-01-021-0000 | ROD,ANCHOR,ROUND EYE M.16, 2 M.LONG | D060 |  | 7001081012 | I-67-D-TPN68.HB.1106 | 281 | 2 | 2 | 0 | 2026-04-26
1-01-021-0201 | BOLT,STRAND EYE, 45 DEG.M.16X250 MM. | D060 |  | 7001081012 | I-67-D-TPN68.HB.1106 | 281 | 2 | 2 | 0 | 2026-04-26
1-01-021-0304 | THIMBLE,GUY,FOR STEEL WIRE 50-95 SQ.MM. | D060 |  | 7001081012 | I-67-D-TPN68.HB.1106 | 281 | 6 | 6 | 0 | 2026-04-26
1-01-023-0000 | CLAMP,SINGLE U-BOLT,M.8 (WIRE ROPE CLIP) | D060 |  | 7001081012 | I-67-D-TPN68.HB.1106 | 281 | 11 | 11 | 0 | 2026-04-26
1-01-023-0001 | CLAMP,DOUBLE U-BOLT,M.16(WIRE ROPE CLIP) | D060 |  | 7001081012 | I-67-D-TPN68.HB.1106 | 281 | 8 | 8 | 0 | 2026-04-26
1-01-023-0012 | CLAMP, DOUBLE BOLTS, ST. WIRE 25 SQ.MM. | D060 |  | 7001081012 | I-67-D-TPN68.HB.1106 | 281 | 14 | 14 | 0 | 2026-04-26
1-01-023-0205 | GROUND WIRE CLAMP,J.1152 | D060 |  | 7001081012 | I-67-D-TPN68.HB.1106 | 281 | 3 | 3 | 0 | 2026-04-26
1-02-005-0004 | CABLE,AERIAL,AL 22 KV. 1X185 SQ.MM. | D060 |  | 7001081012 | I-67-D-TPN68.HB.1106 | 281 | 606 | 606 | 0 | 2026-04-26
1-02-020-0003 | COVERED TIE WIRE.AL.4.0 MM. | D060 |  | 7001081012 | I-67-D-TPN68.HB.1106 | 281 | 51 | 51 | 0 | 2026-04-26
1-02-026-0205 | PREFORMED D/E,SAC 22kV 185sq.mm. 29.78mm | D060 |  | 7001081012 | I-67-D-TPN68.HB.1106 | 281 | 18 | 18 | 0 | 2026-04-26
1-02-044-0112 | BRACKET,SAC CORNER SUPPORT, 22-33 KV | D060 |  | 7001081012 | I-67-D-TPN68.HB.1106 | 281 | 3 | 3 | 0 | 2026-04-26
1-03-001-0002 | INSULATOR,LINE-POST, 22 KV.,57-2L,P/A | D060 |  | 7001081012 | I-67-D-TPN68.HB.1106 | 281 | 15 | 15 | 0 | 2026-04-26
1-03-002-0000 | INSULATOR,SUSPENSION,CLASS 52-1,TIS.354 | D060 |  | 7001081012 | I-67-D-TPN68.HB.1106 | 281 | 36 | 36 | 0 | 2026-04-26
1-03-003-0103 | INSULATOR,STRAIN,CLASS 54-4 TIS.280 | D060 |  | 7001081012 | I-67-D-TPN68.HB.1106 | 281 | 4 | 4 | 0 | 2026-04-26
1-03-014-0011 | CLEVIS,THIMBLE,FOR PREFORMED DEAD-END | D060 |  | 7001081012 | I-67-D-TPN68.HB.1106 | 281 | 12 | 12 | 0 | 2026-04-26
1-00-011-0000 | CROSSARM 100X100X1,500 MM. | D060 |  | 8004985771 | C-68-D-BPGCS.0031.01.1 | 281 | 1 | 1 | 0 | 2025-11-10
1-00-011-0001 | CROSSARM 100X100X2,500 MM. | D060 |  | 8004985771 | C-68-D-BPGCS.0031.01.1 | 281 | 1 | 1 | 0 | 2025-11-10
1-01-010-0004 | ST. WIRE, STRANDED 50/7 SQ.MM.TIS.404 | D060 |  | 8004985771 | C-68-D-BPGCS.0031.01.1 | 281 | 41 | 41 | 0 | 2025-11-10
1-01-011-0200 | BOLT,MACHINE M.16X130 MM. | D060 |  | 8004985771 | C-68-D-BPGCS.0031.01.1 | 281 | 6 | 6 | 0 | 2025-11-10
1-01-011-0203 | BOLT,MACHINE M.16X250 MM. | D060 |  | 8004985771 | C-68-D-BPGCS.0031.01.1 | 281 | 4 | 4 | 0 | 2025-11-10
1-01-011-0204 | BOLT,MACHINE M.16X300 MM. | D060 |  | 8004985771 | C-68-D-BPGCS.0031.01.1 | 281 | 1 | 1 | 0 | 2025-11-10
1-01-011-0205 | BOLT,MACHINE M.16X350 MM. | D060 |  | 8004985771 | C-68-D-BPGCS.0031.01.1 | 281 | 1 | 1 | 0 | 2025-11-10
1-01-018-0100 | WASHER,PLAIN,SQUARE, 52X52X4.5 MM. | D060 |  | 8004985771 | C-68-D-BPGCS.0031.01.1 | 281 | 11 | 11 | 0 | 2025-11-10
1-01-018-0301 | WASHER,LOCK,SPRING,SIZE 16 MM.,TIS.259 | D060 |  | 8004985771 | C-68-D-BPGCS.0031.01.1 | 281 | 3 | 3 | 0 | 2025-11-10
1-01-020-0001 | BRACE,FLAT,FOR CROSSARM 30X6X760 MM. | D060 |  | 8004985771 | C-68-D-BPGCS.0031.01.1 | 281 | 4 | 4 | 0 | 2025-11-10
1-01-022-0002 | GROUND ROD,60X60X5 MM. 2 M.LONG | D060 |  | 8004985771 | C-68-D-BPGCS.0031.01.1 | 281 | 2 | 2 | 0 | 2025-11-10
1-01-023-0000 | CLAMP,SINGLE U-BOLT,M.8 (WIRE ROPE CLIP) | D060 |  | 8004985771 | C-68-D-BPGCS.0031.01.1 | 281 | 2 | 2 | 0 | 2025-11-10
1-02-005-0000 | CABLE,AERIAL,AL 22 KV. 1X50 SQ.MM. | D060 |  | 8004985771 | C-68-D-BPGCS.0031.01.1 | 281 | 9 | 9 | 0 | 2025-11-10
1-02-007-0002 | CABLE,AL,750 V,50 SQ.MM. TIS.293 | D060 |  | 8004985771 | C-68-D-BPGCS.0031.01.1 | 281 | 11 | 11 | 0 | 2025-11-10
1-02-018-0001 | TAPE,PVC,O/D,0.18X19X10,000 MM. TIS.386 | D060 |  | 8004985771 | C-68-D-BPGCS.0031.01.1 | 281 | 1 | 1 | 0 | 2025-11-10
1-02-020-0002 | TIE WIRE,AL 4.0 MM. | D060 |  | 8004985771 | C-68-D-BPGCS.0031.01.1 | 281 | 1 | 1 | 0 | 2025-11-10
1-02-030-0102 | CONN.,PG,DOUBLE BOLT,AL 25-95 SQ.MM. | D060 |  | 8004985771 | C-68-D-BPGCS.0031.01.1 | 281 | 4 | 4 | 0 | 2025-11-10
1-02-033-0005 | HOTLINE BAIL-CLAMP,MAIN 35-70 SQ.MM. | D060 |  | 8004985771 | C-68-D-BPGCS.0031.01.1 | 281 | 2 | 2 | 0 | 2025-11-10
1-02-033-0104 | HOTLINE CLAMP,MAIN35-185,TAP50-185SQ.MM. | D060 |  | 8004985771 | C-68-D-BPGCS.0031.01.1 | 281 | 2 | 2 | 0 | 2025-11-10
1-02-042-0102 | CABLE LUG,NEMA 2-HOLE,AL 50 SQ.MM. | D060 |  | 8004985771 | C-68-D-BPGCS.0031.01.1 | 281 | 8 | 8 | 0 | 2025-11-10
1-02-042-0400 | PIN TERMINAL,FOR AL.CONDUCTOR 50 SQ.MM. | D060 |  | 8004985771 | C-68-D-BPGCS.0031.01.1 | 281 | 2 | 2 | 0 | 2025-11-10
1-03-003-0000 | INSULATOR,SPOOL,CLASS 53-2 TIS.227 | D060 |  | 8004985771 | C-68-D-BPGCS.0031.01.1 | 281 | 2 | 2 | 0 | 2025-11-10
1-04-000-0007 | S.A., 21 KV.5 KA.,WITHOUT BRACKET | D060 |  | 8004985771 | C-68-D-BPGCS.0031.01.1 | 281 | 2 | 2 | 0 | 2025-11-10
1-04-000-0300 | S.A. 250-500 V. 2.5-5.0 KA | D060 |  | 8004985771 | C-68-D-BPGCS.0031.01.1 | 281 | 1 | 1 | 0 | 2025-11-10
1-04-001-0002 | DROPOUT,FUSE,22 KV.100 A.12 KA | D060 |  | 8004985771 | C-68-D-BPGCS.0031.01.1 | 281 | 4 | 4 | 0 | 2025-11-10
1-04-002-0004 | H.R.C. FUSE 150-160 A.DIN OR BS | D060 |  | 8004985771 | C-68-D-BPGCS.0031.01.1 | 281 | 1 | 1 | 0 | 2025-11-10
1-04-002-0100 | L.T. FUSE-SWITCHES 1X400 A. 500 V. | D060 |  | 8004985771 | C-68-D-BPGCS.0031.01.1 | 281 | 1 | 1 | 0 | 2025-11-10
1-04-003-0002 | FUSE LINK 22 KV. 3 A.EEI-NEMA TYPE K | D060 |  | 8004985771 | C-68-D-BPGCS.0031.01.1 | 281 | 2 | 2 | 0 | 2025-11-10
1-05-000-0002 | TR., 30 KVA. 1 P 3 W,22-0.46-0.23 KV. | D060 |  | 8004985771 | C-68-D-BPGCS.0031.01.1 | 281 | 1 | 0 | 1 | 2025-11-10
1-05-010-0003 | BRACKET,ST.,FOR TR. SECONDARY LEAD | D060 |  | 8004985771 | C-68-D-BPGCS.0031.01.1 | 281 | 2 | 2 | 0 | 2025-11-10
1-08-004-0001 | CONDUIT,PVC,RIGID, 20X2500 MM.TIS.216 | D060 |  | 8004985771 | C-68-D-BPGCS.0031.01.1 | 281 | 6 | 6 | 0 | 2025-11-10
1-09-025-0038 | TRANSFORMER BUSHING COVERS | D060 |  | 8004985771 | C-68-D-BPGCS.0031.01.1 | 281 | 2 | 2 | 0 | 2025-11-10
1-09-025-0040 | DROPOUT FUSE CUTOUT COVERS | D060 |  | 8004985771 | C-68-D-BPGCS.0031.01.1 | 281 | 2 | 2 | 0 | 2025-11-10
1-00-001-0001 | POLE 8 M. | D060 |  | 8004985779 | C-68-D-BPGCS.0031.03.1 | 281 | 5 | 5 | 0 | 2025-07-08
1-00-004-0001 | ANCHOR,PLATE, CONCRETE 550X550X150 MM. | D060 |  | 8004985779 | C-68-D-BPGCS.0031.03.1 | 281 | 3 | 3 | 0 | 2025-07-08
1-01-010-0004 | ST. WIRE, STRANDED 50/7 SQ.MM.TIS.404 | D060 |  | 8004985779 | C-68-D-BPGCS.0031.03.1 | 281 | 57 | 57 | 0 | 2025-07-08
1-01-011-0201 | BOLT,MACHINE M.16X170 MM. | D060 |  | 8004985779 | C-68-D-BPGCS.0031.03.1 | 281 | 3 | 3 | 0 | 2025-07-08
1-01-011-0202 | BOLT,MACHINE M.16X200 MM. | D060 |  | 8004985779 | C-68-D-BPGCS.0031.03.1 | 281 | 7 | 7 | 0 | 2025-07-08
1-01-018-0100 | WASHER,PLAIN,SQUARE, 52X52X4.5 MM. | D060 |  | 8004985779 | C-68-D-BPGCS.0031.03.1 | 281 | 5 | 5 | 0 | 2025-07-08
1-01-021-0000 | ROD,ANCHOR,ROUND EYE M.16, 2 M.LONG | D060 |  | 8004985779 | C-68-D-BPGCS.0031.03.1 | 281 | 3 | 3 | 0 | 2025-07-08
1-01-021-0300 | ANCLE GUY ATTACHMENT 30 DEG. | D060 |  | 8004985779 | C-68-D-BPGCS.0031.03.1 | 281 | 3 | 3 | 0 | 2025-07-08
1-01-021-0304 | THIMBLE,GUY,FOR STEEL WIRE 50-95 SQ.MM. | D060 |  | 8004985779 | C-68-D-BPGCS.0031.03.1 | 281 | 3 | 3 | 0 | 2025-07-08
1-01-022-0002 | GROUND ROD,60X60X5 MM. 2 M.LONG | D060 |  | 8004985779 | C-68-D-BPGCS.0031.03.1 | 281 | 1 | 1 | 0 | 2025-07-08
1-01-023-0000 | CLAMP,SINGLE U-BOLT,M.8 (WIRE ROPE CLIP) | D060 |  | 8004985779 | C-68-D-BPGCS.0031.03.1 | 281 | 18 | 18 | 0 | 2025-07-08
1-02-007-0002 | CABLE,AL,750 V,50 SQ.MM. TIS.293 | D060 |  | 8004985779 | C-68-D-BPGCS.0031.03.1 | 281 | 260 | 260 | 0 | 2025-07-08
1-02-018-0001 | TAPE,PVC,O/D,0.18X19X10,000 MM. TIS.386 | D060 |  | 8004985779 | C-68-D-BPGCS.0031.03.1 | 281 | 2 | 2 | 0 | 2025-07-08
1-02-020-0002 | TIE WIRE,AL 4.0 MM. | D060 |  | 8004985779 | C-68-D-BPGCS.0031.03.1 | 281 | 0.5 | 0.5 | 0 | 2025-07-08
1-02-026-0301 | PREFORMED D/E, AW 50 SQ.MM. | D060 |  | 8004985779 | C-68-D-BPGCS.0031.03.1 | 281 | 8 | 8 | 0 | 2025-07-08
1-03-003-0000 | INSULATOR,SPOOL,CLASS 53-2 TIS.227 | D060 |  | 8004985779 | C-68-D-BPGCS.0031.03.1 | 281 | 12 | 12 | 0 | 2025-07-08
1-03-003-0100 | INSULATOR,STRAIN,CLASS 54-1 TIS.280 | D060 |  | 8004985779 | C-68-D-BPGCS.0031.03.1 | 281 | 3 | 3 | 0 | 2025-07-08
1-03-013-0000 | RACK, 2X200 MM. EXT.BACK | D060 |  | 8004985779 | C-68-D-BPGCS.0031.03.1 | 281 | 6 | 6 | 0 | 2025-07-08
1-04-000-0300 | S.A. 250-500 V. 2.5-5.0 KA | D060 |  | 8004985779 | C-68-D-BPGCS.0031.03.1 | 281 | 1 | 1 | 0 | 2025-07-08
1-08-004-0001 | CONDUIT,PVC,RIGID, 20X2500 MM.TIS.216 | D060 |  | 8004985779 | C-68-D-BPGCS.0031.03.1 | 281 | 3 | 3 | 0 | 2025-07-08
9-09-001-0035 | คอมปาวด์ช่วยการสัมผัสทางไฟฟ้า | D060 |  | 8004985779 | C-68-D-BPGCS.0031.03.1 | 281 | 0.04 | 0 | 0.04 | 2025-07-08
9-09-001-1007 | WELDING POWDER, ST. WIRE 50 SQ.MM. TO GD | D060 |  | 8004985779 | C-68-D-BPGCS.0031.03.1 | 281 | 3 | 0 | 3 | 2025-07-08
1-02-030-0102 | CONN.,PG,DOUBLE BOLT,AL 25-95 SQ.MM. | D060 |  | 8004985779 | C-68-D-BPGCS.0031.03.1 | 281 | 6 | 6 | 0 | 2025-07-08
1-00-011-0001 | CROSSARM 100X100X2,500 MM. | D060 |  | 6001397009 | P-TDD02.3-D-NPND0.1801 | 281 | 82 | 82 | 0 | 2025-12-01
1-00-011-0003 | CROSSARM (FOR D/E) 120X120X2,000 MM. | D060 |  | 6001397009 | P-TDD02.3-D-NPND0.1801 | 281 | 4 | 4 | 0 | 2025-12-01
1-01-011-0200 | BOLT,MACHINE M.16X130 MM. | D060 |  | 6001397009 | P-TDD02.3-D-NPND0.1801 | 281 | 164 | 164 | 0 | 2025-12-01
1-01-011-0201 | BOLT,MACHINE M.16X170 MM. | D060 |  | 6001397009 | P-TDD02.3-D-NPND0.1801 | 281 | 8 | 8 | 0 | 2025-12-01
1-01-011-0203 | BOLT,MACHINE M.16X250 MM. | D060 |  | 6001397009 | P-TDD02.3-D-NPND0.1801 | 281 | 28 | 28 | 0 | 2025-12-01
1-01-011-0205 | BOLT,MACHINE M.16X350 MM. | D060 |  | 6001397009 | P-TDD02.3-D-NPND0.1801 | 281 | 30 | 30 | 0 | 2025-12-01
1-01-011-0206 | BOLT,MACHINE M.16X400 MM. | D060 |  | 6001397009 | P-TDD02.3-D-NPND0.1801 | 281 | 54 | 54 | 0 | 2025-12-01
1-01-011-0208 | BOLT,MACHINE M.16X500 MM. | D060 |  | 6001397009 | P-TDD02.3-D-NPND0.1801 | 281 | 54 | 54 | 0 | 2025-12-01
1-01-013-0003 | BOLT,DOUBLE ARMING,ROUND EYE M.16X600MM. | D060 |  | 6001397009 | P-TDD02.3-D-NPND0.1801 | 281 | 6 | 6 | 0 | 2025-12-01
1-01-018-0100 | WASHER,PLAIN,SQUARE, 52X52X4.5 MM. | D060 |  | 6001397009 | P-TDD02.3-D-NPND0.1801 | 281 | 438 | 438 | 0 | 2025-12-01
1-01-018-0301 | WASHER,LOCK,SPRING,SIZE 16 MM.,TIS.259 | D060 |  | 6001397009 | P-TDD02.3-D-NPND0.1801 | 281 | 82 | 82 | 0 | 2025-12-01
1-01-020-0001 | BRACE,FLAT,FOR CROSSARM 30X6X760 MM. | D060 |  | 6001397009 | P-TDD02.3-D-NPND0.1801 | 281 | 172 | 172 | 0 | 2025-12-01
1-02-020-0002 | TIE WIRE,AL 4.0 MM. | D060 |  | 6001397009 | P-TDD02.3-D-NPND0.1801 | 281 | 0.44 | 0.44 | 0 | 2025-12-01
1-03-001-0002 | INSULATOR,LINE-POST, 22 KV.,57-2L,P/A | D060 |  | 6001397009 | P-TDD02.3-D-NPND0.1801 | 281 | 4 | 4 | 0 | 2025-12-01
1-03-002-0000 | INSULATOR,SUSPENSION,CLASS 52-1,TIS.354 | D060 |  | 6001397009 | P-TDD02.3-D-NPND0.1801 | 281 | 18 | 18 | 0 | 2025-12-01
1-03-001-0002 | INSULATOR,LINE-POST, 22 KV.,57-2L,P/A | D060 |  | 6001397009 | P-TDD02.3-D-NPND0.1801 | 281 | 12 | 12 | 0 | 2025-12-01
1-03-011-0004 | CLAMP,STRAIN, FOR AL 185 SQ.MM. | D060 |  | 6001397009 | P-TDD02.3-D-NPND0.1801 | 281 | 18 | 18 | 0 | 2025-12-01
1-02-030-0103 | CONN.,PG,TRIPLE BOLT,AL70-18S SQ.MM. | D060 |  | 6001397009 | P-TDD02.3-D-NPND0.1801 | 281 | 30 | 30 | 0 | 2025-12-01
1-04-000-0000 | S.A., 21 KV. 5 KA. | D060 |  | 6001397009 | P-TDD02.3-D-NPND0.1801 | 281 | 6 | 6 | 0 | 2025-12-01
1-02-018-0008 | EPR, HIGH-VOLTAGE INSULATING TAPE | D060 |  | 6001397009 | P-TDD02.3-D-NPND0.1801 | 281 | 6 | 6 | 0 | 2025-12-01
1-08-004-0001 | CONDUIT,PVC,RIGID, 20X2500 MM.TIS.216 | D060 |  | 6001397009 | P-TDD02.3-D-NPND0.1801 | 281 | 2 | 2 | 0 | 2025-12-01
1-01-022-0002 | GROUND ROD,60X60X5 MM. 2 M.LONG | D060 |  | 6001397009 | P-TDD02.3-D-NPND0.1801 | 281 | 2 | 2 | 0 | 2025-12-01
1-02-042-0104 | CABLE LUG,NEMA 2-HOLE,AL 95 SQ.MM. | D060 |  | 6001397009 | P-TDD02.3-D-NPND0.1801 | 281 | 12 | 12 | 0 | 2025-12-01
1-02-001-0007 | COND.,AL,BARE 185 SQ.MM.TIS.85 | D060 |  | 6001397009 | P-TDD02.3-D-NPND0.1801 | 281 | 360 | 360 | 0 | 2025-12-01
1-00-001-0012 | POLE 12.2 M. | D060 |  | 7001089500 | I-67-D-BPG68.HB.2205 | 281 | 7 | 7 | 0 | 2026-02-24
1-00-004-0001 | ANCHOR,PLATE, CONCRETE 550X550X150 MM. | D060 |  | 7001089500 | I-67-D-BPG68.HB.2205 | 281 | 3 | 3 | 0 | 2026-02-24
1-00-011-0004 | CROSSARM (FOR D/E) 120X120X2,500 MM. | D060 |  | 7001089500 | I-67-D-BPG68.HB.2205 | 281 | 4 | 4 | 0 | 2026-02-24
1-01-010-0000 | WIRE,ST. SOLID DIA. 4.0 MM.TIS.71 | D060 |  | 7001089500 | I-67-D-BPG68.HB.2205 | 281 | 2.2 | 2.2 | 0 | 2026-02-24
1-01-010-0002 | ST. WIRE, STRANDED 25 SQ.MM.TIS.404 | D060 |  | 7001089500 | I-67-D-BPG68.HB.2205 | 281 | 15 | 15 | 0 | 2026-02-24
1-01-010-0004 | ST. WIRE, STRANDED 50/7 SQ.MM.TIS.404 | D060 |  | 7001089500 | I-67-D-BPG68.HB.2205 | 281 | 783 | 783 | 0 | 2026-02-24
1-01-010-0006 | ST. WIRE, STRANDED 95 SQ.MM.TIS.404 | D060 |  | 7001089500 | I-67-D-BPG68.HB.2205 | 281 | 54 | 54 | 0 | 2026-02-24
1-01-011-0200 | BOLT,MACHINE M.16X130 MM. | D060 |  | 7001089500 | I-67-D-BPG68.HB.2205 | 281 | 3 | 3 | 0 | 2026-02-24
1-01-011-0201 | BOLT,MACHINE M.16X170 MM. | D060 |  | 7001089500 | I-67-D-BPG68.HB.2205 | 281 | 4 | 4 | 0 | 2026-02-24
1-01-011-0203 | BOLT,MACHINE M.16X250 MM. | D060 |  | 7001089500 | I-67-D-BPG68.HB.2205 | 281 | 2 | 2 | 0 | 2026-02-24
1-01-011-0204 | BOLT,MACHINE M.16X300 MM. | D060 |  | 7001089500 | I-67-D-BPG68.HB.2205 | 281 | 16 | 16 | 0 | 2026-02-24
1-01-011-0206 | BOLT,MACHINE M.16X400 MM. | D060 |  | 7001089500 | I-67-D-BPG68.HB.2205 | 281 | 18 | 18 | 0 | 2026-02-24
1-01-011-0208 | BOLT,MACHINE M.16X500 MM. | D060 |  | 7001089500 | I-67-D-BPG68.HB.2205 | 281 | 2 | 2 | 0 | 2026-02-24
1-01-013-0002 | BOLT,DOUBLE ARMING,ROUND EYE M.16X500MM. | D060 |  | 7001089500 | I-67-D-BPG68.HB.2205 | 281 | 6 | 6 | 0 | 2026-02-24
1-01-018-0001 | NUT,EYE M.16 DIN 582 | D060 |  | 7001089500 | I-67-D-BPG68.HB.2205 | 281 | 6 | 6 | 0 | 2026-02-24
1-01-018-0100 | WASHER,PLAIN,SQUARE, 52X52X4.5 MM. | D060 |  | 7001089500 | I-67-D-BPG68.HB.2205 | 281 | 82 | 82 | 0 | 2026-02-24
1-01-018-0201 | WASHER,SQUARE,CURVED 60X60X5 MM. | D060 |  | 7001089500 | I-67-D-BPG68.HB.2205 | 281 | 12 | 12 | 0 | 2026-02-24
1-01-018-0301 | WASHER,LOCK,SPRING,SIZE 16 MM.,TIS.259 | D060 |  | 7001089500 | I-67-D-BPG68.HB.2205 | 281 | 11 | 11 | 0 | 2026-02-24
1-01-020-0001 | BRACE,FLAT,FOR CROSSARM 30X6X760 MM. | D060 |  | 7001089500 | I-67-D-BPG68.HB.2205 | 281 | 8 | 8 | 0 | 2026-02-24
1-01-021-0000 | ROD,ANCHOR,ROUND EYE M.16, 2 M.LONG | D060 |  | 7001089500 | I-67-D-BPG68.HB.2205 | 281 | 3 | 3 | 0 | 2026-02-24
1-01-021-0201 | BOLT,STRAND EYE, 45 DEG.M.16X250 MM. | D060 |  | 7001089500 | I-67-D-BPG68.HB.2205 | 281 | 3 | 3 | 0 | 2026-02-24
1-01-021-0304 | THIMBLE,GUY,FOR STEEL WIRE 50-95 SQ.MM. | D060 |  | 7001089500 | I-67-D-BPG68.HB.2205 | 281 | 3 | 3 | 0 | 2026-02-24
1-01-023-0000 | CLAMP,SINGLE U-BOLT,M.8 (WIRE ROPE CLIP) | D060 |  | 7001089500 | I-67-D-BPG68.HB.2205 | 281 | 36 | 36 | 0 | 2026-02-24
1-01-023-0001 | CLAMP,DOUBLE U-BOLT,M.16(WIRE ROPE CLIP) | D060 |  | 7001089500 | I-67-D-BPG68.HB.2205 | 281 | 12 | 12 | 0 | 2026-02-24
1-01-023-0201 | GW SUPPORT AND CLAMP,FOR POLE | D060 |  | 7001089500 | I-67-D-BPG68.HB.2205 | 281 | 9 | 9 | 0 | 2026-02-24
1-02-005-0000 | CABLE,AERIAL,AL 22 KV. 1X50 SQ.MM. | D060 |  | 7001089500 | I-67-D-BPG68.HB.2205 | 281 | 2320 | 2320 | 0 | 2026-02-24
1-02-020-0000 | TAPE,ARMOR,AL 1X10 MM. | D060 |  | 7001089500 | I-67-D-BPG68.HB.2205 | 281 | 1.56 | 1.56 | 0 | 2026-02-24
1-02-020-0003 | COVERED TIE WIRE.AL.4.0 MM. | D060 |  | 7001089500 | I-67-D-BPG68.HB.2205 | 281 | 250 | 250 | 0 | 2026-02-24
1-02-026-0202 | PREFORMED D/E,SAC 22kV 50sq.mm. 21.80mm | D060 |  | 7001089500 | I-67-D-BPG68.HB.2205 | 281 | 12 | 12 | 0 | 2026-02-24
1-02-044-0008 | CABLE SPACER,HDPE-MTEC,SAC 50-185 SQ.MM. | D060 |  | 7001089500 | I-67-D-BPG68.HB.2205 | 281 | 15 | 15 | 0 | 2026-02-24
1-02-044-0102 | CLAMP,GUY,TRIPLE BOLT | D060 |  | 7001089500 | I-67-D-BPG68.HB.2205 | 281 | 3 | 3 | 0 | 2026-02-24
1-02-044-0103 | LINK,CABLE SPACER | D060 |  | 7001089500 | I-67-D-BPG68.HB.2205 | 281 | 3 | 3 | 0 | 2026-02-24
1-02-044-0105 | BRACKET,FOR AERIAL CABLE TANGENT SUPPORT | D060 |  | 7001089500 | I-67-D-BPG68.HB.2205 | 281 | 3 | 3 | 0 | 2026-02-24
1-02-044-0112 | BRACKET,SAC CORNER SUPPORT, 22-33 KV | D060 |  | 7001089500 | I-67-D-BPG68.HB.2205 | 281 | 9 | 9 | 0 | 2026-02-24
1-03-001-0002 | INSULATOR,LINE-POST, 22 KV.,57-2L,P/A | D060 |  | 7001089500 | I-67-D-BPG68.HB.2205 | 281 | 39 | 39 | 0 | 2026-02-24
1-03-002-0000 | INSULATOR,SUSPENSION,CLASS 52-1,TIS.354 | D060 |  | 7001089500 | I-67-D-BPG68.HB.2205 | 281 | 36 | 36 | 0 | 2026-02-24
1-03-003-0103 | INSULATOR,STRAIN,CLASS 54-4 TIS.280 | D060 |  | 7001089500 | I-67-D-BPG68.HB.2205 | 281 | 6 | 6 | 0 | 2026-02-24
1-03-011-0000 | CLAMP,STRAIN,AL 35-70,ACSR 35-50 SQ.MM. | D060 |  | 7001089500 | I-67-D-BPG68.HB.2205 | 281 | 12 | 12 | 0 | 2026-02-24
1-03-014-0011 | CLEVIS,THIMBLE,FOR PREFORMED DEAD-END | D060 |  | 7001089500 | I-67-D-BPG68.HB.2205 | 281 | 12 | 12 | 0 | 2026-02-24
1-02-040-0012 | SLEEVE,TENSION AL 50 SQ.MM. | D060 |  | 7001089500 | I-67-D-BPG68.HB.2205 | 281 | 9 | 9 | 0 | 2026-02-24
1-01-011-0205 | BOLT,MACHINE M.16X350 MM. | D060 |  | 7001089500 | I-67-D-BPG68.HB.2205 | 281 | 18 | 18 | 0 | 2026-02-24
1-01-001-0003 | ST. ANG.,OHGW. BAYONET 2.25 M.LONG | D060 |  | 7001089500 | I-67-D-BPG68.HB.2205 | 281 | 2 | 2 | 0 | 2026-02-24
1-01-023-0205 | GROUND WIRE CLAMP,J.1152 | D060 |  | 7001089500 | I-67-D-BPG68.HB.2205 | 281 | 2 | 2 | 0 | 2026-02-24
1-02-030-0102 | CONN.,PG,DOUBLE BOLT,AL 25-95 SQ.MM. | D060 |  | 7001089500 | I-67-D-BPG68.HB.2205 | 281 | 9 | 9 | 0 | 2026-02-24
1-01-011-0204 | BOLT,MACHINE M.16X300 MM. | D060 |  | 7001089503 | I-67-D-BPG68.HB.2205 | 281 | 6 | 6 | 0 | 2026-02-24
1-01-018-0100 | WASHER,PLAIN,SQUARE, 52X52X4.5 MM. | D060 |  | 7001089503 | I-67-D-BPG68.HB.2205 | 281 | 6 | 6 | 0 | 2026-02-24
1-02-020-0002 | TIE WIRE,AL 4.0 MM. | D060 |  | 7001089503 | I-67-D-BPG68.HB.2205 | 281 | 0.39 | 0.39 | 0 | 2026-02-24
1-03-003-0000 | INSULATOR,SPOOL,CLASS 53-2 TIS.227 | D060 |  | 7001089503 | I-67-D-BPG68.HB.2205 | 281 | 6 | 6 | 0 | 2026-02-24
1-03-013-0000 | RACK, 2X200 MM. EXT.BACK | D060 |  | 7001089503 | I-67-D-BPG68.HB.2205 | 281 | 3 | 3 | 0 | 2026-02-24
1-00-001-0004 | POLE 12 M. | D060 |  | 8005004657 | C-68-D-NPNSR.0238.02.1 | 281 | 4 | 0 | 4 | 2025-05-14
1-00-011-0001 | CROSSARM 100X100X2,500 MM. | D060 |  | 8005004657 | C-68-D-NPNSR.0238.02.1 | 281 | 3 | 0 | 3 | 2025-05-14
1-00-011-0004 | CROSSARM (FOR D/E) 120X120X2,500 MM. | D060 |  | 8005004657 | C-68-D-NPNSR.0238.02.1 | 281 | 6 | 0 | 6 | 2025-05-14
1-01-010-0000 | WIRE,ST. SOLID DIA. 4.0 MM.TIS.71 | D060 |  | 8005004657 | C-68-D-NPNSR.0238.02.1 | 281 | 4 | 0 | 4 | 2025-05-14
1-01-010-0004 | ST. WIRE, STRANDED 50/7 SQ.MM.TIS.404 | D060 |  | 8005004657 | C-68-D-NPNSR.0238.02.1 | 281 | 54 | 0 | 54 | 2025-05-14
1-01-011-0200 | BOLT,MACHINE M.16X130 MM. | D060 |  | 8005004657 | C-68-D-NPNSR.0238.02.1 | 281 | 2 | 0 | 2 | 2025-05-14
1-01-011-0201 | BOLT,MACHINE M.16X170 MM. | D060 |  | 8005004657 | C-68-D-NPNSR.0238.02.1 | 281 | 10 | 0 | 10 | 2025-05-14
1-01-011-0203 | BOLT,MACHINE M.16X250 MM. | D060 |  | 8005004657 | C-68-D-NPNSR.0238.02.1 | 281 | 4 | 0 | 4 | 2025-05-14
1-01-011-0204 | BOLT,MACHINE M.16X300 MM. | D060 |  | 8005004657 | C-68-D-NPNSR.0238.02.1 | 281 | 4 | 0 | 4 | 2025-05-14
1-01-011-0205 | BOLT,MACHINE M.16X350 MM. | D060 |  | 8005004657 | C-68-D-NPNSR.0238.02.1 | 281 | 4 | 0 | 4 | 2025-05-14
1-01-011-0208 | BOLT,MACHINE M.16X500 MM. | D060 |  | 8005004657 | C-68-D-NPNSR.0238.02.1 | 281 | 2 | 0 | 2 | 2025-05-14
1-01-012-0002 | BOLT,DOUBLE ARMING,M.16X500 MM. | D060 |  | 8005004657 | C-68-D-NPNSR.0238.02.1 | 281 | 4 | 0 | 4 | 2025-05-14
1-01-013-0001 | BOLT,DOUBLE ARMING,ROUND EYE M.16X450MM. | D060 |  | 8005004657 | C-68-D-NPNSR.0238.02.1 | 281 | 3 | 0 | 3 | 2025-05-14
1-01-018-0001 | NUT,EYE M.16 DIN 582 | D060 |  | 8005004657 | C-68-D-NPNSR.0238.02.1 | 281 | 3 | 0 | 3 | 2025-05-14
1-01-018-0100 | WASHER,PLAIN,SQUARE, 52X52X4.5 MM. | D060 |  | 8005004657 | C-68-D-NPNSR.0238.02.1 | 281 | 78 | 0 | 78 | 2025-05-14
1-01-018-0301 | WASHER,LOCK,SPRING,SIZE 16 MM.,TIS.259 | D060 |  | 8005004657 | C-68-D-NPNSR.0238.02.1 | 281 | 3 | 0 | 3 | 2025-05-14
1-01-020-0001 | BRACE,FLAT,FOR CROSSARM 30X6X760 MM. | D060 |  | 8005004657 | C-68-D-NPNSR.0238.02.1 | 281 | 12 | 0 | 12 | 2025-05-14
1-01-022-0002 | GROUND ROD,60X60X5 MM. 2 M.LONG | D060 |  | 8005004657 | C-68-D-NPNSR.0238.02.1 | 281 | 2 | 0 | 2 | 2025-05-14
1-01-023-0000 | CLAMP,SINGLE U-BOLT,M.8 (WIRE ROPE CLIP) | D060 |  | 8005004657 | C-68-D-NPNSR.0238.02.1 | 281 | 17 | 0 | 17 | 2025-05-14
1-02-005-0000 | CABLE,AERIAL,AL 22 KV. 1X50 SQ.MM. | D060 |  | 8005004657 | C-68-D-NPNSR.0238.02.1 | 281 | 4 | 0 | 4 | 2025-05-14
1-02-005-0004 | CABLE,AERIAL,AL 22 KV. 1X185 SQ.MM. | D060 |  | 8005004657 | C-68-D-NPNSR.0238.02.1 | 281 | 42 | 0 | 42 | 2025-05-14
1-02-018-0002 | TAPE,PVC,O/D,0.18X19X20,000 MM. TIS.386 | D060 |  | 8005004657 | C-68-D-NPNSR.0238.02.1 | 281 | 22 | 0 | 22 | 2025-05-14
1-02-018-0003 | SPLICING TAPE,AERIAL CABLE,3/4X30' | D060 |  | 8005004657 | C-68-D-NPNSR.0238.02.1 | 281 | 7 | 0 | 7 | 2025-05-14
1-02-018-0008 | EPR, HIGH-VOLTAGE INSULATING TAPE | D060 |  | 8005004657 | C-68-D-NPNSR.0238.02.1 | 281 | 6 | 0 | 6 | 2025-05-14
1-02-020-0000 | TAPE,ARMOR,AL 1X10 MM. | D060 |  | 8005004657 | C-68-D-NPNSR.0238.02.1 | 281 | 1 | 0 | 1 | 2025-05-14
1-02-020-0003 | COVERED TIE WIRE.AL.4.0 MM. | D060 |  | 8005004657 | C-68-D-NPNSR.0238.02.1 | 281 | 54 | 0 | 54 | 2025-05-14
1-02-026-0202 | PREFORMED D/E,SAC 22kV 50sq.mm. 21.80mm | D060 |  | 8005004657 | C-68-D-NPNSR.0238.02.1 | 281 | 6 | 0 | 6 | 2025-05-14
1-02-026-0205 | PREFORMED D/E,SAC 22kV 185sq.mm. 29.78mm | D060 |  | 8005004657 | C-68-D-NPNSR.0238.02.1 | 281 | 6 | 0 | 6 | 2025-05-14
1-02-030-0103 | CONN.,PG,TRIPLE BOLT,AL70-18S SQ.MM. | D060 |  | 8005004657 | C-68-D-NPNSR.0238.02.1 | 281 | 21 | 0 | 21 | 2025-05-14
1-02-042-0106 | CABLE LUG,NEMA 2-HOLE,AL 185 SQ.MM. | D060 |  | 8005004657 | C-68-D-NPNSR.0238.02.1 | 281 | 18 | 0 | 18 | 2025-05-14
1-03-001-0002 | INSULATOR,LINE-POST, 22 KV.,57-2L,P/A | D060 |  | 8005004657 | C-68-D-NPNSR.0238.02.1 | 281 | 9 | 0 | 9 | 2025-05-14
1-03-002-0000 | INSULATOR,SUSPENSION,CLASS 52-1,TIS.354 | D060 |  | 8005004657 | C-68-D-NPNSR.0238.02.1 | 281 | 18 | 0 | 18 | 2025-05-14
1-03-011-0004 | CLAMP,STRAIN, FOR AL 185 SQ.MM. | D060 |  | 8005004657 | C-68-D-NPNSR.0238.02.1 | 281 | 6 | 0 | 6 | 2025-05-14
1-03-014-0011 | CLEVIS,THIMBLE,FOR PREFORMED DEAD-END | D060 |  | 8005004657 | C-68-D-NPNSR.0238.02.1 | 281 | 12 | 0 | 12 | 2025-05-14
1-04-000-0001 | S.A., 21 KV. 10 KA. | D060 |  | 8005004657 | C-68-D-NPNSR.0238.02.1 | 281 | 6 | 0 | 6 | 2025-05-14
1-04-005-0000 | D.SW.,1 POLE 22 KV. 600 A.DIST. | D060 |  | 8005004657 | C-68-D-NPNSR.0238.02.1 | 281 | 9 | 0 | 9 | 2025-05-14
1-04-007-3015 | VT.1P.O/D 22,000/230 V.REC.500 VA. | D060 |  | 8005004657 | C-68-D-NPNSR.0238.02.1 | 281 | 1 | 0 | 1 | 2025-05-14
1-04-008-0004 | RECLOSER 22KV630A12KA(SOLID)WITH HANGER | D060 |  | 8005004657 | C-68-D-NPNSR.0238.02.1 | 281 | 1 | 0 | 1 | 2025-05-14
1-04-008-0300 | RECLOSER HANGER,FOR DOUBLE-POLE MOUNTING | D060 |  | 8005004657 | C-68-D-NPNSR.0238.02.1 | 281 | 1 | 0 | 1 | 2025-05-14
1-04-008-0302 | CONTROL UNIT,AUTO,FOR RECLOSER (E) | D060 |  | 8005004657 | C-68-D-NPNSR.0238.02.1 | 281 | 1 | 0 | 1 | 2025-05-14
1-06-010-0000 | CABLE PLATE, SIZE 2X20X20 CM. | D060 |  | 8005004657 | C-68-D-NPNSR.0238.02.1 | 281 | 1 | 0 | 1 | 2025-05-14
1-06-010-0002 | METER PLATE, SIZE 2X20X120 CM. | D060 |  | 8005004657 | C-68-D-NPNSR.0238.02.1 | 281 | 1 | 0 | 1 | 2025-05-14
1-08-004-0002 | CONDUIT,PVC,RIGID, 20X4000 MM.TIS.216 | D060 |  | 8005004657 | C-68-D-NPNSR.0238.02.1 | 281 | 2 | 0 | 2 | 2025-05-14
9-09-001-0035 | คอมปาวด์ช่วยการสัมผัสทางไฟฟ้า | D060 |  | 8005004657 | C-68-D-NPNSR.0238.02.1 | 281 | 0.21 | 0 | 0.21 | 2025-05-14
1-01-011-0203 | BOLT,MACHINE M.16X250 MM. | D060 |  | 8005004660 | C-68-D-NPNSR.0238.02.1 | 281 | 8 | 0 | 8 | 2025-05-14
1-01-018-0100 | WASHER,PLAIN,SQUARE, 52X52X4.5 MM. | D060 |  | 8005004660 | C-68-D-NPNSR.0238.02.1 | 281 | 6 | 0 | 6 | 2025-05-14
1-02-001-0002 | COND.,AL,BARE 50/7 SQ.MM.TIS.85 | D060 |  | 8005004660 | C-68-D-NPNSR.0238.02.1 | 281 | 11 | 0 | 11 | 2025-05-14
1-02-007-0002 | CABLE,AL,750 V,50 SQ.MM. TIS.293 | D060 |  | 8005004660 | C-68-D-NPNSR.0238.02.1 | 281 | 11 | 0 | 11 | 2025-05-14
1-02-018-0001 | TAPE,PVC,O/D,0.18X19X10,000 MM. TIS.386 | D060 |  | 8005004660 | C-68-D-NPNSR.0238.02.1 | 281 | 2 | 0 | 2 | 2025-05-14
1-02-020-0002 | TIE WIRE,AL 4.0 MM. | D060 |  | 8005004660 | C-68-D-NPNSR.0238.02.1 | 281 | 0.39 | 0 | 0.39 | 2025-05-14
1-02-032-0003 | H-CONNECTOR,MAIN AL 50-95 ,TAP CU 50-95 | D060 |  | 8005004660 | C-68-D-NPNSR.0238.02.1 | 281 | 4 | 0 | 4 | 2025-05-14
1-02-040-0002 | CONN.,SPLICE,TENSION AL 50 SQ.MM. | D060 |  | 8005004660 | C-68-D-NPNSR.0238.02.1 | 281 | 4 | 0 | 4 | 2025-05-14
1-03-003-0000 | INSULATOR,SPOOL,CLASS 53-2 TIS.227 | D060 |  | 8005004660 | C-68-D-NPNSR.0238.02.1 | 281 | 10 | 0 | 10 | 2025-05-14
1-03-013-0000 | RACK, 2X200 MM. EXT.BACK | D060 |  | 8005004660 | C-68-D-NPNSR.0238.02.1 | 281 | 5 | 0 | 5 | 2025-05-14
9-09-001-0035 | คอมปาวด์ช่วยการสัมผัสทางไฟฟ้า | D060 |  | 8005004660 | C-68-D-NPNSR.0238.02.1 | 281 | 0.06 | 0 | 0.06 | 2025-05-14
1-00-001-0004 | POLE 12 M. | D060 |  | 7001095600 | I-67-D-TPN68.HB.1108 | 281 | 1 | 1 | 0 | 2025-05-15
1-00-001-0012 | POLE 12.2 M. | D060 |  | 7001095600 | I-67-D-TPN68.HB.1108 | 281 | 9 | 9 | 0 | 2025-05-15
1-00-002-0400 | STUB 0.36X0.36 M. 4.5 M.LONG | D060 |  | 7001095600 | I-67-D-TPN68.HB.1108 | 281 | 9 | 9 | 0 | 2025-05-15
1-00-004-0001 | ANCHOR,PLATE, CONCRETE 550X550X150 MM. | D060 |  | 7001095600 | I-67-D-TPN68.HB.1108 | 281 | 2 | 2 | 0 | 2025-05-15
1-01-000-0100 | ST. CHANNEL, 100X50X5 MM. 2.25 M.LONG | D060 |  | 7001095600 | I-67-D-TPN68.HB.1108 | 281 | 2 | 2 | 0 | 2025-05-15
1-01-001-0003 | ST. ANG.,OHGW. BAYONET 2.25 M.LONG | D060 |  | 7001095600 | I-67-D-TPN68.HB.1108 | 281 | 7 | 7 | 0 | 2025-05-15
1-01-010-0002 | ST. WIRE, STRANDED 25 SQ.MM.TIS.404 | D060 |  | 7001095600 | I-67-D-TPN68.HB.1108 | 281 | 336 | 336 | 0 | 2025-05-15
1-01-010-0006 | ST. WIRE, STRANDED 95 SQ.MM.TIS.404 | D060 |  | 7001095600 | I-67-D-TPN68.HB.1108 | 281 | 36 | 36 | 0 | 2025-05-15
1-01-011-0201 | BOLT,MACHINE M.16X170 MM. | D060 |  | 7001095600 | I-67-D-TPN68.HB.1108 | 281 | 4 | 4 | 0 | 2025-05-15
1-01-011-0203 | BOLT,MACHINE M.16X250 MM. | D060 |  | 7001095600 | I-67-D-TPN68.HB.1108 | 281 | 22 | 22 | 0 | 2025-05-15
1-01-011-0205 | BOLT,MACHINE M.16X350 MM. | D060 |  | 7001095600 | I-67-D-TPN68.HB.1108 | 281 | 14 | 14 | 0 | 2025-05-15
1-01-013-0002 | BOLT,DOUBLE ARMING,ROUND EYE M.16X500MM. | D060 |  | 7001095600 | I-67-D-TPN68.HB.1108 | 281 | 6 | 6 | 0 | 2025-05-15
1-01-014-0001 | BOLT,ROUND EYE M.16X200 MM. | D060 |  | 7001095600 | I-67-D-TPN68.HB.1108 | 281 | 2 | 2 | 0 | 2025-05-15
1-01-016-0002 | BOLT,STUB M.24X1,000 MM. | D060 |  | 7001095600 | I-67-D-TPN68.HB.1108 | 281 | 27 | 27 | 0 | 2025-05-15
1-01-018-0001 | NUT,EYE M.16 DIN 582 | D060 |  | 7001095600 | I-67-D-TPN68.HB.1108 | 281 | 8 | 8 | 0 | 2025-05-15
1-01-018-0100 | WASHER,PLAIN,SQUARE, 52X52X4.5 MM. | D060 |  | 7001095600 | I-67-D-TPN68.HB.1108 | 281 | 66 | 66 | 0 | 2025-05-15
1-01-020-0001 | BRACE,FLAT,FOR CROSSARM 30X6X760 MM. | D060 |  | 7001095600 | I-67-D-TPN68.HB.1108 | 281 | 8 | 8 | 0 | 2025-05-15
1-01-021-0000 | ROD,ANCHOR,ROUND EYE M.16, 2 M.LONG | D060 |  | 7001095600 | I-67-D-TPN68.HB.1108 | 281 | 2 | 2 | 0 | 2025-05-15
1-01-021-0201 | BOLT,STRAND EYE, 45 DEG.M.16X250 MM. | D060 |  | 7001095600 | I-67-D-TPN68.HB.1108 | 281 | 2 | 2 | 0 | 2025-05-15
1-01-021-0304 | THIMBLE,GUY,FOR STEEL WIRE 50-95 SQ.MM. | D060 |  | 7001095600 | I-67-D-TPN68.HB.1108 | 281 | 6 | 6 | 0 | 2025-05-15
1-01-023-0000 | CLAMP,SINGLE U-BOLT,M.8 (WIRE ROPE CLIP) | D060 |  | 7001095600 | I-67-D-TPN68.HB.1108 | 281 | 23 | 23 | 0 | 2025-05-15
1-01-023-0001 | CLAMP,DOUBLE U-BOLT,M.16(WIRE ROPE CLIP) | D060 |  | 7001095600 | I-67-D-TPN68.HB.1108 | 281 | 8 | 8 | 0 | 2025-05-15
1-01-023-0012 | CLAMP, DOUBLE BOLTS, ST. WIRE 25 SQ.MM. | D060 |  | 7001095600 | I-67-D-TPN68.HB.1108 | 281 | 22 | 22 | 0 | 2025-05-15
1-01-023-0205 | GROUND WIRE CLAMP,J.1152 | D060 |  | 7001095600 | I-67-D-TPN68.HB.1108 | 281 | 7 | 7 | 0 | 2025-05-15
1-02-005-0004 | CABLE,AERIAL,AL 22 KV. 1X185 SQ.MM. | D060 |  | 7001095600 | I-67-D-TPN68.HB.1108 | 281 | 930 | 930 | 0 | 2025-05-15
1-02-020-0003 | COVERED TIE WIRE.AL.4.0 MM. | D060 |  | 7001095600 | I-67-D-TPN68.HB.1108 | 281 | 119 | 119 | 0 | 2025-05-15
1-02-026-0205 | PREFORMED D/E,SAC 22kV 185sq.mm. 29.78mm | D060 |  | 7001095600 | I-67-D-TPN68.HB.1108 | 281 | 12 | 12 | 0 | 2025-05-15
1-02-044-0112 | BRACKET,SAC CORNER SUPPORT, 22-33 KV | D060 |  | 7001095600 | I-67-D-TPN68.HB.1108 | 281 | 7 | 7 | 0 | 2025-05-15
1-03-001-0002 | INSULATOR,LINE-POST, 22 KV.,57-2L,P/A | D060 |  | 7001095600 | I-67-D-TPN68.HB.1108 | 281 | 35 | 35 | 0 | 2025-05-15
1-03-002-0000 | INSULATOR,SUSPENSION,CLASS 52-1,TIS.354 | D060 |  | 7001095600 | I-67-D-TPN68.HB.1108 | 281 | 36 | 36 | 0 | 2025-05-15
1-03-003-0103 | INSULATOR,STRAIN,CLASS 54-4 TIS.280 | D060 |  | 7001095600 | I-67-D-TPN68.HB.1108 | 281 | 4 | 4 | 0 | 2025-05-15
1-03-014-0011 | CLEVIS,THIMBLE,FOR PREFORMED DEAD-END | D060 |  | 7001095600 | I-67-D-TPN68.HB.1108 | 281 | 12 | 12 | 0 | 2025-05-15
1-00-011-0009 | CROSSARM 120X120X2,500 MM. HPC | D060 |  | 7001095600 | I-67-D-TPN68.HB.1108 | 281 | 4 | 4 | 0 | 2025-05-15
1-01-010-0004 | ST. WIRE, STRANDED 50/7 SQ.MM.TIS.404 | D060 |  | 7001095601 | I-67-D-TPN68.HB.1108 | 281 | 21 | 21 | 0 | 2025-05-15
1-01-022-0002 | GROUND ROD,60X60X5 MM. 2 M.LONG | D060 |  | 7001095601 | I-67-D-TPN68.HB.1108 | 281 | 1 | 1 | 0 | 2025-05-15
1-02-018-0001 | TAPE,PVC,O/D,0.18X19X10,000 MM. TIS.386 | D060 |  | 7001095601 | I-67-D-TPN68.HB.1108 | 281 | 1 | 1 | 0 | 2025-05-15
1-02-032-0012 | H-CONNCTOR,MAIN AL 50-95,TAP AL/CU 50-95 | D060 |  | 7001095601 | I-67-D-TPN68.HB.1108 | 281 | 1 | 1 | 0 | 2025-05-15
1-04-000-0300 | S.A. 250-500 V. 2.5-5.0 KA | D060 |  | 7001095601 | I-67-D-TPN68.HB.1108 | 281 | 1 | 1 | 0 | 2025-05-15
1-08-004-0001 | CONDUIT,PVC,RIGID, 20X2500 MM.TIS.216 | D060 |  | 7001095601 | I-67-D-TPN68.HB.1108 | 281 | 3 | 3 | 0 | 2025-05-15
9-09-001-1007 | WELDING POWDER, ST. WIRE 50 SQ.MM. TO GD | D060 |  | 7001095601 | I-67-D-TPN68.HB.1108 | 281 | 3 | 0 | 3 | 2025-05-15
1-00-001-0012 | POLE 12.2 M. | D060 |  | 7001097134 | I-68-D-NPNOM.DT.0002 | 281 | 4 | 0 | 4 | 2026-03-10
1-00-001-0013 | POLE 14.3 M. | D060 |  | 7001097134 | I-68-D-NPNOM.DT.0002 | 281 | 7 | 7 | 0 | 2026-03-10
1-00-011-0003 | CROSSARM (FOR D/E) 120X120X2,000 MM. | D060 |  | 7001097134 | I-68-D-NPNOM.DT.0002 | 281 | 8 | 8 | 0 | 2026-03-10
1-01-000-0100 | ST. CHANNEL, 100X50X5 MM. 2.25 M.LONG | D060 |  | 7001097134 | I-68-D-NPNOM.DT.0002 | 281 | 4 | 4 | 0 | 2026-03-10
1-01-001-0003 | ST. ANG.,OHGW. BAYONET 2.25 M.LONG | D060 |  | 7001097134 | I-68-D-NPNOM.DT.0002 | 281 | 13 | 13 | 0 | 2026-03-10
1-01-010-0000 | WIRE,ST. SOLID DIA. 4.0 MM.TIS.71 | D060 |  | 7001097134 | I-68-D-NPNOM.DT.0002 | 281 | 1.6 | 1.6 | 0 | 2026-03-10
1-01-010-0002 | ST. WIRE, STRANDED 25 SQ.MM.TIS.404 | D060 |  | 7001097134 | I-68-D-NPNOM.DT.0002 | 281 | 599 | 599 | 0 | 2026-03-10
1-01-010-0004 | ST. WIRE, STRANDED 50/7 SQ.MM.TIS.404 | D060 |  | 7001097134 | I-68-D-NPNOM.DT.0002 | 281 | 100 | 100 | 0 | 2026-03-10
1-01-010-0006 | ST. WIRE, STRANDED 95 SQ.MM.TIS.404 | D060 |  | 7001097134 | I-68-D-NPNOM.DT.0002 | 281 | 144 | 144 | 0 | 2026-03-10
1-01-011-0201 | BOLT,MACHINE M.16X170 MM. | D060 |  | 7001097134 | I-68-D-NPNOM.DT.0002 | 281 | 8 | 8 | 0 | 2026-03-10
1-01-011-0203 | BOLT,MACHINE M.16X250 MM. | D060 |  | 7001097134 | I-68-D-NPNOM.DT.0002 | 281 | 38 | 38 | 0 | 2026-03-10
1-01-011-0204 | BOLT,MACHINE M.16X300 MM. | D060 |  | 7001097134 | I-68-D-NPNOM.DT.0002 | 281 | 4 | 4 | 0 | 2026-03-10
1-01-011-0206 | BOLT,MACHINE M.16X400 MM. | D060 |  | 7001097134 | I-68-D-NPNOM.DT.0002 | 281 | 26 | 26 | 0 | 2026-03-10
1-01-013-0003 | BOLT,DOUBLE ARMING,ROUND EYE M.16X600MM. | D060 |  | 7001097134 | I-68-D-NPNOM.DT.0002 | 281 | 12 | 12 | 0 | 2026-03-10
1-01-014-0001 | BOLT,ROUND EYE M.16X200 MM. | D060 |  | 7001097134 | I-68-D-NPNOM.DT.0002 | 281 | 4 | 4 | 0 | 2026-03-10
1-01-018-0001 | NUT,EYE M.16 DIN 582 | D060 |  | 7001097134 | I-68-D-NPNOM.DT.0002 | 281 | 16 | 16 | 0 | 2026-03-10
1-01-018-0100 | WASHER,PLAIN,SQUARE, 52X52X4.5 MM. | D060 |  | 7001097134 | I-68-D-NPNOM.DT.0002 | 281 | 132 | 132 | 0 | 2026-03-10
1-01-018-0201 | WASHER,SQUARE,CURVED 60X60X5 MM. | D060 |  | 7001097134 | I-68-D-NPNOM.DT.0002 | 281 | 12 | 12 | 0 | 2026-03-10
1-01-020-0001 | BRACE,FLAT,FOR CROSSARM 30X6X760 MM. | D060 |  | 7001097134 | I-68-D-NPNOM.DT.0002 | 281 | 16 | 16 | 0 | 2026-03-10
1-01-021-0000 | ROD,ANCHOR,ROUND EYE M.16, 2 M.LONG | D060 |  | 7001097134 | I-68-D-NPNOM.DT.0002 | 281 | 8 | 8 | 0 | 2026-03-10
1-01-021-0201 | BOLT,STRAND EYE, 45 DEG.M.16X250 MM. | D060 |  | 7001097134 | I-68-D-NPNOM.DT.0002 | 281 | 8 | 8 | 0 | 2026-03-10
1-01-021-0304 | THIMBLE,GUY,FOR STEEL WIRE 50-95 SQ.MM. | D060 |  | 7001097134 | I-68-D-NPNOM.DT.0002 | 281 | 16 | 16 | 0 | 2026-03-10
1-01-022-0002 | GROUND ROD,60X60X5 MM. 2 M.LONG | D060 |  | 7001097134 | I-68-D-NPNOM.DT.0002 | 281 | 4 | 4 | 0 | 2026-03-10
1-01-023-0000 | CLAMP,SINGLE U-BOLT,M.8 (WIRE ROPE CLIP) | D060 |  | 7001097134 | I-68-D-NPNOM.DT.0002 | 281 | 59 | 59 | 0 | 2026-03-10
1-01-023-0001 | CLAMP,DOUBLE U-BOLT,M.16(WIRE ROPE CLIP) | D060 |  | 7001097134 | I-68-D-NPNOM.DT.0002 | 281 | 32 | 32 | 0 | 2026-03-10
1-01-023-0012 | CLAMP, DOUBLE BOLTS, ST. WIRE 25 SQ.MM. | D060 |  | 7001097134 | I-68-D-NPNOM.DT.0002 | 281 | 42 | 42 | 0 | 2026-03-10
1-01-023-0201 | GW SUPPORT AND CLAMP,FOR POLE | D060 |  | 7001097134 | I-68-D-NPNOM.DT.0002 | 281 | 13 | 13 | 0 | 2026-03-10
1-01-023-0205 | GROUND WIRE CLAMP,J.1152 | D060 |  | 7001097134 | I-68-D-NPNOM.DT.0002 | 281 | 13 | 13 | 0 | 2026-03-10
1-02-005-0004 | CABLE,AERIAL,AL 22 KV. 1X185 SQ.MM. | D060 |  | 7001097134 | I-68-D-NPNOM.DT.0002 | 281 | 1640 | 1640 | 0 | 2026-03-10
1-02-018-0001 | TAPE,PVC,O/D,0.18X19X10,000 MM. TIS.386 | D060 |  | 7001097134 | I-68-D-NPNOM.DT.0002 | 281 | 6 | 6 | 0 | 2026-03-10
1-02-020-0000 | TAPE,ARMOR,AL 1X10 MM. | D060 |  | 7001097134 | I-68-D-NPNOM.DT.0002 | 281 | 0.8 | 0.8 | 0 | 2026-03-10
1-02-020-0003 | COVERED TIE WIRE.AL.4.0 MM. | D060 |  | 7001097134 | I-68-D-NPNOM.DT.0002 | 281 | 173.4 | 173.4 | 0 | 2026-03-10
1-02-026-0205 | PREFORMED D/E,SAC 22kV 185sq.mm. 29.78mm | D060 |  | 7001097134 | I-68-D-NPNOM.DT.0002 | 281 | 24 | 24 | 0 | 2026-03-10
1-02-030-0103 | CONN.,PG,TRIPLE BOLT,AL70-18S SQ.MM. | D060 |  | 7001097134 | I-68-D-NPNOM.DT.0002 | 281 | 12 | 12 | 0 | 2026-03-10
1-02-033-0006 | HOTLINE BAIL-CLAMP,MAIN 70-185 SQ.MM. | D060 |  | 7001097134 | I-68-D-NPNOM.DT.0002 | 281 | 7 | 7 | 0 | 2026-03-10
1-02-033-0104 | HOTLINE CLAMP,MAIN35-185,TAP50-185SQ.MM. | D060 |  | 7001097134 | I-68-D-NPNOM.DT.0002 | 281 | 7 | 7 | 0 | 2026-03-10
1-02-044-0112 | BRACKET,SAC CORNER SUPPORT, 22-33 KV | D060 |  | 7001097134 | I-68-D-NPNOM.DT.0002 | 281 | 13 | 13 | 0 | 2026-03-10
1-03-001-0002 | INSULATOR,LINE-POST, 22 KV.,57-2L,P/A | D060 |  | 7001097134 | I-68-D-NPNOM.DT.0002 | 281 | 51 | 51 | 0 | 2026-03-10
1-03-002-0000 | INSULATOR,SUSPENSION,CLASS 52-1,TIS.354 | D060 |  | 7001097134 | I-68-D-NPNOM.DT.0002 | 281 | 72 | 72 | 0 | 2026-03-10
1-03-003-0103 | INSULATOR,STRAIN,CLASS 54-4 TIS.280 | D060 |  | 7001097134 | I-68-D-NPNOM.DT.0002 | 281 | 16 | 16 | 0 | 2026-03-10
1-03-014-0011 | CLEVIS,THIMBLE,FOR PREFORMED DEAD-END | D060 |  | 7001097134 | I-68-D-NPNOM.DT.0002 | 281 | 24 | 24 | 0 | 2026-03-10
1-08-004-0001 | CONDUIT,PVC,RIGID, 20X2500 MM.TIS.216 | D060 |  | 7001097134 | I-68-D-NPNOM.DT.0002 | 281 | 4 | 4 | 0 | 2026-03-10
9-09-001-0025 | CONCRETE 1/3/5 | D060 |  | 7001097134 | I-68-D-NPNOM.DT.0002 | 281 | 4 | 0 | 4 | 2026-03-10
9-09-001-0035 | คอมปาวด์ช่วยการสัมผัสทางไฟฟ้า | D060 |  | 7001097134 | I-68-D-NPNOM.DT.0002 | 281 | 0.18 | 0 | 0.18 | 2026-03-10
9-09-001-1007 | WELDING POWDER, ST. WIRE 50 SQ.MM. TO GD | D060 |  | 7001097134 | I-68-D-NPNOM.DT.0002 | 281 | 12 | 0 | 12 | 2026-03-10
1-00-004-0003 | ANCHOR, PLATE, CONCRETE 600X600X180 MM. | D060 |  | 7001097134 | I-68-D-NPNOM.DT.0002 | 281 | 8 | 8 | 0 | 2026-03-10
1-02-018-0008 | EPR, HIGH-VOLTAGE INSULATING TAPE | D060 |  | 7001097134 | I-68-D-NPNOM.DT.0002 | 281 | 28 | 28 | 0 | 2026-03-10
1-02-041-0017 | SLEEVE,TENSIONLESS AL 185 SQ.MM. | D060 |  | 7001097134 | I-68-D-NPNOM.DT.0002 | 281 | 6 | 6 | 0 | 2026-03-10
1-04-000-0000 | S.A., 21 KV. 5 KA. | D060 |  | 7001097134 | I-68-D-NPNOM.DT.0002 | 281 | 6 | 6 | 0 | 2026-03-10
1-00-001-0004 | POLE 12 M. | D060 |  | 6001399038 | P-SEZ02.0-D-NPND0.1133 | 281 | 6 | 6 | 0 | 2026-03-16
1-00-011-0001 | CROSSARM 100X100X2,500 MM. | D060 |  | 6001399038 | P-SEZ02.0-D-NPND0.1133 | 281 | 3 | 3 | 0 | 2026-03-16
1-00-011-0003 | CROSSARM (FOR D/E) 120X120X2,000 MM. | D060 |  | 6001399038 | P-SEZ02.0-D-NPND0.1133 | 281 | 6 | 6 | 0 | 2026-03-16
1-01-010-0000 | WIRE,ST. SOLID DIA. 4.0 MM.TIS.71 | D060 |  | 6001399038 | P-SEZ02.0-D-NPND0.1133 | 281 | 0.7 | 0.7 | 0 | 2026-03-16
1-01-010-0002 | ST. WIRE, STRANDED 25 SQ.MM.TIS.404 | D060 |  | 6001399038 | P-SEZ02.0-D-NPND0.1133 | 281 | 3 | 3 | 0 | 2026-03-16
1-01-010-0004 | ST. WIRE, STRANDED 50/7 SQ.MM.TIS.404 | D060 |  | 6001399038 | P-SEZ02.0-D-NPND0.1133 | 281 | 25 | 25 | 0 | 2026-03-16
1-01-011-0200 | BOLT,MACHINE M.16X130 MM. | D060 |  | 6001399038 | P-SEZ02.0-D-NPND0.1133 | 281 | 2 | 2 | 0 | 2026-03-16
1-01-011-0201 | BOLT,MACHINE M.16X170 MM. | D060 |  | 6001399038 | P-SEZ02.0-D-NPND0.1133 | 281 | 8 | 8 | 0 | 2026-03-16
1-01-011-0202 | BOLT,MACHINE M.16X200 MM. | D060 |  | 6001399038 | P-SEZ02.0-D-NPND0.1133 | 281 | 5 | 5 | 0 | 2026-03-16
1-01-011-0204 | BOLT,MACHINE M.16X300 MM. | D060 |  | 6001399038 | P-SEZ02.0-D-NPND0.1133 | 281 | 3 | 3 | 0 | 2026-03-16
1-01-011-0206 | BOLT,MACHINE M.16X400 MM. | D060 |  | 6001399038 | P-SEZ02.0-D-NPND0.1133 | 281 | 10 | 10 | 0 | 2026-03-16
1-01-011-0207 | BOLT,MACHINE M.16X450 MM. | D060 |  | 6001399038 | P-SEZ02.0-D-NPND0.1133 | 281 | 1 | 1 | 0 | 2026-03-16
1-01-013-0001 | BOLT,DOUBLE ARMING,ROUND EYE M.16X450MM. | D060 |  | 6001399038 | P-SEZ02.0-D-NPND0.1133 | 281 | 12 | 12 | 0 | 2026-03-16
1-01-018-0001 | NUT,EYE M.16 DIN 582 | D060 |  | 6001399038 | P-SEZ02.0-D-NPND0.1133 | 281 | 6 | 6 | 0 | 2026-03-16
1-01-018-0100 | WASHER,PLAIN,SQUARE, 52X52X4.5 MM. | D060 |  | 6001399038 | P-SEZ02.0-D-NPND0.1133 | 281 | 71 | 71 | 0 | 2026-03-16
1-01-018-0301 | WASHER,LOCK,SPRING,SIZE 16 MM.,TIS.259 | D060 |  | 6001399038 | P-SEZ02.0-D-NPND0.1133 | 281 | 1 | 1 | 0 | 2026-03-16
1-01-020-0001 | BRACE,FLAT,FOR CROSSARM 30X6X760 MM. | D060 |  | 6001399038 | P-SEZ02.0-D-NPND0.1133 | 281 | 6 | 6 | 0 | 2026-03-16
1-01-020-0004 | BRACE,ALLEY ARM 40X40X5 MM. 2.12 M.LONG | D060 |  | 6001399038 | P-SEZ02.0-D-NPND0.1133 | 281 | 3 | 3 | 0 | 2026-03-16
1-01-022-0002 | GROUND ROD,60X60X5 MM. 2 M.LONG | D060 |  | 6001399038 | P-SEZ02.0-D-NPND0.1133 | 281 | 1 | 1 | 0 | 2026-03-16
1-01-023-0000 | CLAMP,SINGLE U-BOLT,M.8 (WIRE ROPE CLIP) | D060 |  | 6001399038 | P-SEZ02.0-D-NPND0.1133 | 281 | 14 | 14 | 0 | 2026-03-16
1-01-023-0201 | GW SUPPORT AND CLAMP,FOR POLE | D060 |  | 6001399038 | P-SEZ02.0-D-NPND0.1133 | 281 | 5 | 5 | 0 | 2026-03-16
1-02-005-0000 | CABLE,AERIAL,AL 22 KV. 1X50 SQ.MM. | D060 |  | 6001399038 | P-SEZ02.0-D-NPND0.1133 | 281 | 720 | 600 | 120 | 2026-03-16
1-02-018-0008 | EPR, HIGH-VOLTAGE INSULATING TAPE | D060 |  | 6001399038 | P-SEZ02.0-D-NPND0.1133 | 281 | 10 | 10 | 0 | 2026-03-16
1-02-020-0000 | TAPE,ARMOR,AL 1X10 MM. | D060 |  | 6001399038 | P-SEZ02.0-D-NPND0.1133 | 281 | 0.2 | 0.2 | 0 | 2026-03-16
1-02-020-0003 | COVERED TIE WIRE.AL.4.0 MM. | D060 |  | 6001399038 | P-SEZ02.0-D-NPND0.1133 | 281 | 78 | 78 | 0 | 2026-03-16
1-02-026-0202 | PREFORMED D/E,SAC 22kV 50sq.mm. 21.80mm | D060 |  | 6001399038 | P-SEZ02.0-D-NPND0.1133 | 281 | 18 | 18 | 0 | 2026-03-16
1-02-030-0102 | CONN.,PG,DOUBLE BOLT,AL 25-95 SQ.MM. | D060 |  | 6001399038 | P-SEZ02.0-D-NPND0.1133 | 281 | 9 | 9 | 0 | 2026-03-16
1-02-030-0103 | CONN.,PG,TRIPLE BOLT,AL70-18S SQ.MM. | D060 |  | 6001399038 | P-SEZ02.0-D-NPND0.1133 | 281 | 6 | 6 | 0 | 2026-03-16
1-02-033-0006 | HOTLINE BAIL-CLAMP,MAIN 70-185 SQ.MM. | D060 |  | 6001399038 | P-SEZ02.0-D-NPND0.1133 | 281 | 3 | 3 | 0 | 2026-03-16
1-02-033-0104 | HOTLINE CLAMP,MAIN35-185,TAP50-185SQ.MM. | D060 |  | 6001399038 | P-SEZ02.0-D-NPND0.1133 | 281 | 3 | 3 | 0 | 2026-03-16
1-02-040-0012 | SLEEVE,TENSION AL 50 SQ.MM. | D060 |  | 6001399038 | P-SEZ02.0-D-NPND0.1133 | 281 | 12 | 12 | 0 | 2026-03-16
1-02-041-0014 | SLEEVE,TENSIONLESS AL 50 SQ.MM. | D060 |  | 6001399038 | P-SEZ02.0-D-NPND0.1133 | 281 | 12 | 12 | 0 | 2026-03-16
1-02-044-0102 | CLAMP,GUY,TRIPLE BOLT | D060 |  | 6001399038 | P-SEZ02.0-D-NPND0.1133 | 281 | 1 | 1 | 0 | 2026-03-16
1-02-044-0112 | BRACKET,SAC CORNER SUPPORT, 22-33 KV | D060 |  | 6001399038 | P-SEZ02.0-D-NPND0.1133 | 281 | 5 | 4 | 1 | 2026-03-16
1-03-001-0002 | INSULATOR,LINE-POST, 22 KV.,57-2L,P/A | D060 |  | 6001399038 | P-SEZ02.0-D-NPND0.1133 | 281 | 30 | 27 | 3 | 2026-03-16
1-03-002-0000 | INSULATOR,SUSPENSION,CLASS 52-1,TIS.354 | D060 |  | 6001399038 | P-SEZ02.0-D-NPND0.1133 | 281 | 54 | 54 | 0 | 2026-03-16
1-03-014-0011 | CLEVIS,THIMBLE,FOR PREFORMED DEAD-END | D060 |  | 6001399038 | P-SEZ02.0-D-NPND0.1133 | 281 | 18 | 18 | 0 | 2026-03-16
1-04-000-0000 | S.A., 21 KV. 5 KA. | D060 |  | 6001399038 | P-SEZ02.0-D-NPND0.1133 | 281 | 3 | 3 | 0 | 2026-03-16
1-04-001-0002 | DROPOUT,FUSE,22 KV.100 A.12 KA | D060 |  | 6001399038 | P-SEZ02.0-D-NPND0.1133 | 281 | 3 | 3 | 0 | 2026-03-16
1-04-003-0006 | FUSE LINK 22 KV. 15 A.EEI-NEMA TYPE K | D060 |  | 6001399038 | P-SEZ02.0-D-NPND0.1133 | 281 | 3 | 3 | 0 | 2026-03-16
1-08-004-0001 | CONDUIT,PVC,RIGID, 20X2500 MM.TIS.216 | D060 |  | 6001399038 | P-SEZ02.0-D-NPND0.1133 | 281 | 1 | 1 | 0 | 2026-03-16
1-09-025-0040 | DROPOUT FUSE CUTOUT COVERS | D060 |  | 6001399038 | P-SEZ02.0-D-NPND0.1133 | 281 | 3 | 3 | 0 | 2026-03-16
9-09-001-0025 | CONCRETE 1/3/5 | D060 |  | 6001399038 | P-SEZ02.0-D-NPND0.1133 | 281 | 6 | 0 | 6 | 2026-03-16
9-09-001-0035 | คอมปาวด์ช่วยการสัมผัสทางไฟฟ้า | D060 |  | 6001399038 | P-SEZ02.0-D-NPND0.1133 | 281 | 0.15 | 0 | 0.15 | 2026-03-16
9-09-001-1007 | WELDING POWDER, ST. WIRE 50 SQ.MM. TO GD | D060 |  | 6001399038 | P-SEZ02.0-D-NPND0.1133 | 281 | 3 | 0 | 3 | 2026-03-16
1-00-001-0012 | POLE 12.2 M. | D060 |  | 6001399040 | P-SEZ02.0-D-NPND0.1133 | 281 | 1 | 1 | 0 | 2026-03-16
1-00-011-0001 | CROSSARM 100X100X2,500 MM. | D060 |  | 6001399040 | P-SEZ02.0-D-NPND0.1133 | 281 | 2 | 2 | 0 | 2026-03-16
1-01-010-0004 | ST. WIRE, STRANDED 50/7 SQ.MM.TIS.404 | D060 |  | 6001399040 | P-SEZ02.0-D-NPND0.1133 | 281 | 64 | 64 | 0 | 2026-03-16
1-01-011-0200 | BOLT,MACHINE M.16X130 MM. | D060 |  | 6001399040 | P-SEZ02.0-D-NPND0.1133 | 281 | 4 | 4 | 0 | 2026-03-16
1-01-011-0203 | BOLT,MACHINE M.16X250 MM. | D060 |  | 6001399040 | P-SEZ02.0-D-NPND0.1133 | 281 | 4 | 4 | 0 | 2026-03-16
1-01-011-0204 | BOLT,MACHINE M.16X300 MM. | D060 |  | 6001399040 | P-SEZ02.0-D-NPND0.1133 | 281 | 5 | 5 | 0 | 2026-03-16
1-01-011-0205 | BOLT,MACHINE M.16X350 MM. | D060 |  | 6001399040 | P-SEZ02.0-D-NPND0.1133 | 281 | 1 | 1 | 0 | 2026-03-16
1-01-018-0100 | WASHER,PLAIN,SQUARE, 52X52X4.5 MM. | D060 |  | 6001399040 | P-SEZ02.0-D-NPND0.1133 | 281 | 21 | 21 | 0 | 2026-03-16
1-01-018-0301 | WASHER,LOCK,SPRING,SIZE 16 MM.,TIS.259 | D060 |  | 6001399040 | P-SEZ02.0-D-NPND0.1133 | 281 | 1 | 1 | 0 | 2026-03-16
1-01-020-0001 | BRACE,FLAT,FOR CROSSARM 30X6X760 MM. | D060 |  | 6001399040 | P-SEZ02.0-D-NPND0.1133 | 281 | 4 | 4 | 0 | 2026-03-16
1-01-022-0002 | GROUND ROD,60X60X5 MM. 2 M.LONG | D060 |  | 6001399040 | P-SEZ02.0-D-NPND0.1133 | 281 | 3 | 3 | 0 | 2026-03-16
1-01-023-0000 | CLAMP,SINGLE U-BOLT,M.8 (WIRE ROPE CLIP) | D060 |  | 6001399040 | P-SEZ02.0-D-NPND0.1133 | 281 | 4 | 4 | 0 | 2026-03-16
1-02-005-0000 | CABLE,AERIAL,AL 22 KV. 1X50 SQ.MM. | D060 |  | 6001399040 | P-SEZ02.0-D-NPND0.1133 | 281 | 15 | 15 | 0 | 2026-03-16
1-02-007-0004 | CABLE,AL,750 V,95 SQ.MM. TIS.293 | D060 |  | 6001399040 | P-SEZ02.0-D-NPND0.1133 | 281 | 90 | 90 | 0 | 2026-03-16
1-02-018-0001 | TAPE,PVC,O/D,0.18X19X10,000 MM. TIS.386 | D060 |  | 6001399040 | P-SEZ02.0-D-NPND0.1133 | 281 | 13 | 13 | 0 | 2026-03-16
1-02-020-0000 | TAPE,ARMOR,AL 1X10 MM. | D060 |  | 6001399040 | P-SEZ02.0-D-NPND0.1133 | 281 | 1 | 1 | 0 | 2026-03-16
1-02-030-0102 | CONN.,PG,DOUBLE BOLT,AL 25-95 SQ.MM. | D060 |  | 6001399040 | P-SEZ02.0-D-NPND0.1133 | 281 | 7 | 7 | 0 | 2026-03-16
1-02-033-0005 | HOTLINE BAIL-CLAMP,MAIN 35-70 SQ.MM. | D060 |  | 6001399040 | P-SEZ02.0-D-NPND0.1133 | 281 | 3 | 3 | 0 | 2026-03-16
1-02-033-0104 | HOTLINE CLAMP,MAIN35-185,TAP50-185SQ.MM. | D060 |  | 6001399040 | P-SEZ02.0-D-NPND0.1133 | 281 | 3 | 3 | 0 | 2026-03-16
1-02-042-0104 | CABLE LUG,NEMA 2-HOLE,AL 95 SQ.MM. | D060 |  | 6001399040 | P-SEZ02.0-D-NPND0.1133 | 281 | 30 | 30 | 0 | 2026-03-16
1-02-042-0400 | PIN TERMINAL,FOR AL.CONDUCTOR 50 SQ.MM. | D060 |  | 6001399040 | P-SEZ02.0-D-NPND0.1133 | 281 | 3 | 3 | 0 | 2026-03-16
1-04-000-0007 | S.A., 21 KV.5 KA.,WITHOUT BRACKET | D060 |  | 6001399040 | P-SEZ02.0-D-NPND0.1133 | 281 | 3 | 3 | 0 | 2026-03-16
1-04-000-0300 | S.A. 250-500 V. 2.5-5.0 KA | D060 |  | 6001399040 | P-SEZ02.0-D-NPND0.1133 | 281 | 6 | 6 | 0 | 2026-03-16
1-04-001-0002 | DROPOUT,FUSE,22 KV.100 A.12 KA | D060 |  | 6001399040 | P-SEZ02.0-D-NPND0.1133 | 281 | 3 | 3 | 0 | 2026-03-16
1-04-002-0013 | H.R.C. FUSE, BLADE CONTACT, 100 A | D060 |  | 6001399040 | P-SEZ02.0-D-NPND0.1133 | 281 | 6 | 6 | 0 | 2026-03-16
1-04-002-0100 | L.T. FUSE-SWITCHES 1X400 A. 500 V. | D060 |  | 6001399040 | P-SEZ02.0-D-NPND0.1133 | 281 | 6 | 6 | 0 | 2026-03-16
1-04-003-0004 | FUSE LINK 22 KV. 8 A.EEI-NEMA TYPE K | D060 |  | 6001399040 | P-SEZ02.0-D-NPND0.1133 | 281 | 3 | 3 | 0 | 2026-03-16
1-05-001-0068 | TR.,160KVA,3P,22-0.416/0.24KV,DYN11, SC | D060 |  | 6001399040 | P-SEZ02.0-D-NPND0.1133 | 281 | 1 | 1 | 0 | 2026-03-16
1-05-010-0002 | STEEL BRACKET | D060 |  | 6001399040 | P-SEZ02.0-D-NPND0.1133 | 281 | 2 | 2 | 0 | 2026-03-16
1-06-010-0000 | CABLE PLATE, SIZE 2X20X20 CM. | D060 |  | 6001399040 | P-SEZ02.0-D-NPND0.1133 | 281 | 6 | 6 | 0 | 2026-03-16
1-08-004-0001 | CONDUIT,PVC,RIGID, 20X2500 MM.TIS.216 | D060 |  | 6001399040 | P-SEZ02.0-D-NPND0.1133 | 281 | 9 | 9 | 0 | 2026-03-16
1-08-004-0003 | CONDUIT,PVC,RIGID, 65X1000 MM.TIS.216 | D060 |  | 6001399040 | P-SEZ02.0-D-NPND0.1133 | 281 | 2 | 2 | 0 | 2026-03-16
1-09-025-0040 | DROPOUT FUSE CUTOUT COVERS | D060 |  | 6001399040 | P-SEZ02.0-D-NPND0.1133 | 281 | 3 | 0 | 3 | 2026-03-16
9-09-001-0025 | CONCRETE 1/3/5 | D060 |  | 6001399040 | P-SEZ02.0-D-NPND0.1133 | 281 | 1 | 0 | 1 | 2026-03-16
9-09-001-1007 | WELDING POWDER, ST. WIRE 50 SQ.MM. TO GD | D060 |  | 6001399040 | P-SEZ02.0-D-NPND0.1133 | 281 | 9 | 0 | 9 | 2026-03-16
1-01-010-0004 | ST. WIRE, STRANDED 50/7 SQ.MM.TIS.404 | D060 |  | 6001399041 | P-SEZ02.0-D-NPND0.1133 | 281 | 40 | 40 | 0 | 2026-03-16
1-01-011-0203 | BOLT,MACHINE M.16X250 MM. | D060 |  | 6001399041 | P-SEZ02.0-D-NPND0.1133 | 281 | 16 | 16 | 0 | 2026-03-16
1-01-011-0204 | BOLT,MACHINE M.16X300 MM. | D060 |  | 6001399041 | P-SEZ02.0-D-NPND0.1133 | 281 | 8 | 8 | 0 | 2026-03-16
1-01-018-0100 | WASHER,PLAIN,SQUARE, 52X52X4.5 MM. | D060 |  | 6001399041 | P-SEZ02.0-D-NPND0.1133 | 281 | 22 | 22 | 0 | 2026-03-16
1-01-022-0002 | GROUND ROD,60X60X5 MM. 2 M.LONG | D060 |  | 6001399041 | P-SEZ02.0-D-NPND0.1133 | 281 | 2 | 2 | 0 | 2026-03-16
1-02-007-0002 | CABLE,AL,750 V,50 SQ.MM. TIS.293 | D060 |  | 6001399041 | P-SEZ02.0-D-NPND0.1133 | 281 | 44 | 44 | 0 | 2026-03-16
1-02-018-0001 | TAPE,PVC,O/D,0.18X19X10,000 MM. TIS.386 | D060 |  | 6001399041 | P-SEZ02.0-D-NPND0.1133 | 281 | 26 | 26 | 0 | 2026-03-16
1-02-020-0002 | TIE WIRE,AL 4.0 MM. | D060 |  | 6001399041 | P-SEZ02.0-D-NPND0.1133 | 281 | 1.43 | 1.43 | 0 | 2026-03-16
1-02-026-0301 | PREFORMED D/E, AW 50 SQ.MM. | D060 |  | 6001399041 | P-SEZ02.0-D-NPND0.1133 | 281 | 8 | 8 | 0 | 2026-03-16
1-02-030-0102 | CONN.,PG,DOUBLE BOLT,AL 25-95 SQ.MM. | D060 |  | 6001399041 | P-SEZ02.0-D-NPND0.1133 | 281 | 26 | 26 | 0 | 2026-03-16
1-02-040-0012 | SLEEVE,TENSION AL 50 SQ.MM. | D060 |  | 6001399041 | P-SEZ02.0-D-NPND0.1133 | 281 | 8 | 8 | 0 | 2026-03-16
1-03-003-0000 | INSULATOR,SPOOL,CLASS 53-2 TIS.227 | D060 |  | 6001399041 | P-SEZ02.0-D-NPND0.1133 | 281 | 30 | 30 | 0 | 2026-03-16
1-03-013-0001 | RACK, 3X200 MM. EXT.BACK | D060 |  | 6001399041 | P-SEZ02.0-D-NPND0.1133 | 281 | 4 | 4 | 0 | 2026-03-16
1-03-013-0002 | RACK, 4X200 MM. EXT.BACK | D060 |  | 6001399041 | P-SEZ02.0-D-NPND0.1133 | 281 | 3 | 3 | 0 | 2026-03-16
1-03-013-0100 | CLEVIS,FLAT STEEL 4 1/4,INSULATOR,53-2 | D060 |  | 6001399041 | P-SEZ02.0-D-NPND0.1133 | 281 | 6 | 6 | 0 | 2026-03-16
1-04-000-0300 | S.A. 250-500 V. 2.5-5.0 KA | D060 |  | 6001399041 | P-SEZ02.0-D-NPND0.1133 | 281 | 3 | 3 | 0 | 2026-03-16
1-08-004-0001 | CONDUIT,PVC,RIGID, 20X2500 MM.TIS.216 | D060 |  | 6001399041 | P-SEZ02.0-D-NPND0.1133 | 281 | 6 | 6 | 0 | 2026-03-16
9-09-001-0035 | คอมปาวด์ช่วยการสัมผัสทางไฟฟ้า | D060 |  | 6001399041 | P-SEZ02.0-D-NPND0.1133 | 281 | 0.26 | 0 | 0.26 | 2026-03-16
9-09-001-1007 | WELDING POWDER, ST. WIRE 50 SQ.MM. TO GD | D060 |  | 6001399041 | P-SEZ02.0-D-NPND0.1133 | 281 | 6 | 0 | 6 | 2026-03-16
1-00-011-0001 | CROSSARM 100X100X2,500 MM. | D060 |  | 6001399042 | P-SEZ02.0-D-NPND0.1130 | 281 | 2 | 2 | 0 | 2025-06-05
1-01-010-0004 | ST. WIRE, STRANDED 50/7 SQ.MM.TIS.404 | D060 |  | 6001399042 | P-SEZ02.0-D-NPND0.1130 | 281 | 64 | 64 | 0 | 2025-06-05
1-01-011-0200 | BOLT,MACHINE M.16X130 MM. | D060 |  | 6001399042 | P-SEZ02.0-D-NPND0.1130 | 281 | 4 | 4 | 0 | 2025-06-05
1-01-011-0203 | BOLT,MACHINE M.16X250 MM. | D060 |  | 6001399042 | P-SEZ02.0-D-NPND0.1130 | 281 | 4 | 4 | 0 | 2025-06-05
1-01-011-0204 | BOLT,MACHINE M.16X300 MM. | D060 |  | 6001399042 | P-SEZ02.0-D-NPND0.1130 | 281 | 5 | 5 | 0 | 2025-06-05
1-01-011-0205 | BOLT,MACHINE M.16X350 MM. | D060 |  | 6001399042 | P-SEZ02.0-D-NPND0.1130 | 281 | 1 | 1 | 0 | 2025-06-05
1-01-018-0100 | WASHER,PLAIN,SQUARE, 52X52X4.5 MM. | D060 |  | 6001399042 | P-SEZ02.0-D-NPND0.1130 | 281 | 21 | 21 | 0 | 2025-06-05
1-01-018-0301 | WASHER,LOCK,SPRING,SIZE 16 MM.,TIS.259 | D060 |  | 6001399042 | P-SEZ02.0-D-NPND0.1130 | 281 | 1 | 1 | 0 | 2025-06-05
1-01-020-0001 | BRACE,FLAT,FOR CROSSARM 30X6X760 MM. | D060 |  | 6001399042 | P-SEZ02.0-D-NPND0.1130 | 281 | 4 | 4 | 0 | 2025-06-05
1-01-022-0002 | GROUND ROD,60X60X5 MM. 2 M.LONG | D060 |  | 6001399042 | P-SEZ02.0-D-NPND0.1130 | 281 | 3 | 3 | 0 | 2025-06-05
1-01-023-0000 | CLAMP,SINGLE U-BOLT,M.8 (WIRE ROPE CLIP) | D060 |  | 6001399042 | P-SEZ02.0-D-NPND0.1130 | 281 | 4 | 4 | 0 | 2025-06-05
1-02-005-0000 | CABLE,AERIAL,AL 22 KV. 1X50 SQ.MM. | D060 |  | 6001399042 | P-SEZ02.0-D-NPND0.1130 | 281 | 15 | 15 | 0 | 2025-06-05
1-02-007-0004 | CABLE,AL,750 V,95 SQ.MM. TIS.293 | D060 |  | 6001399042 | P-SEZ02.0-D-NPND0.1130 | 281 | 90 | 90 | 0 | 2025-06-05
1-02-018-0001 | TAPE,PVC,O/D,0.18X19X10,000 MM. TIS.386 | D060 |  | 6001399042 | P-SEZ02.0-D-NPND0.1130 | 281 | 13 | 13 | 0 | 2025-06-05
1-02-020-0000 | TAPE,ARMOR,AL 1X10 MM. | D060 |  | 6001399042 | P-SEZ02.0-D-NPND0.1130 | 281 | 1 | 1 | 0 | 2025-06-05
1-02-030-0102 | CONN.,PG,DOUBLE BOLT,AL 25-95 SQ.MM. | D060 |  | 6001399042 | P-SEZ02.0-D-NPND0.1130 | 281 | 7 | 7 | 0 | 2025-06-05
1-02-033-0006 | HOTLINE BAIL-CLAMP,MAIN 70-185 SQ.MM. | D060 |  | 6001399042 | P-SEZ02.0-D-NPND0.1130 | 281 | 3 | 3 | 0 | 2025-06-05
1-02-033-0104 | HOTLINE CLAMP,MAIN35-185,TAP50-185SQ.MM. | D060 |  | 6001399042 | P-SEZ02.0-D-NPND0.1130 | 281 | 3 | 3 | 0 | 2025-06-05
1-02-042-0104 | CABLE LUG,NEMA 2-HOLE,AL 95 SQ.MM. | D060 |  | 6001399042 | P-SEZ02.0-D-NPND0.1130 | 281 | 20 | 20 | 0 | 2025-06-05
1-02-042-0400 | PIN TERMINAL,FOR AL.CONDUCTOR 50 SQ.MM. | D060 |  | 6001399042 | P-SEZ02.0-D-NPND0.1130 | 281 | 3 | 3 | 0 | 2025-06-05
1-04-000-0007 | S.A., 21 KV.5 KA.,WITHOUT BRACKET | D060 |  | 6001399042 | P-SEZ02.0-D-NPND0.1130 | 281 | 3 | 3 | 0 | 2025-06-05
1-04-001-0002 | DROPOUT,FUSE,22 KV.100 A.12 KA | D060 |  | 6001399042 | P-SEZ02.0-D-NPND0.1130 | 281 | 3 | 3 | 0 | 2025-06-05
1-04-002-0013 | H.R.C. FUSE, BLADE CONTACT, 100 A | D060 |  | 6001399042 | P-SEZ02.0-D-NPND0.1130 | 281 | 3 | 3 | 0 | 2025-06-05
1-04-002-0100 | L.T. FUSE-SWITCHES 1X400 A. 500 V. | D060 |  | 6001399042 | P-SEZ02.0-D-NPND0.1130 | 281 | 3 | 3 | 0 | 2025-06-05
1-04-003-0004 | FUSE LINK 22 KV. 8 A.EEI-NEMA TYPE K | D060 |  | 6001399042 | P-SEZ02.0-D-NPND0.1130 | 281 | 3 | 3 | 0 | 2025-06-05
1-05-001-0068 | TR.,160KVA,3P,22-0.416/0.24KV,DYN11, SC | D060 |  | 6001399042 | P-SEZ02.0-D-NPND0.1130 | 281 | 1 | 1 | 0 | 2025-06-05
1-05-010-0002 | STEEL BRACKET | D060 |  | 6001399042 | P-SEZ02.0-D-NPND0.1130 | 281 | 2 | 2 | 0 | 2025-06-05
1-06-010-0000 | CABLE PLATE, SIZE 2X20X20 CM. | D060 |  | 6001399042 | P-SEZ02.0-D-NPND0.1130 | 281 | 6 | 6 | 0 | 2025-06-05
1-08-004-0001 | CONDUIT,PVC,RIGID, 20X2500 MM.TIS.216 | D060 |  | 6001399042 | P-SEZ02.0-D-NPND0.1130 | 281 | 9 | 9 | 0 | 2025-06-05
1-08-004-0003 | CONDUIT,PVC,RIGID, 65X1000 MM.TIS.216 | D060 |  | 6001399042 | P-SEZ02.0-D-NPND0.1130 | 281 | 1 | 1 | 0 | 2025-06-05
1-09-025-0040 | DROPOUT FUSE CUTOUT COVERS | D060 |  | 6001399042 | P-SEZ02.0-D-NPND0.1130 | 281 | 3 | 3 | 0 | 2025-06-05
9-09-001-0025 | CONCRETE 1/3/5 | D060 |  | 6001399042 | P-SEZ02.0-D-NPND0.1130 | 281 | 1 | 0 | 1 | 2025-06-05
9-09-001-1007 | WELDING POWDER, ST. WIRE 50 SQ.MM. TO GD | D060 |  | 6001399042 | P-SEZ02.0-D-NPND0.1130 | 281 | 9 | 0 | 9 | 2025-06-05
1-01-010-0004 | ST. WIRE, STRANDED 50/7 SQ.MM.TIS.404 | D060 |  | 6001399043 | P-SEZ02.0-D-NPND0.1130 | 281 | 60 | 60 | 0 | 2025-06-05
1-01-022-0002 | GROUND ROD,60X60X5 MM. 2 M.LONG | D060 |  | 6001399043 | P-SEZ02.0-D-NPND0.1130 | 281 | 3 | 3 | 0 | 2025-06-05
1-02-007-0002 | CABLE,AL,750 V,50 SQ.MM. TIS.293 | D060 |  | 6001399043 | P-SEZ02.0-D-NPND0.1130 | 281 | 17 | 17 | 0 | 2025-06-05
1-02-018-0001 | TAPE,PVC,O/D,0.18X19X10,000 MM. TIS.386 | D060 |  | 6001399043 | P-SEZ02.0-D-NPND0.1130 | 281 | 14 | 14 | 0 | 2025-06-05
1-02-030-0102 | CONN.,PG,DOUBLE BOLT,AL 25-95 SQ.MM. | D060 |  | 6001399043 | P-SEZ02.0-D-NPND0.1130 | 281 | 13 | 13 | 0 | 2025-06-05
1-04-000-0300 | S.A. 250-500 V. 2.5-5.0 KA | D060 |  | 6001399043 | P-SEZ02.0-D-NPND0.1130 | 281 | 9 | 9 | 0 | 2025-06-05
1-08-004-0001 | CONDUIT,PVC,RIGID, 20X2500 MM.TIS.216 | D060 |  | 6001399043 | P-SEZ02.0-D-NPND0.1130 | 281 | 9 | 9 | 0 | 2025-06-05
9-09-001-0035 | คอมปาวด์ช่วยการสัมผัสทางไฟฟ้า | D060 |  | 6001399043 | P-SEZ02.0-D-NPND0.1130 | 281 | 0.13 | 0 | 0.13 | 2025-06-05
9-09-001-1007 | WELDING POWDER, ST. WIRE 50 SQ.MM. TO GD | D060 |  | 6001399043 | P-SEZ02.0-D-NPND0.1130 | 281 | 9 | 0 | 9 | 2025-06-05
1-00-001-0001 | POLE 8 M. | D060 |  | 7001100770 | I-68-D-NPNSR.ZZ.0005 | 281 | 59 | 0 | 59 | 2025-12-30
1-00-004-0001 | ANCHOR,PLATE, CONCRETE 550X550X150 MM. | D060 |  | 7001100770 | I-68-D-NPNSR.ZZ.0005 | 281 | 27 | 0 | 27 | 2025-12-30
1-01-010-0004 | ST. WIRE, STRANDED 50/7 SQ.MM.TIS.404 | D060 |  | 7001100770 | I-68-D-NPNSR.ZZ.0005 | 281 | 444 | 0 | 444 | 2025-12-30
1-01-011-0201 | BOLT,MACHINE M.16X170 MM. | D060 |  | 7001100770 | I-68-D-NPNSR.ZZ.0005 | 281 | 71 | 0 | 71 | 2025-12-30
1-01-011-0202 | BOLT,MACHINE M.16X200 MM. | D060 |  | 7001100770 | I-68-D-NPNSR.ZZ.0005 | 281 | 79 | 0 | 79 | 2025-12-30
1-01-018-0100 | WASHER,PLAIN,SQUARE, 52X52X4.5 MM. | D060 |  | 7001100770 | I-68-D-NPNSR.ZZ.0005 | 281 | 95 | 0 | 95 | 2025-12-30
1-01-021-0000 | ROD,ANCHOR,ROUND EYE M.16, 2 M.LONG | D060 |  | 7001100770 | I-68-D-NPNSR.ZZ.0005 | 281 | 27 | 0 | 27 | 2025-12-30
1-01-021-0300 | ANCLE GUY ATTACHMENT 30 DEG. | D060 |  | 7001100770 | I-68-D-NPNSR.ZZ.0005 | 281 | 27 | 0 | 27 | 2025-12-30
1-01-021-0304 | THIMBLE,GUY,FOR STEEL WIRE 50-95 SQ.MM. | D060 |  | 7001100770 | I-68-D-NPNSR.ZZ.0005 | 281 | 27 | 0 | 27 | 2025-12-30
1-01-022-0002 | GROUND ROD,60X60X5 MM. 2 M.LONG | D060 |  | 7001100770 | I-68-D-NPNSR.ZZ.0005 | 281 | 6 | 0 | 6 | 2025-12-30
1-01-023-0000 | CLAMP,SINGLE U-BOLT,M.8 (WIRE ROPE CLIP) | D060 |  | 7001100770 | I-68-D-NPNSR.ZZ.0005 | 281 | 162 | 0 | 162 | 2025-12-30
1-02-007-0002 | CABLE,AL,750 V,50 SQ.MM. TIS.293 | D060 |  | 7001100770 | I-68-D-NPNSR.ZZ.0005 | 281 | 3570 | 0 | 3570 | 2025-12-30
1-02-018-0001 | TAPE,PVC,O/D,0.18X19X10,000 MM. TIS.386 | D060 |  | 7001100770 | I-68-D-NPNSR.ZZ.0005 | 281 | 24 | 0 | 24 | 2025-12-30
1-02-020-0002 | TIE WIRE,AL 4.0 MM. | D060 |  | 7001100770 | I-68-D-NPNSR.ZZ.0005 | 281 | 4.16 | 0 | 4.16 | 2025-12-30
1-02-026-0301 | PREFORMED D/E, AW 50 SQ.MM. | D060 |  | 7001100770 | I-68-D-NPNSR.ZZ.0005 | 281 | 110 | 0 | 110 | 2025-12-30
1-02-030-0101 | CONN.,PG,DOUBLE BOLT,AL 16-70 SQ.MM. | D060 |  | 7001100770 | I-68-D-NPNSR.ZZ.0005 | 281 | 6 | 0 | 6 | 2025-12-30
1-02-030-0102 | CONN.,PG,DOUBLE BOLT,AL 25-95 SQ.MM. | D060 |  | 7001100770 | I-68-D-NPNSR.ZZ.0005 | 281 | 6 | 0 | 6 | 2025-12-30
1-02-032-0003 | H-CONNECTOR,MAIN AL 50-95 ,TAP CU 50-95 | D060 |  | 7001100770 | I-68-D-NPNSR.ZZ.0005 | 281 | 48 | 0 | 48 | 2025-12-30
1-03-003-0000 | INSULATOR,SPOOL,CLASS 53-2 TIS.227 | D060 |  | 7001100770 | I-68-D-NPNSR.ZZ.0005 | 281 | 174 | 0 | 174 | 2025-12-30
1-03-003-0100 | INSULATOR,STRAIN,CLASS 54-1 TIS.280 | D060 |  | 7001100770 | I-68-D-NPNSR.ZZ.0005 | 281 | 27 | 0 | 27 | 2025-12-30
1-03-013-0000 | RACK, 2X200 MM. EXT.BACK | D060 |  | 7001100770 | I-68-D-NPNSR.ZZ.0005 | 281 | 87 | 0 | 87 | 2025-12-30
1-04-000-0300 | S.A. 250-500 V. 2.5-5.0 KA | D060 |  | 7001100770 | I-68-D-NPNSR.ZZ.0005 | 281 | 2 | 0 | 2 | 2025-12-30
1-08-004-0001 | CONDUIT,PVC,RIGID, 20X2500 MM.TIS.216 | D060 |  | 7001100770 | I-68-D-NPNSR.ZZ.0005 | 281 | 18 | 0 | 18 | 2025-12-30
9-09-001-0035 | คอมปาวด์ช่วยการสัมผัสทางไฟฟ้า | D060 |  | 7001100770 | I-68-D-NPNSR.ZZ.0005 | 281 | 0.6 | 0 | 0.6 | 2025-12-30
9-09-001-1007 | WELDING POWDER, ST. WIRE 50 SQ.MM. TO GD | D060 |  | 7001100770 | I-68-D-NPNSR.ZZ.0005 | 281 | 18 | 0 | 18 | 2025-12-30
1-00-011-0001 | CROSSARM 100X100X2,500 MM. | D060 |  | 6001399528 | P-TDD01.3-D-NPND0.6803 | 281 | 1 | 1 | 0 | 2026-04-28
1-00-011-0004 | CROSSARM (FOR D/E) 120X120X2,500 MM. | D060 |  | 6001399528 | P-TDD01.3-D-NPND0.6803 | 281 | 2 | 2 | 0 | 2026-04-28
1-00-012-0005 | CROSSARM ST. 100X100X3.2 MM. 2.5 M.LONG | D060 |  | 6001399528 | P-TDD01.3-D-NPND0.6803 | 281 | 1 | 1 | 0 | 2026-04-28
1-01-010-0004 | ST. WIRE, STRANDED 50/7 SQ.MM.TIS.404 | D060 |  | 6001399528 | P-TDD01.3-D-NPND0.6803 | 281 | 46 | 46 | 0 | 2026-04-28
1-01-011-0200 | BOLT,MACHINE M.16X130 MM. | D060 |  | 6001399528 | P-TDD01.3-D-NPND0.6803 | 281 | 5 | 5 | 0 | 2026-04-28
1-01-011-0201 | BOLT,MACHINE M.16X170 MM. | D060 |  | 6001399528 | P-TDD01.3-D-NPND0.6803 | 281 | 1 | 1 | 0 | 2026-04-28
1-01-011-0202 | BOLT,MACHINE M.16X200 MM. | D060 |  | 6001399528 | P-TDD01.3-D-NPND0.6803 | 281 | 1 | 1 | 0 | 2026-04-28
1-01-011-0203 | BOLT,MACHINE M.16X250 MM. | D060 |  | 6001399528 | P-TDD01.3-D-NPND0.6803 | 281 | 3 | 3 | 0 | 2026-04-28
1-01-011-0204 | BOLT,MACHINE M.16X300 MM. | D060 |  | 6001399528 | P-TDD01.3-D-NPND0.6803 | 281 | 2 | 2 | 0 | 2026-04-28
1-01-011-0205 | BOLT,MACHINE M.16X350 MM. | D060 |  | 6001399528 | P-TDD01.3-D-NPND0.6803 | 281 | 7 | 7 | 0 | 2026-04-28
1-01-011-0207 | BOLT,MACHINE M.16X450 MM. | D060 |  | 6001399528 | P-TDD01.3-D-NPND0.6803 | 281 | 1 | 1 | 0 | 2026-04-28
1-01-011-0208 | BOLT,MACHINE M.16X500 MM. | D060 |  | 6001399528 | P-TDD01.3-D-NPND0.6803 | 281 | 1 | 1 | 0 | 2026-04-28
1-01-013-0002 | BOLT,DOUBLE ARMING,ROUND EYE M.16X500MM. | D060 |  | 6001399528 | P-TDD01.3-D-NPND0.6803 | 281 | 3 | 3 | 0 | 2026-04-28
1-01-018-0001 | NUT,EYE M.16 DIN 582 | D060 |  | 6001399528 | P-TDD01.3-D-NPND0.6803 | 281 | 3 | 3 | 0 | 2026-04-28
1-01-018-0100 | WASHER,PLAIN,SQUARE, 52X52X4.5 MM. | D060 |  | 6001399528 | P-TDD01.3-D-NPND0.6803 | 281 | 34 | 34 | 0 | 2026-04-28
1-01-018-0301 | WASHER,LOCK,SPRING,SIZE 16 MM.,TIS.259 | D060 |  | 6001399528 | P-TDD01.3-D-NPND0.6803 | 281 | 3 | 3 | 0 | 2026-04-28
1-01-020-0001 | BRACE,FLAT,FOR CROSSARM 30X6X760 MM. | D060 |  | 6001399528 | P-TDD01.3-D-NPND0.6803 | 281 | 6 | 6 | 0 | 2026-04-28
1-01-022-0002 | GROUND ROD,60X60X5 MM. 2 M.LONG | D060 |  | 6001399528 | P-TDD01.3-D-NPND0.6803 | 281 | 2 | 2 | 0 | 2026-04-28
1-01-023-0000 | CLAMP,SINGLE U-BOLT,M.8 (WIRE ROPE CLIP) | D060 |  | 6001399528 | P-TDD01.3-D-NPND0.6803 | 281 | 12 | 12 | 0 | 2026-04-28
1-02-005-0000 | CABLE,AERIAL,AL 22 KV. 1X50 SQ.MM. | D060 |  | 6001399528 | P-TDD01.3-D-NPND0.6803 | 281 | 13 | 13 | 0 | 2026-04-28
1-02-018-0008 | EPR, HIGH-VOLTAGE INSULATING TAPE | D060 |  | 6001399528 | P-TDD01.3-D-NPND0.6803 | 281 | 2 | 2 | 0 | 2026-04-28
1-02-020-0000 | TAPE,ARMOR,AL 1X10 MM. | D060 |  | 6001399528 | P-TDD01.3-D-NPND0.6803 | 281 | 2 | 2 | 0 | 2026-04-28
1-02-026-0205 | PREFORMED D/E,SAC 22kV 185sq.mm. 29.78mm | D060 |  | 6001399528 | P-TDD01.3-D-NPND0.6803 | 281 | 6 | 6 | 0 | 2026-04-28
1-02-030-0103 | CONN.,PG,TRIPLE BOLT,AL70-18S SQ.MM. | D060 |  | 6001399528 | P-TDD01.3-D-NPND0.6803 | 281 | 12 | 12 | 0 | 2026-04-28
1-02-033-0006 | HOTLINE BAIL-CLAMP,MAIN 70-185 SQ.MM. | D060 |  | 6001399528 | P-TDD01.3-D-NPND0.6803 | 281 | 3 | 3 | 0 | 2026-04-28
1-02-033-0104 | HOTLINE CLAMP,MAIN35-185,TAP50-185SQ.MM. | D060 |  | 6001399528 | P-TDD01.3-D-NPND0.6803 | 281 | 3 | 0 | 3 | 2026-04-28
1-03-002-0000 | INSULATOR,SUSPENSION,CLASS 52-1,TIS.354 | D060 |  | 6001399528 | P-TDD01.3-D-NPND0.6803 | 281 | 18 | 0 | 18 | 2026-04-28
1-03-014-0011 | CLEVIS,THIMBLE,FOR PREFORMED DEAD-END | D060 |  | 6001399528 | P-TDD01.3-D-NPND0.6803 | 281 | 6 | 6 | 0 | 2026-04-28
1-04-000-0000 | S.A., 21 KV. 5 KA. | D060 |  | 6001399528 | P-TDD01.3-D-NPND0.6803 | 281 | 6 | 6 | 0 | 2026-04-28
1-04-001-0002 | DROPOUT,FUSE,22 KV.100 A.12 KA | D060 |  | 6001399528 | P-TDD01.3-D-NPND0.6803 | 281 | 3 | 3 | 0 | 2026-04-28
1-04-003-0002 | FUSE LINK 22 KV. 3 A.EEI-NEMA TYPE K | D060 |  | 6001399528 | P-TDD01.3-D-NPND0.6803 | 281 | 3 | 3 | 0 | 2026-04-28
1-04-007-0009 | LB SW., SF6,REMOTE, 3 P 22 KV 600 A | D060 |  | 6001399528 | P-TDD01.3-D-NPND0.6803 | 281 | 1 | 1 | 0 | 2026-04-28
1-04-007-0305 | CONTROL UNIT, AUTO , FOR SF6 LB SW. | D060 |  | 6001399528 | P-TDD01.3-D-NPND0.6803 | 281 | 1 | 1 | 0 | 2026-04-28
1-04-007-3011 | VT.3P.O/D 22,000/110-220 V.RCS 500 VA. | D060 |  | 6001399528 | P-TDD01.3-D-NPND0.6803 | 281 | 1 | 1 | 0 | 2026-04-28
1-06-010-0000 | CABLE PLATE, SIZE 2X20X20 CM. | D060 |  | 6001399528 | P-TDD01.3-D-NPND0.6803 | 281 | 2 | 2 | 0 | 2026-04-28
1-06-010-0001 | METER PLATE, SIZE 2X20X60 CM. | D060 |  | 6001399528 | P-TDD01.3-D-NPND0.6803 | 281 | 1 | 1 | 0 | 2026-04-28
1-06-010-0002 | METER PLATE, SIZE 2X20X120 CM. | D060 |  | 6001399528 | P-TDD01.3-D-NPND0.6803 | 281 | 1 | 1 | 0 | 2026-04-28
1-08-004-0001 | CONDUIT,PVC,RIGID, 20X2500 MM.TIS.216 | D060 |  | 6001399528 | P-TDD01.3-D-NPND0.6803 | 281 | 2 | 2 | 0 | 2026-04-28
1-08-004-0002 | CONDUIT,PVC,RIGID, 20X4000 MM.TIS.216 | D060 |  | 6001399528 | P-TDD01.3-D-NPND0.6803 | 281 | 3 | 3 | 0 | 2026-04-28
1-09-025-0040 | DROPOUT FUSE CUTOUT COVERS | D060 |  | 6001399528 | P-TDD01.3-D-NPND0.6803 | 281 | 3 | 3 | 0 | 2026-04-28
9-09-001-0035 | คอมปาวด์ช่วยการสัมผัสทางไฟฟ้า | D060 |  | 6001399528 | P-TDD01.3-D-NPND0.6803 | 281 | 0.06 | 0 | 0.06 | 2026-04-28
1-02-042-0106 | CABLE LUG,NEMA 2-HOLE,AL 185 SQ.MM. | D060 |  | 6001399528 | P-TDD01.3-D-NPND0.6803 | 281 | 6 | 6 | 0 | 2026-04-28
1-02-018-0001 | TAPE,PVC,O/D,0.18X19X10,000 MM. TIS.386 | D060 |  | 6001399528 | P-TDD01.3-D-NPND0.6803 | 281 | 12 | 0 | 12 | 2026-04-28
1-02-018-0008 | EPR, HIGH-VOLTAGE INSULATING TAPE | D060 |  | 6001399528 | P-TDD01.3-D-NPND0.6803 | 281 | 2 | 0 | 2 | 2026-04-28
1-00-001-0004 | POLE 12 M. | D060 |  | 7001102666 | I-67-D-BPG68.HB.1103 | 281 | 11 | 11 | 0 | 2026-04-28
1-00-002-0400 | STUB 0.36X0.36 M. 4.5 M.LONG | D060 |  | 7001102666 | I-67-D-BPG68.HB.1103 | 281 | 1 | 0 | 1 | 2026-04-28
1-00-004-0001 | ANCHOR,PLATE, CONCRETE 550X550X150 MM. | D060 |  | 7001102666 | I-67-D-BPG68.HB.1103 | 281 | 3 | 3 | 0 | 2026-04-28
1-00-011-0001 | CROSSARM 100X100X2,500 MM. | D060 |  | 7001102666 | I-67-D-BPG68.HB.1103 | 281 | 8 | 8 | 0 | 2026-04-28
1-00-011-0003 | CROSSARM (FOR D/E) 120X120X2,000 MM. | D060 |  | 7001102666 | I-67-D-BPG68.HB.1103 | 281 | 8 | 8 | 0 | 2026-04-28
1-01-010-0000 | WIRE,ST. SOLID DIA. 4.0 MM.TIS.71 | D060 |  | 7001102666 | I-67-D-BPG68.HB.1103 | 281 | 5.95 | 5.95 | 0 | 2026-04-28
1-01-010-0004 | ST. WIRE, STRANDED 50/7 SQ.MM.TIS.404 | D060 |  | 7001102666 | I-67-D-BPG68.HB.1103 | 281 | 50 | 50 | 0 | 2026-04-28
1-01-011-0200 | BOLT,MACHINE M.16X130 MM. | D060 |  | 7001102666 | I-67-D-BPG68.HB.1103 | 281 | 14 | 14 | 0 | 2026-04-28
1-01-011-0201 | BOLT,MACHINE M.16X170 MM. | D060 |  | 7001102666 | I-67-D-BPG68.HB.1103 | 281 | 16 | 16 | 0 | 2026-04-28
1-01-011-0202 | BOLT,MACHINE M.16X200 MM. | D060 |  | 7001102666 | I-67-D-BPG68.HB.1103 | 281 | 11 | 11 | 0 | 2026-04-28
1-01-011-0204 | BOLT,MACHINE M.16X300 MM. | D060 |  | 7001102666 | I-67-D-BPG68.HB.1103 | 281 | 6 | 6 | 0 | 2026-04-28
1-01-011-0206 | BOLT,MACHINE M.16X400 MM. | D060 |  | 7001102666 | I-67-D-BPG68.HB.1103 | 281 | 1 | 1 | 0 | 2026-04-28
1-01-012-0001 | BOLT,DOUBLE ARMING,M.16X450 MM. | D060 |  | 7001102666 | I-67-D-BPG68.HB.1103 | 281 | 2 | 2 | 0 | 2026-04-28
1-01-013-0001 | BOLT,DOUBLE ARMING,ROUND EYE M.16X450MM. | D060 |  | 7001102666 | I-67-D-BPG68.HB.1103 | 281 | 12 | 12 | 0 | 2026-04-28
1-01-018-0001 | NUT,EYE M.16 DIN 582 | D060 |  | 7001102666 | I-67-D-BPG68.HB.1103 | 281 | 8 | 8 | 0 | 2026-04-28
1-01-018-0100 | WASHER,PLAIN,SQUARE, 52X52X4.5 MM. | D060 |  | 7001102666 | I-67-D-BPG68.HB.1103 | 281 | 98 | 98 | 0 | 2026-04-28
1-01-018-0201 | WASHER,SQUARE,CURVED 60X60X5 MM. | D060 |  | 7001102666 | I-67-D-BPG68.HB.1103 | 281 | 32 | 32 | 0 | 2026-04-28
1-01-018-0301 | WASHER,LOCK,SPRING,SIZE 16 MM.,TIS.259 | D060 |  | 7001102666 | I-67-D-BPG68.HB.1103 | 281 | 7 | 7 | 0 | 2026-04-28
1-01-020-0001 | BRACE,FLAT,FOR CROSSARM 30X6X760 MM. | D060 |  | 7001102666 | I-67-D-BPG68.HB.1103 | 281 | 30 | 30 | 0 | 2026-04-28
1-01-021-0000 | ROD,ANCHOR,ROUND EYE M.16, 2 M.LONG | D060 |  | 7001102666 | I-67-D-BPG68.HB.1103 | 281 | 3 | 3 | 0 | 2026-04-28
1-01-021-0201 | BOLT,STRAND EYE, 45 DEG.M.16X250 MM. | D060 |  | 7001102666 | I-67-D-BPG68.HB.1103 | 281 | 3 | 3 | 0 | 2026-04-28
1-01-021-0304 | THIMBLE,GUY,FOR STEEL WIRE 50-95 SQ.MM. | D060 |  | 7001102666 | I-67-D-BPG68.HB.1103 | 281 | 3 | 3 | 0 | 2026-04-28
1-01-023-0000 | CLAMP,SINGLE U-BOLT,M.8 (WIRE ROPE CLIP) | D060 |  | 7001102666 | I-67-D-BPG68.HB.1103 | 281 | 42 | 42 | 0 | 2026-04-28
1-02-002-0002 | COND.,ACSR 50/8 SQ.MM.TIS.86 | D060 |  | 7001102666 | I-67-D-BPG68.HB.1103 | 281 | 1700 | 1700 | 0 | 2026-04-28
1-02-020-0000 | TAPE,ARMOR,AL 1X10 MM. | D060 |  | 7001102666 | I-67-D-BPG68.HB.1103 | 281 | 1.28 | 1.28 | 0 | 2026-04-28
1-02-020-0002 | TIE WIRE,AL 4.0 MM. | D060 |  | 7001102666 | I-67-D-BPG68.HB.1103 | 281 | 3.56 | 3.56 | 0 | 2026-04-28
1-03-001-0002 | INSULATOR,LINE-POST, 22 KV.,57-2L,P/A | D060 |  | 7001102666 | I-67-D-BPG68.HB.1103 | 281 | 48 | 48 | 0 | 2026-04-28
1-03-002-0000 | INSULATOR,SUSPENSION,CLASS 52-1,TIS.354 | D060 |  | 7001102666 | I-67-D-BPG68.HB.1103 | 281 | 48 | 48 | 0 | 2026-04-28
1-03-003-0103 | INSULATOR,STRAIN,CLASS 54-4 TIS.280 | D060 |  | 7001102666 | I-67-D-BPG68.HB.1103 | 281 | 4 | 4 | 0 | 2026-04-28
1-03-011-0000 | CLAMP,STRAIN,AL 35-70,ACSR 35-50 SQ.MM. | D060 |  | 7001102666 | I-67-D-BPG68.HB.1103 | 281 | 16 | 16 | 0 | 2026-04-28
1-03-001-0002 | INSULATOR,LINE-POST, 22 KV.,57-2L,P/A | D060 |  | 7001102666 | I-67-D-BPG68.HB.1103 | 281 | 12 | 12 | 0 | 2026-04-28
1-03-002-0000 | INSULATOR,SUSPENSION,CLASS 52-1,TIS.354 | D060 |  | 7001102666 | I-67-D-BPG68.HB.1103 | 281 | 18 | 18 | 0 | 2026-04-28
1-00-001-0001 | POLE 8 M. | D060 |  | 7001102669 | I-67-D-BPG68.HB.1103 | 281 | 6 | 6 | 0 | 2026-04-28
1-00-004-0001 | ANCHOR,PLATE, CONCRETE 550X550X150 MM. | D060 |  | 7001102669 | I-67-D-BPG68.HB.1103 | 281 | 3 | 3 | 0 | 2026-04-28
1-01-010-0004 | ST. WIRE, STRANDED 50/7 SQ.MM.TIS.404 | D060 |  | 7001102669 | I-67-D-BPG68.HB.1103 | 281 | 36 | 36 | 0 | 2026-04-28
1-01-011-0201 | BOLT,MACHINE M.16X170 MM. | D060 |  | 7001102669 | I-67-D-BPG68.HB.1103 | 281 | 10 | 10 | 0 | 2026-04-28
1-01-011-0203 | BOLT,MACHINE M.16X250 MM. | D060 |  | 7001102669 | I-67-D-BPG68.HB.1103 | 281 | 17 | 17 | 0 | 2026-04-28
1-01-018-0100 | WASHER,PLAIN,SQUARE, 52X52X4.5 MM. | D060 |  | 7001102669 | I-67-D-BPG68.HB.1103 | 281 | 21 | 21 | 0 | 2026-04-28
1-01-021-0000 | ROD,ANCHOR,ROUND EYE M.16, 2 M.LONG | D060 |  | 7001102669 | I-67-D-BPG68.HB.1103 | 281 | 3 | 3 | 0 | 2026-04-28
1-01-021-0300 | ANCLE GUY ATTACHMENT 30 DEG. | D060 |  | 7001102669 | I-67-D-BPG68.HB.1103 | 281 | 3 | 3 | 0 | 2026-04-28
1-01-021-0304 | THIMBLE,GUY,FOR STEEL WIRE 50-95 SQ.MM. | D060 |  | 7001102669 | I-67-D-BPG68.HB.1103 | 281 | 3 | 3 | 0 | 2026-04-28
1-01-023-0000 | CLAMP,SINGLE U-BOLT,M.8 (WIRE ROPE CLIP) | D060 |  | 7001102669 | I-67-D-BPG68.HB.1103 | 281 | 18 | 18 | 0 | 2026-04-28
1-02-007-0002 | CABLE,AL,750 V,50 SQ.MM. TIS.293 | D060 |  | 7001102669 | I-67-D-BPG68.HB.1103 | 281 | 960 | 960 | 0 | 2026-04-28
1-02-018-0001 | TAPE,PVC,O/D,0.18X19X10,000 MM. TIS.386 | D060 |  | 7001102669 | I-67-D-BPG68.HB.1103 | 281 | 2 | 2 | 0 | 2026-04-28
1-02-020-0002 | TIE WIRE,AL 4.0 MM. | D060 |  | 7001102669 | I-67-D-BPG68.HB.1103 | 281 | 1.17 | 1.17 | 0 | 2026-04-28
1-02-026-0301 | PREFORMED D/E, AW 50 SQ.MM. | D060 |  | 7001102669 | I-67-D-BPG68.HB.1103 | 281 | 12 | 12 | 0 | 2026-04-28
1-02-032-0003 | H-CONNECTOR,MAIN AL 50-95 ,TAP CU 50-95 | D060 |  | 7001102669 | I-67-D-BPG68.HB.1103 | 281 | 6 | 0 | 6 | 2026-04-28
1-03-003-0000 | INSULATOR,SPOOL,CLASS 53-2 TIS.227 | D060 |  | 7001102669 | I-67-D-BPG68.HB.1103 | 281 | 30 | 30 | 0 | 2026-04-28
1-03-003-0100 | INSULATOR,STRAIN,CLASS 54-1 TIS.280 | D060 |  | 7001102669 | I-67-D-BPG68.HB.1103 | 281 | 3 | 3 | 0 | 2026-04-28
1-03-013-0000 | RACK, 2X200 MM. EXT.BACK | D060 |  | 7001102669 | I-67-D-BPG68.HB.1103 | 281 | 15 | 15 | 0 | 2026-04-28
9-09-001-0035 | คอมปาวด์ช่วยการสัมผัสทางไฟฟ้า | D060 |  | 7001102669 | I-67-D-BPG68.HB.1103 | 281 | 0.06 | 0 | 0.06 | 2026-04-28
1-00-001-0004 | POLE 12 M. | D060 |  | 6001400124 | P-SEZ02.0-D-NPND0.1135 | 281 | 7 | 0 | 7 | 2025-07-07
1-00-001-0012 | POLE 12.2 M. | D060 |  | 6001400124 | P-SEZ02.0-D-NPND0.1135 | 281 | 1 | 0 | 1 | 2025-07-07
1-00-004-0001 | ANCHOR,PLATE, CONCRETE 550X550X150 MM. | D060 |  | 6001400124 | P-SEZ02.0-D-NPND0.1135 | 281 | 3 | 0 | 3 | 2025-07-07
1-00-011-0001 | CROSSARM 100X100X2,500 MM. | D060 |  | 6001400124 | P-SEZ02.0-D-NPND0.1135 | 281 | 3 | 0 | 3 | 2025-07-07
1-01-010-0000 | WIRE,ST. SOLID DIA. 4.0 MM.TIS.71 | D060 |  | 6001400124 | P-SEZ02.0-D-NPND0.1135 | 281 | 1.4 | 0 | 1.4 | 2025-07-07
1-01-010-0002 | ST. WIRE, STRANDED 25 SQ.MM.TIS.404 | D060 |  | 6001400124 | P-SEZ02.0-D-NPND0.1135 | 281 | 9.2 | 0 | 9.2 | 2025-07-07
1-01-010-0004 | ST. WIRE, STRANDED 50/7 SQ.MM.TIS.404 | D060 |  | 6001400124 | P-SEZ02.0-D-NPND0.1135 | 281 | 25 | 0 | 25 | 2025-07-07
1-01-010-0006 | ST. WIRE, STRANDED 95 SQ.MM.TIS.404 | D060 |  | 6001400124 | P-SEZ02.0-D-NPND0.1135 | 281 | 54 | 0 | 54 | 2025-07-07
1-01-011-0200 | BOLT,MACHINE M.16X130 MM. | D060 |  | 6001400124 | P-SEZ02.0-D-NPND0.1135 | 281 | 6 | 0 | 6 | 2025-07-07
1-01-011-0201 | BOLT,MACHINE M.16X170 MM. | D060 |  | 6001400124 | P-SEZ02.0-D-NPND0.1135 | 281 | 16 | 0 | 16 | 2025-07-07
1-01-011-0202 | BOLT,MACHINE M.16X200 MM. | D060 |  | 6001400124 | P-SEZ02.0-D-NPND0.1135 | 281 | 4 | 0 | 4 | 2025-07-07
1-01-011-0203 | BOLT,MACHINE M.16X250 MM. | D060 |  | 6001400124 | P-SEZ02.0-D-NPND0.1135 | 281 | 2 | 0 | 2 | 2025-07-07
1-01-011-0204 | BOLT,MACHINE M.16X300 MM. | D060 |  | 6001400124 | P-SEZ02.0-D-NPND0.1135 | 281 | 2 | 0 | 2 | 2025-07-07
1-01-011-0205 | BOLT,MACHINE M.16X350 MM. | D060 |  | 6001400124 | P-SEZ02.0-D-NPND0.1135 | 281 | 2 | 0 | 2 | 2025-07-07
1-01-011-0206 | BOLT,MACHINE M.16X400 MM. | D060 |  | 6001400124 | P-SEZ02.0-D-NPND0.1135 | 281 | 14 | 0 | 14 | 2025-07-07
1-01-011-0207 | BOLT,MACHINE M.16X450 MM. | D060 |  | 6001400124 | P-SEZ02.0-D-NPND0.1135 | 281 | 2 | 0 | 2 | 2025-07-07
1-01-013-0001 | BOLT,DOUBLE ARMING,ROUND EYE M.16X450MM. | D060 |  | 6001400124 | P-SEZ02.0-D-NPND0.1135 | 281 | 9 | 0 | 9 | 2025-07-07
1-01-013-0002 | BOLT,DOUBLE ARMING,ROUND EYE M.16X500MM. | D060 |  | 6001400124 | P-SEZ02.0-D-NPND0.1135 | 281 | 3 | 0 | 3 | 2025-07-07
1-01-018-0001 | NUT,EYE M.16 DIN 582 | D060 |  | 6001400124 | P-SEZ02.0-D-NPND0.1135 | 281 | 10 | 0 | 10 | 2025-07-07
1-01-018-0100 | WASHER,PLAIN,SQUARE, 52X52X4.5 MM. | D060 |  | 6001400124 | P-SEZ02.0-D-NPND0.1135 | 281 | 86 | 0 | 86 | 2025-07-07
1-01-018-0201 | WASHER,SQUARE,CURVED 60X60X5 MM. | D060 |  | 6001400124 | P-SEZ02.0-D-NPND0.1135 | 281 | 12 | 0 | 12 | 2025-07-07
1-01-018-0301 | WASHER,LOCK,SPRING,SIZE 16 MM.,TIS.259 | D060 |  | 6001400124 | P-SEZ02.0-D-NPND0.1135 | 281 | 3 | 0 | 3 | 2025-07-07
1-01-020-0001 | BRACE,FLAT,FOR CROSSARM 30X6X760 MM. | D060 |  | 6001400124 | P-SEZ02.0-D-NPND0.1135 | 281 | 26 | 0 | 26 | 2025-07-07
1-01-021-0000 | ROD,ANCHOR,ROUND EYE M.16, 2 M.LONG | D060 |  | 6001400124 | P-SEZ02.0-D-NPND0.1135 | 281 | 3 | 0 | 3 | 2025-07-07
1-01-021-0201 | BOLT,STRAND EYE, 45 DEG.M.16X250 MM. | D060 |  | 6001400124 | P-SEZ02.0-D-NPND0.1135 | 281 | 3 | 0 | 3 | 2025-07-07
1-01-021-0304 | THIMBLE,GUY,FOR STEEL WIRE 50-95 SQ.MM. | D060 |  | 6001400124 | P-SEZ02.0-D-NPND0.1135 | 281 | 3 | 0 | 3 | 2025-07-07
1-01-022-0002 | GROUND ROD,60X60X5 MM. 2 M.LONG | D060 |  | 6001400124 | P-SEZ02.0-D-NPND0.1135 | 281 | 1 | 0 | 1 | 2025-07-07
1-01-023-0000 | CLAMP,SINGLE U-BOLT,M.8 (WIRE ROPE CLIP) | D060 |  | 6001400124 | P-SEZ02.0-D-NPND0.1135 | 281 | 24 | 0 | 24 | 2025-07-07
1-01-023-0001 | CLAMP,DOUBLE U-BOLT,M.16(WIRE ROPE CLIP) | D060 |  | 6001400124 | P-SEZ02.0-D-NPND0.1135 | 281 | 12 | 0 | 12 | 2025-07-07
1-01-023-0201 | GW SUPPORT AND CLAMP,FOR POLE | D060 |  | 6001400124 | P-SEZ02.0-D-NPND0.1135 | 281 | 7 | 0 | 7 | 2025-07-07
1-02-005-0000 | CABLE,AERIAL,AL 22 KV. 1X50 SQ.MM. | D060 |  | 6001400124 | P-SEZ02.0-D-NPND0.1135 | 281 | 930 | 0 | 930 | 2025-07-07
1-02-018-0008 | EPR, HIGH-VOLTAGE INSULATING TAPE | D060 |  | 6001400124 | P-SEZ02.0-D-NPND0.1135 | 281 | 6 | 0 | 6 | 2025-07-07
1-02-020-0000 | TAPE,ARMOR,AL 1X10 MM. | D060 |  | 6001400124 | P-SEZ02.0-D-NPND0.1135 | 281 | 0.2 | 0 | 0.2 | 2025-07-07
1-02-020-0003 | COVERED TIE WIRE.AL.4.0 MM. | D060 |  | 6001400124 | P-SEZ02.0-D-NPND0.1135 | 281 | 100 | 0 | 100 | 2025-07-07
1-02-026-0202 | PREFORMED D/E,SAC 22kV 50sq.mm. 21.80mm | D060 |  | 6001400124 | P-SEZ02.0-D-NPND0.1135 | 281 | 27 | 0 | 27 | 2025-07-07
1-02-033-0006 | HOTLINE BAIL-CLAMP,MAIN 70-185 SQ.MM. | D060 |  | 6001400124 | P-SEZ02.0-D-NPND0.1135 | 281 | 3 | 0 | 3 | 2025-07-07
1-02-033-0104 | HOTLINE CLAMP,MAIN35-185,TAP50-185SQ.MM. | D060 |  | 6001400124 | P-SEZ02.0-D-NPND0.1135 | 281 | 3 | 0 | 3 | 2025-07-07
1-02-044-0112 | BRACKET,SAC CORNER SUPPORT, 22-33 KV | D060 |  | 6001400124 | P-SEZ02.0-D-NPND0.1135 | 281 | 7 | 0 | 7 | 2025-07-07
1-03-001-0002 | INSULATOR,LINE-POST, 22 KV.,57-2L,P/A | D060 |  | 6001400124 | P-SEZ02.0-D-NPND0.1135 | 281 | 35 | 0 | 35 | 2025-07-07
1-03-002-0000 | INSULATOR,SUSPENSION,CLASS 52-1,TIS.354 | D060 |  | 6001400124 | P-SEZ02.0-D-NPND0.1135 | 281 | 54 | 0 | 54 | 2025-07-07
1-03-003-0103 | INSULATOR,STRAIN,CLASS 54-4 TIS.280 | D060 |  | 6001400124 | P-SEZ02.0-D-NPND0.1135 | 281 | 6 | 0 | 6 | 2025-07-07
1-03-014-0011 | CLEVIS,THIMBLE,FOR PREFORMED DEAD-END | D060 |  | 6001400124 | P-SEZ02.0-D-NPND0.1135 | 281 | 18 | 0 | 18 | 2025-07-07
1-04-000-0000 | S.A., 21 KV. 5 KA. | D060 |  | 6001400124 | P-SEZ02.0-D-NPND0.1135 | 281 | 3 | 0 | 3 | 2025-07-07
1-04-001-0002 | DROPOUT,FUSE,22 KV.100 A.12 KA | D060 |  | 6001400124 | P-SEZ02.0-D-NPND0.1135 | 281 | 3 | 0 | 3 | 2025-07-07
1-04-003-0004 | FUSE LINK 22 KV. 8 A.EEI-NEMA TYPE K | D060 |  | 6001400124 | P-SEZ02.0-D-NPND0.1135 | 281 | 3 | 0 | 3 | 2025-07-07
1-08-004-0001 | CONDUIT,PVC,RIGID, 20X2500 MM.TIS.216 | D060 |  | 6001400124 | P-SEZ02.0-D-NPND0.1135 | 281 | 1 | 0 | 1 | 2025-07-07
9-09-001-1007 | WELDING POWDER, ST. WIRE 50 SQ.MM. TO GD | D060 |  | 6001400124 | P-SEZ02.0-D-NPND0.1135 | 281 | 3 | 0 | 3 | 2025-07-07
1-00-011-0004 | CROSSARM (FOR D/E) 120X120X2,500 MM. | D060 |  | 6001400124 | P-SEZ02.0-D-NPND0.1135 | 281 | 8 | 0 | 8 | 2025-07-07
1-00-001-0004 | POLE 12 M. | D060 |  | 6001400126 | P-SEZ02.0-D-NPND0.1135 | 281 | 1 | 0 | 1 | 2025-07-07
1-00-011-0001 | CROSSARM 100X100X2,500 MM. | D060 |  | 6001400126 | P-SEZ02.0-D-NPND0.1135 | 281 | 2 | 0 | 2 | 2025-07-07
1-01-010-0004 | ST. WIRE, STRANDED 50/7 SQ.MM.TIS.404 | D060 |  | 6001400126 | P-SEZ02.0-D-NPND0.1135 | 281 | 104 | 0 | 104 | 2025-07-07
1-01-011-0200 | BOLT,MACHINE M.16X130 MM. | D060 |  | 6001400126 | P-SEZ02.0-D-NPND0.1135 | 281 | 4 | 0 | 4 | 2025-07-07
1-01-011-0203 | BOLT,MACHINE M.16X250 MM. | D060 |  | 6001400126 | P-SEZ02.0-D-NPND0.1135 | 281 | 4 | 0 | 4 | 2025-07-07
1-01-011-0204 | BOLT,MACHINE M.16X300 MM. | D060 |  | 6001400126 | P-SEZ02.0-D-NPND0.1135 | 281 | 9 | 0 | 9 | 2025-07-07
1-01-011-0205 | BOLT,MACHINE M.16X350 MM. | D060 |  | 6001400126 | P-SEZ02.0-D-NPND0.1135 | 281 | 1 | 0 | 1 | 2025-07-07
1-01-018-0100 | WASHER,PLAIN,SQUARE, 52X52X4.5 MM. | D060 |  | 6001400126 | P-SEZ02.0-D-NPND0.1135 | 281 | 29 | 0 | 29 | 2025-07-07
1-01-018-0301 | WASHER,LOCK,SPRING,SIZE 16 MM.,TIS.259 | D060 |  | 6001400126 | P-SEZ02.0-D-NPND0.1135 | 281 | 1 | 0 | 1 | 2025-07-07
1-01-020-0001 | BRACE,FLAT,FOR CROSSARM 30X6X760 MM. | D060 |  | 6001400126 | P-SEZ02.0-D-NPND0.1135 | 281 | 4 | 0 | 4 | 2025-07-07
1-01-022-0002 | GROUND ROD,60X60X5 MM. 2 M.LONG | D060 |  | 6001400126 | P-SEZ02.0-D-NPND0.1135 | 281 | 5 | 0 | 5 | 2025-07-07
1-01-023-0000 | CLAMP,SINGLE U-BOLT,M.8 (WIRE ROPE CLIP) | D060 |  | 6001400126 | P-SEZ02.0-D-NPND0.1135 | 281 | 4 | 0 | 4 | 2025-07-07
1-02-005-0000 | CABLE,AERIAL,AL 22 KV. 1X50 SQ.MM. | D060 |  | 6001400126 | P-SEZ02.0-D-NPND0.1135 | 281 | 15 | 0 | 15 | 2025-07-07
1-02-007-0004 | CABLE,AL,750 V,95 SQ.MM. TIS.293 | D060 |  | 6001400126 | P-SEZ02.0-D-NPND0.1135 | 281 | 180 | 0 | 180 | 2025-07-07
1-02-018-0001 | TAPE,PVC,O/D,0.18X19X10,000 MM. TIS.386 | D060 |  | 6001400126 | P-SEZ02.0-D-NPND0.1135 | 281 | 13 | 0 | 13 | 2025-07-07
1-02-020-0000 | TAPE,ARMOR,AL 1X10 MM. | D060 |  | 6001400126 | P-SEZ02.0-D-NPND0.1135 | 281 | 2 | 0 | 2 | 2025-07-07
1-02-030-0102 | CONN.,PG,DOUBLE BOLT,AL 25-95 SQ.MM. | D060 |  | 6001400126 | P-SEZ02.0-D-NPND0.1135 | 281 | 11 | 0 | 11 | 2025-07-07
1-02-033-0005 | HOTLINE BAIL-CLAMP,MAIN 35-70 SQ.MM. | D060 |  | 6001400126 | P-SEZ02.0-D-NPND0.1135 | 281 | 3 | 0 | 3 | 2025-07-07
1-02-033-0006 | HOTLINE BAIL-CLAMP,MAIN 70-185 SQ.MM. | D060 |  | 6001400126 | P-SEZ02.0-D-NPND0.1135 | 281 | 3 | 0 | 3 | 2025-07-07
1-02-033-0104 | HOTLINE CLAMP,MAIN35-185,TAP50-185SQ.MM. | D060 |  | 6001400126 | P-SEZ02.0-D-NPND0.1135 | 281 | 6 | 0 | 6 | 2025-07-07
1-02-042-0104 | CABLE LUG,NEMA 2-HOLE,AL 95 SQ.MM. | D060 |  | 6001400126 | P-SEZ02.0-D-NPND0.1135 | 281 | 60 | 0 | 60 | 2025-07-07
1-02-042-0400 | PIN TERMINAL,FOR AL.CONDUCTOR 50 SQ.MM. | D060 |  | 6001400126 | P-SEZ02.0-D-NPND0.1135 | 281 | 3 | 0 | 3 | 2025-07-07
1-04-000-0007 | S.A., 21 KV.5 KA.,WITHOUT BRACKET | D060 |  | 6001400126 | P-SEZ02.0-D-NPND0.1135 | 281 | 3 | 0 | 3 | 2025-07-07
1-04-000-0300 | S.A. 250-500 V. 2.5-5.0 KA | D060 |  | 6001400126 | P-SEZ02.0-D-NPND0.1135 | 281 | 12 | 0 | 12 | 2025-07-07
1-04-001-0002 | DROPOUT,FUSE,22 KV.100 A.12 KA | D060 |  | 6001400126 | P-SEZ02.0-D-NPND0.1135 | 281 | 3 | 0 | 3 | 2025-07-07
1-04-002-0011 | H.R.C. FUSE, BLADE CONTACT, 50 A | D060 |  | 6001400126 | P-SEZ02.0-D-NPND0.1135 | 281 | 6 | 0 | 6 | 2025-07-07
1-04-002-0013 | H.R.C. FUSE, BLADE CONTACT, 100 A | D060 |  | 6001400126 | P-SEZ02.0-D-NPND0.1135 | 281 | 3 | 0 | 3 | 2025-07-07
1-04-002-0014 | H.R.C. FUSE, BLADE CONTACT, 160 A | D060 |  | 6001400126 | P-SEZ02.0-D-NPND0.1135 | 281 | 3 | 0 | 3 | 2025-07-07
1-04-002-0100 | L.T. FUSE-SWITCHES 1X400 A. 500 V. | D060 |  | 6001400126 | P-SEZ02.0-D-NPND0.1135 | 281 | 12 | 0 | 12 | 2025-07-07
1-04-003-0002 | FUSE LINK 22 KV. 3 A.EEI-NEMA TYPE K | D060 |  | 6001400126 | P-SEZ02.0-D-NPND0.1135 | 281 | 3 | 0 | 3 | 2025-07-07
1-04-003-0004 | FUSE LINK 22 KV. 8 A.EEI-NEMA TYPE K | D060 |  | 6001400126 | P-SEZ02.0-D-NPND0.1135 | 281 | 6 | 0 | 6 | 2025-07-07
1-05-001-0005 | TR., 50 KVA. 3 P 22-0.40 KV.DY 11 | D060 |  | 6001400126 | P-SEZ02.0-D-NPND0.1135 | 281 | 1 | 0 | 1 | 2025-07-07
1-05-001-0068 | TR.,160KVA,3P,22-0.416/0.24KV,DYN11, SC | D060 |  | 6001400126 | P-SEZ02.0-D-NPND0.1135 | 281 | 1 | 0 | 1 | 2025-07-07
1-05-010-0002 | STEEL BRACKET | D060 |  | 6001400126 | P-SEZ02.0-D-NPND0.1135 | 281 | 2 | 0 | 2 | 2025-07-07
1-06-010-0000 | CABLE PLATE, SIZE 2X20X20 CM. | D060 |  | 6001400126 | P-SEZ02.0-D-NPND0.1135 | 281 | 12 | 0 | 12 | 2025-07-07
1-08-004-0001 | CONDUIT,PVC,RIGID, 20X2500 MM.TIS.216 | D060 |  | 6001400126 | P-SEZ02.0-D-NPND0.1135 | 281 | 15 | 0 | 15 | 2025-07-07
1-08-004-0003 | CONDUIT,PVC,RIGID, 65X1000 MM.TIS.216 | D060 |  | 6001400126 | P-SEZ02.0-D-NPND0.1135 | 281 | 2 | 0 | 2 | 2025-07-07
1-09-025-0039 | VOLTAGE TRANSFORMER BUSHING COVERS | D060 |  | 6001400126 | P-SEZ02.0-D-NPND0.1135 | 281 | 6 | 0 | 6 | 2025-07-07
1-09-025-0040 | DROPOUT FUSE CUTOUT COVERS | D060 |  | 6001400126 | P-SEZ02.0-D-NPND0.1135 | 281 | 6 | 0 | 6 | 2025-07-07
1-09-025-0041 | LIGHTNING ARRESTER COVERS | D060 |  | 6001400126 | P-SEZ02.0-D-NPND0.1135 | 281 | 6 | 0 | 6 | 2025-07-07
9-09-001-0025 | CONCRETE 1/3/5 | D060 |  | 6001400126 | P-SEZ02.0-D-NPND0.1135 | 281 | 1 | 0 | 1 | 2025-07-07
9-09-001-1007 | WELDING POWDER, ST. WIRE 50 SQ.MM. TO GD | D060 |  | 6001400126 | P-SEZ02.0-D-NPND0.1135 | 281 | 15 | 0 | 15 | 2025-07-07
1-01-010-0004 | ST. WIRE, STRANDED 50/7 SQ.MM.TIS.404 | D060 |  | 6001400127 | P-SEZ02.0-D-NPND0.1135 | 281 | 60 | 0 | 60 | 2025-07-07
1-01-011-0201 | BOLT,MACHINE M.16X170 MM. | D060 |  | 6001400127 | P-SEZ02.0-D-NPND0.1135 | 281 | 58 | 0 | 58 | 2025-07-07
1-01-011-0202 | BOLT,MACHINE M.16X200 MM. | D060 |  | 6001400127 | P-SEZ02.0-D-NPND0.1135 | 281 | 34 | 0 | 34 | 2025-07-07
1-01-011-0203 | BOLT,MACHINE M.16X250 MM. | D060 |  | 6001400127 | P-SEZ02.0-D-NPND0.1135 | 281 | 52 | 0 | 52 | 2025-07-07
1-01-011-0204 | BOLT,MACHINE M.16X300 MM. | D060 |  | 6001400127 | P-SEZ02.0-D-NPND0.1135 | 281 | 2 | 0 | 2 | 2025-07-07
1-01-018-0100 | WASHER,PLAIN,SQUARE, 52X52X4.5 MM. | D060 |  | 6001400127 | P-SEZ02.0-D-NPND0.1135 | 281 | 100 | 0 | 100 | 2025-07-07
1-01-022-0002 | GROUND ROD,60X60X5 MM. 2 M.LONG | D060 |  | 6001400127 | P-SEZ02.0-D-NPND0.1135 | 281 | 3 | 0 | 3 | 2025-07-07
1-02-007-0002 | CABLE,AL,750 V,50 SQ.MM. TIS.293 | D060 |  | 6001400127 | P-SEZ02.0-D-NPND0.1135 | 281 | 2160 | 0 | 2160 | 2025-07-07
1-02-018-0001 | TAPE,PVC,O/D,0.18X19X10,000 MM. TIS.386 | D060 |  | 6001400127 | P-SEZ02.0-D-NPND0.1135 | 281 | 29 | 0 | 29 | 2025-07-07
1-02-020-0002 | TIE WIRE,AL 4.0 MM. | D060 |  | 6001400127 | P-SEZ02.0-D-NPND0.1135 | 281 | 12.31 | 0 | 12.31 | 2025-07-07
1-02-026-0301 | PREFORMED D/E, AW 50 SQ.MM. | D060 |  | 6001400127 | P-SEZ02.0-D-NPND0.1135 | 281 | 116 | 0 | 116 | 2025-07-07
1-02-030-0102 | CONN.,PG,DOUBLE BOLT,AL 25-95 SQ.MM. | D060 |  | 6001400127 | P-SEZ02.0-D-NPND0.1135 | 281 | 23 | 0 | 23 | 2025-07-07
1-02-040-0012 | SLEEVE,TENSION AL 50 SQ.MM. | D060 |  | 6001400127 | P-SEZ02.0-D-NPND0.1135 | 281 | 10 | 0 | 10 | 2025-07-07
1-03-003-0000 | INSULATOR,SPOOL,CLASS 53-2 TIS.227 | D060 |  | 6001400127 | P-SEZ02.0-D-NPND0.1135 | 281 | 152 | 0 | 152 | 2025-07-07
1-03-013-0000 | RACK, 2X200 MM. EXT.BACK | D060 |  | 6001400127 | P-SEZ02.0-D-NPND0.1135 | 281 | 46 | 0 | 46 | 2025-07-07
1-03-013-0002 | RACK, 4X200 MM. EXT.BACK | D060 |  | 6001400127 | P-SEZ02.0-D-NPND0.1135 | 281 | 15 | 0 | 15 | 2025-07-07
1-04-000-0300 | S.A. 250-500 V. 2.5-5.0 KA | D060 |  | 6001400127 | P-SEZ02.0-D-NPND0.1135 | 281 | 9 | 0 | 9 | 2025-07-07
1-08-004-0001 | CONDUIT,PVC,RIGID, 20X2500 MM.TIS.216 | D060 |  | 6001400127 | P-SEZ02.0-D-NPND0.1135 | 281 | 9 | 0 | 9 | 2025-07-07
9-09-001-0035 | คอมปาวด์ช่วยการสัมผัสทางไฟฟ้า | D060 |  | 6001400127 | P-SEZ02.0-D-NPND0.1135 | 281 | 0.23 | 0 | 0.23 | 2025-07-07
9-09-001-1007 | WELDING POWDER, ST. WIRE 50 SQ.MM. TO GD | D060 |  | 6001400127 | P-SEZ02.0-D-NPND0.1135 | 281 | 9 | 0 | 9 | 2025-07-07
1-00-001-0001 | POLE 8 M. | D060 |  | 6001400127 | P-SEZ02.0-D-NPND0.1135 | 281 | 1 | 0 | 1 | 2025-07-07
1-00-011-0000 | CROSSARM 100X100X1,500 MM. | D060 |  | 6001400675 | P-SEZ02.0-D-NPND0.1142 | 281 | 1 | 1 | 0 | 2025-07-07
1-00-011-0001 | CROSSARM 100X100X2,500 MM. | D060 |  | 6001400675 | P-SEZ02.0-D-NPND0.1142 | 281 | 3 | 3 | 0 | 2025-07-07
1-01-010-0004 | ST. WIRE, STRANDED 50/7 SQ.MM.TIS.404 | D060 |  | 6001400675 | P-SEZ02.0-D-NPND0.1142 | 281 | 104 | 104 | 0 | 2025-07-07
1-01-011-0200 | BOLT,MACHINE M.16X130 MM. | D060 |  | 6001400675 | P-SEZ02.0-D-NPND0.1142 | 281 | 10 | 10 | 0 | 2025-07-07
1-01-011-0203 | BOLT,MACHINE M.16X250 MM. | D060 |  | 6001400675 | P-SEZ02.0-D-NPND0.1142 | 281 | 8 | 8 | 0 | 2025-07-07
1-01-011-0204 | BOLT,MACHINE M.16X300 MM. | D060 |  | 6001400675 | P-SEZ02.0-D-NPND0.1142 | 281 | 4 | 4 | 0 | 2025-07-07
1-01-011-0205 | BOLT,MACHINE M.16X350 MM. | D060 |  | 6001400675 | P-SEZ02.0-D-NPND0.1142 | 281 | 2 | 2 | 0 | 2025-07-07
1-01-018-0100 | WASHER,PLAIN,SQUARE, 52X52X4.5 MM. | D060 |  | 6001400675 | P-SEZ02.0-D-NPND0.1142 | 281 | 28 | 28 | 0 | 2025-07-07
1-01-018-0301 | WASHER,LOCK,SPRING,SIZE 16 MM.,TIS.259 | D060 |  | 6001400675 | P-SEZ02.0-D-NPND0.1142 | 281 | 4 | 4 | 0 | 2025-07-07
1-01-020-0001 | BRACE,FLAT,FOR CROSSARM 30X6X760 MM. | D060 |  | 6001400675 | P-SEZ02.0-D-NPND0.1142 | 281 | 8 | 8 | 0 | 2025-07-07
1-01-022-0002 | GROUND ROD,60X60X5 MM. 2 M.LONG | D060 |  | 6001400675 | P-SEZ02.0-D-NPND0.1142 | 281 | 5 | 5 | 0 | 2025-07-07
1-01-023-0000 | CLAMP,SINGLE U-BOLT,M.8 (WIRE ROPE CLIP) | D060 |  | 6001400675 | P-SEZ02.0-D-NPND0.1142 | 281 | 6 | 6 | 0 | 2025-07-07
1-02-005-0000 | CABLE,AERIAL,AL 22 KV. 1X50 SQ.MM. | D060 |  | 6001400675 | P-SEZ02.0-D-NPND0.1142 | 281 | 24 | 24 | 0 | 2025-07-07
1-02-007-0004 | CABLE,AL,750 V,95 SQ.MM. TIS.293 | D060 |  | 6001400675 | P-SEZ02.0-D-NPND0.1142 | 281 | 56 | 56 | 0 | 2025-07-07
1-02-018-0001 | TAPE,PVC,O/D,0.18X19X10,000 MM. TIS.386 | D060 |  | 6001400675 | P-SEZ02.0-D-NPND0.1142 | 281 | 13 | 13 | 0 | 2025-07-07
1-02-020-0000 | TAPE,ARMOR,AL 1X10 MM. | D060 |  | 6001400675 | P-SEZ02.0-D-NPND0.1142 | 281 | 0.5 | 0.5 | 0 | 2025-07-07
1-02-020-0002 | TIE WIRE,AL 4.0 MM. | D060 |  | 6001400675 | P-SEZ02.0-D-NPND0.1142 | 281 | 1 | 1 | 0 | 2025-07-07
1-02-030-0102 | CONN.,PG,DOUBLE BOLT,AL 25-95 SQ.MM. | D060 |  | 6001400675 | P-SEZ02.0-D-NPND0.1142 | 281 | 10 | 10 | 0 | 2025-07-07
1-02-033-0005 | HOTLINE BAIL-CLAMP,MAIN 35-70 SQ.MM. | D060 |  | 6001400675 | P-SEZ02.0-D-NPND0.1142 | 281 | 5 | 5 | 0 | 2025-07-07
1-02-033-0104 | HOTLINE CLAMP,MAIN35-185,TAP50-185SQ.MM. | D060 |  | 6001400675 | P-SEZ02.0-D-NPND0.1142 | 281 | 5 | 5 | 0 | 2025-07-07
1-02-042-0104 | CABLE LUG,NEMA 2-HOLE,AL 95 SQ.MM. | D060 |  | 6001400675 | P-SEZ02.0-D-NPND0.1142 | 281 | 28 | 28 | 0 | 2025-07-07
1-02-042-0400 | PIN TERMINAL,FOR AL.CONDUCTOR 50 SQ.MM. | D060 |  | 6001400675 | P-SEZ02.0-D-NPND0.1142 | 281 | 5 | 5 | 0 | 2025-07-07
1-03-003-0000 | INSULATOR,SPOOL,CLASS 53-2 TIS.227 | D060 |  | 6001400675 | P-SEZ02.0-D-NPND0.1142 | 281 | 2 | 2 | 0 | 2025-07-07
1-04-000-0007 | S.A., 21 KV.5 KA.,WITHOUT BRACKET | D060 |  | 6001400675 | P-SEZ02.0-D-NPND0.1142 | 281 | 5 | 5 | 0 | 2025-07-07
1-04-000-0300 | S.A. 250-500 V. 2.5-5.0 KA | D060 |  | 6001400675 | P-SEZ02.0-D-NPND0.1142 | 281 | 4 | 4 | 0 | 2025-07-07
1-04-001-0002 | DROPOUT,FUSE,22 KV.100 A.12 KA | D060 |  | 6001400675 | P-SEZ02.0-D-NPND0.1142 | 281 | 5 | 5 | 0 | 2025-07-07
1-04-002-0011 | H.R.C. FUSE, BLADE CONTACT, 50 A | D060 |  | 6001400675 | P-SEZ02.0-D-NPND0.1142 | 281 | 1 | 0 | 1 | 2025-07-07
1-04-002-0012 | H.R.C. FUSE, BLADE CONTACT, 80 A | D060 |  | 6001400675 | P-SEZ02.0-D-NPND0.1142 | 281 | 3 | 3 | 0 | 2025-07-07
1-04-002-0100 | L.T. FUSE-SWITCHES 1X400 A. 500 V. | D060 |  | 6001400675 | P-SEZ02.0-D-NPND0.1142 | 281 | 4 | 4 | 0 | 2025-07-07
1-04-003-0002 | FUSE LINK 22 KV. 3 A.EEI-NEMA TYPE K | D060 |  | 6001400675 | P-SEZ02.0-D-NPND0.1142 | 281 | 4 | 2 | 2 | 2025-07-07
1-04-003-0003 | FUSE LINK 22 KV. 5-6 A.EEI-NEMA TYPE K | D060 |  | 6001400675 | P-SEZ02.0-D-NPND0.1142 | 281 | 3 | 3 | 0 | 2025-07-07
1-05-000-0002 | TR., 30 KVA. 1 P 3 W,22-0.46-0.23 KV. | D060 |  | 6001400675 | P-SEZ02.0-D-NPND0.1142 | 281 | 1 | 1 | 0 | 2025-07-07
1-05-010-0002 | STEEL BRACKET | D060 |  | 6001400675 | P-SEZ02.0-D-NPND0.1142 | 281 | 2 | 2 | 0 | 2025-07-07
1-05-010-0003 | BRACKET,ST.,FOR TR. SECONDARY LEAD | D060 |  | 6001400675 | P-SEZ02.0-D-NPND0.1142 | 281 | 2 | 2 | 0 | 2025-07-07
1-06-010-0000 | CABLE PLATE, SIZE 2X20X20 CM. | D060 |  | 6001400675 | P-SEZ02.0-D-NPND0.1142 | 281 | 3 | 3 | 0 | 2025-07-07
1-08-004-0001 | CONDUIT,PVC,RIGID, 20X2500 MM.TIS.216 | D060 |  | 6001400675 | P-SEZ02.0-D-NPND0.1142 | 281 | 15 | 15 | 0 | 2025-07-07
1-08-004-0003 | CONDUIT,PVC,RIGID, 65X1000 MM.TIS.216 | D060 |  | 6001400675 | P-SEZ02.0-D-NPND0.1142 | 281 | 1 | 1 | 0 | 2025-07-07
1-09-025-0040 | DROPOUT FUSE CUTOUT COVERS | D060 |  | 6001400675 | P-SEZ02.0-D-NPND0.1142 | 281 | 5 | 5 | 0 | 2025-07-07
9-09-001-0025 | CONCRETE 1/3/5 | D060 |  | 6001400675 | P-SEZ02.0-D-NPND0.1142 | 281 | 1 | 0 | 1 | 2025-07-07
9-09-001-1007 | WELDING POWDER, ST. WIRE 50 SQ.MM. TO GD | D060 |  | 6001400675 | P-SEZ02.0-D-NPND0.1142 | 281 | 15 | 0 | 15 | 2025-07-07
1-05-001-0066 | TR.,50KVA,3P,22-0.416/0.24KV,DYN11, SC | D060 |  | 6001400675 | P-SEZ02.0-D-NPND0.1142 | 281 | 1 | 1 | 0 | 2025-07-07
1-00-001-0001 | POLE 8 M. | D060 |  | 6001400677 | P-SEZ02.0-D-NPND0.1142 | 281 | 6 | 0 | 6 | 2025-07-07
1-01-010-0004 | ST. WIRE, STRANDED 50/7 SQ.MM.TIS.404 | D060 |  | 6001400677 | P-SEZ02.0-D-NPND0.1142 | 281 | 40 | 40 | 0 | 2025-07-07
1-01-011-0201 | BOLT,MACHINE M.16X170 MM. | D060 |  | 6001400677 | P-SEZ02.0-D-NPND0.1142 | 281 | 26 | 26 | 0 | 2025-07-07
1-01-011-0203 | BOLT,MACHINE M.16X250 MM. | D060 |  | 6001400677 | P-SEZ02.0-D-NPND0.1142 | 281 | 20 | 20 | 0 | 2025-07-07
1-01-018-0100 | WASHER,PLAIN,SQUARE, 52X52X4.5 MM. | D060 |  | 6001400677 | P-SEZ02.0-D-NPND0.1142 | 281 | 46 | 46 | 0 | 2025-07-07
1-01-022-0002 | GROUND ROD,60X60X5 MM. 2 M.LONG | D060 |  | 6001400677 | P-SEZ02.0-D-NPND0.1142 | 281 | 2 | 2 | 0 | 2025-07-07
1-02-007-0002 | CABLE,AL,750 V,50 SQ.MM. TIS.293 | D060 |  | 6001400677 | P-SEZ02.0-D-NPND0.1142 | 281 | 2160 | 2160 | 0 | 2025-07-07
1-02-018-0001 | TAPE,PVC,O/D,0.18X19X10,000 MM. TIS.386 | D060 |  | 6001400677 | P-SEZ02.0-D-NPND0.1142 | 281 | 38 | 38 | 0 | 2025-07-07
1-02-020-0002 | TIE WIRE,AL 4.0 MM. | D060 |  | 6001400677 | P-SEZ02.0-D-NPND0.1142 | 281 | 1.87 | 1.87 | 0 | 2025-07-07
1-02-026-0301 | PREFORMED D/E, AW 50 SQ.MM. | D060 |  | 6001400677 | P-SEZ02.0-D-NPND0.1142 | 281 | 20 | 20 | 0 | 2025-07-07
1-02-030-0102 | CONN.,PG,DOUBLE BOLT,AL 25-95 SQ.MM. | D060 |  | 6001400677 | P-SEZ02.0-D-NPND0.1142 | 281 | 32 | 32 | 0 | 2025-07-07
1-02-036-0000 | IPC MAIN 16-95 SQ.MM. TAP 6-35 SQ.MM. | D060 |  | 6001400677 | P-SEZ02.0-D-NPND0.1142 | 281 | 20 | 20 | 0 | 2025-07-07
1-02-040-0012 | SLEEVE,TENSION AL 50 SQ.MM. | D060 |  | 6001400677 | P-SEZ02.0-D-NPND0.1142 | 281 | 12 | 12 | 0 | 2025-07-07
1-03-003-0000 | INSULATOR,SPOOL,CLASS 53-2 TIS.227 | D060 |  | 6001400677 | P-SEZ02.0-D-NPND0.1142 | 281 | 47 | 47 | 0 | 2025-07-07
1-03-013-0001 | RACK, 3X200 MM. EXT.BACK | D060 |  | 6001400677 | P-SEZ02.0-D-NPND0.1142 | 281 | 1 | 1 | 0 | 2025-07-07
1-03-013-0100 | CLEVIS,FLAT STEEL 4 1/4,INSULATOR,53-2 | D060 |  | 6001400677 | P-SEZ02.0-D-NPND0.1142 | 281 | 44 | 44 | 0 | 2025-07-07
1-04-000-0300 | S.A. 250-500 V. 2.5-5.0 KA | D060 |  | 6001400677 | P-SEZ02.0-D-NPND0.1142 | 281 | 8 | 8 | 0 | 2025-07-07
1-08-004-0001 | CONDUIT,PVC,RIGID, 20X2500 MM.TIS.216 | D060 |  | 6001400677 | P-SEZ02.0-D-NPND0.1142 | 281 | 6 | 6 | 0 | 2025-07-07
9-09-001-0035 | คอมปาวด์ช่วยการสัมผัสทางไฟฟ้า | D060 |  | 6001400677 | P-SEZ02.0-D-NPND0.1142 | 281 | 0.32 | 0 | 0.32 | 2025-07-07
9-09-001-1007 | WELDING POWDER, ST. WIRE 50 SQ.MM. TO GD | D060 |  | 6001400677 | P-SEZ02.0-D-NPND0.1142 | 281 | 6 | 0 | 6 | 2025-07-07
1-00-001-0012 | POLE 12.2 M. | D060 |  | 7001109864 | I-67-D-NPN68.HB.1103 | 281 | 11 | 11 | 0 | 2025-06-23
1-00-004-0001 | ANCHOR,PLATE, CONCRETE 550X550X150 MM. | D060 |  | 7001109864 | I-67-D-NPN68.HB.1103 | 281 | 4 | 4 | 0 | 2025-06-23
1-01-000-0100 | ST. CHANNEL, 100X50X5 MM. 2.25 M.LONG | D060 |  | 7001109864 | I-67-D-NPN68.HB.1103 | 281 | 2 | 2 | 0 | 2025-06-23
1-01-001-0003 | ST. ANG.,OHGW. BAYONET 2.25 M.LONG | D060 |  | 7001109864 | I-67-D-NPN68.HB.1103 | 281 | 9 | 9 | 0 | 2025-06-23
1-01-010-0002 | ST. WIRE, STRANDED 25 SQ.MM.TIS.404 | D060 |  | 7001109864 | I-67-D-NPN68.HB.1103 | 281 | 452 | 452 | 0 | 2025-06-23
1-01-010-0004 | ST. WIRE, STRANDED 50/7 SQ.MM.TIS.404 | D060 |  | 7001109864 | I-67-D-NPN68.HB.1103 | 281 | 50 | 50 | 0 | 2025-06-23
1-01-010-0006 | ST. WIRE, STRANDED 95 SQ.MM.TIS.404 | D060 |  | 7001109864 | I-67-D-NPN68.HB.1103 | 281 | 72 | 72 | 0 | 2025-06-23
1-01-011-0201 | BOLT,MACHINE M.16X170 MM. | D060 |  | 7001109864 | I-67-D-NPN68.HB.1103 | 281 | 4 | 4 | 0 | 2025-06-23
1-01-011-0203 | BOLT,MACHINE M.16X250 MM. | D060 |  | 7001109864 | I-67-D-NPN68.HB.1103 | 281 | 26 | 26 | 0 | 2025-06-23
1-01-011-0205 | BOLT,MACHINE M.16X350 MM. | D060 |  | 7001109864 | I-67-D-NPN68.HB.1103 | 281 | 18 | 18 | 0 | 2025-06-23
1-01-011-0206 | BOLT,MACHINE M.16X400 MM. | D060 |  | 7001109864 | I-67-D-NPN68.HB.1103 | 281 | 18 | 18 | 0 | 2025-06-23
1-01-013-0002 | BOLT,DOUBLE ARMING,ROUND EYE M.16X500MM. | D060 |  | 7001109864 | I-67-D-NPN68.HB.1103 | 281 | 6 | 6 | 0 | 2025-06-23
1-01-014-0001 | BOLT,ROUND EYE M.16X200 MM. | D060 |  | 7001109864 | I-67-D-NPN68.HB.1103 | 281 | 2 | 2 | 0 | 2025-06-23
1-01-018-0001 | NUT,EYE M.16 DIN 582 | D060 |  | 7001109864 | I-67-D-NPN68.HB.1103 | 281 | 8 | 8 | 0 | 2025-06-23
1-01-018-0100 | WASHER,PLAIN,SQUARE, 52X52X4.5 MM. | D060 |  | 7001109864 | I-67-D-NPN68.HB.1103 | 281 | 76 | 76 | 0 | 2025-06-23
1-01-020-0001 | BRACE,FLAT,FOR CROSSARM 30X6X760 MM. | D060 |  | 7001109864 | I-67-D-NPN68.HB.1103 | 281 | 8 | 8 | 0 | 2025-06-23
1-01-021-0000 | ROD,ANCHOR,ROUND EYE M.16, 2 M.LONG | D060 |  | 7001109864 | I-67-D-NPN68.HB.1103 | 281 | 4 | 4 | 0 | 2025-06-23
1-01-021-0201 | BOLT,STRAND EYE, 45 DEG.M.16X250 MM. | D060 |  | 7001109864 | I-67-D-NPN68.HB.1103 | 281 | 4 | 4 | 0 | 2025-06-23
1-01-021-0304 | THIMBLE,GUY,FOR STEEL WIRE 50-95 SQ.MM. | D060 |  | 7001109864 | I-67-D-NPN68.HB.1103 | 281 | 8 | 8 | 0 | 2025-06-23
1-01-022-0002 | GROUND ROD,60X60X5 MM. 2 M.LONG | D060 |  | 7001109864 | I-67-D-NPN68.HB.1103 | 281 | 2 | 2 | 0 | 2025-06-23
1-01-023-0000 | CLAMP,SINGLE U-BOLT,M.8 (WIRE ROPE CLIP) | D060 |  | 7001109864 | I-67-D-NPN68.HB.1103 | 281 | 33 | 33 | 0 | 2025-06-23
1-01-023-0001 | CLAMP,DOUBLE U-BOLT,M.16(WIRE ROPE CLIP) | D060 |  | 7001109864 | I-67-D-NPN68.HB.1103 | 281 | 16 | 16 | 0 | 2025-06-23
1-01-023-0012 | CLAMP, DOUBLE BOLTS, ST. WIRE 25 SQ.MM. | D060 |  | 7001109864 | I-67-D-NPN68.HB.1103 | 281 | 26 | 26 | 0 | 2025-06-23
1-01-023-0201 | GW SUPPORT AND CLAMP,FOR POLE | D060 |  | 7001109864 | I-67-D-NPN68.HB.1103 | 281 | 9 | 9 | 0 | 2025-06-23
1-01-023-0205 | GROUND WIRE CLAMP,J.1152 | D060 |  | 7001109864 | I-67-D-NPN68.HB.1103 | 281 | 9 | 9 | 0 | 2025-06-23
1-02-005-0004 | CABLE,AERIAL,AL 22 KV. 1X185 SQ.MM. | D060 |  | 7001109864 | I-67-D-NPN68.HB.1103 | 281 | 1240 | 0 | 1240 | 2025-06-23
1-02-020-0000 | TAPE,ARMOR,AL 1X10 MM. | D060 |  | 7001109864 | I-67-D-NPN68.HB.1103 | 281 | 1.72 | 1.72 | 0 | 2025-06-23
1-02-020-0003 | COVERED TIE WIRE.AL.4.0 MM. | D060 |  | 7001109864 | I-67-D-NPN68.HB.1103 | 281 | 112.2 | 112.2 | 0 | 2025-06-23
1-02-026-0205 | PREFORMED D/E,SAC 22kV 185sq.mm. 29.78mm | D060 |  | 7001109864 | I-67-D-NPN68.HB.1103 | 281 | 12 | 12 | 0 | 2025-06-23
1-02-044-0112 | BRACKET,SAC CORNER SUPPORT, 22-33 KV | D060 |  | 7001109864 | I-67-D-NPN68.HB.1103 | 281 | 9 | 9 | 0 | 2025-06-23
1-03-001-0002 | INSULATOR,LINE-POST, 22 KV.,57-2L,P/A | D060 |  | 7001109864 | I-67-D-NPN68.HB.1103 | 281 | 33 | 33 | 0 | 2025-06-23
1-03-002-0000 | INSULATOR,SUSPENSION,CLASS 52-1,TIS.354 | D060 |  | 7001109864 | I-67-D-NPN68.HB.1103 | 281 | 36 | 0 | 36 | 2025-06-23
1-03-003-0103 | INSULATOR,STRAIN,CLASS 54-4 TIS.280 | D060 |  | 7001109864 | I-67-D-NPN68.HB.1103 | 281 | 8 | 8 | 0 | 2025-06-23
1-03-014-0011 | CLEVIS,THIMBLE,FOR PREFORMED DEAD-END | D060 |  | 7001109864 | I-67-D-NPN68.HB.1103 | 281 | 12 | 12 | 0 | 2025-06-23
1-04-000-0002 | S.A., 24 KV. 5 KA. | D060 |  | 7001109864 | I-67-D-NPN68.HB.1103 | 281 | 6 | 6 | 0 | 2025-06-23
1-08-004-0001 | CONDUIT,PVC,RIGID, 20X2500 MM.TIS.216 | D060 |  | 7001109864 | I-67-D-NPN68.HB.1103 | 281 | 2 | 2 | 0 | 2025-06-23
9-09-001-1007 | WELDING POWDER, ST. WIRE 50 SQ.MM. TO GD | D060 |  | 7001109864 | I-67-D-NPN68.HB.1103 | 281 | 6 | 0 | 6 | 2025-06-23
1-03-011-0004 | CLAMP,STRAIN, FOR AL 185 SQ.MM. | D060 |  | 7001109864 | I-67-D-NPN68.HB.1103 | 281 | 12 | 0 | 12 | 2025-06-23
1-00-011-0009 | CROSSARM 120X120X2,500 MM. HPC | D060 |  | 7001109864 | I-67-D-NPN68.HB.1103 | 281 | 4 | 4 | 0 | 2025-06-23
1-00-001-0002 | POLE 9 M. | D060 |  | 7001109867 | I-67-D-NPN68.HB.1103 | 281 | 2 | 2 | 0 | 2025-06-23
1-01-011-0201 | BOLT,MACHINE M.16X170 MM. | D060 |  | 7001109867 | I-67-D-NPN68.HB.1103 | 281 | 4 | 4 | 0 | 2025-06-23
1-01-011-0204 | BOLT,MACHINE M.16X300 MM. | D060 |  | 7001109867 | I-67-D-NPN68.HB.1103 | 281 | 4 | 4 | 0 | 2025-06-23
1-01-018-0100 | WASHER,PLAIN,SQUARE, 52X52X4.5 MM. | D060 |  | 7001109867 | I-67-D-NPN68.HB.1103 | 281 | 6 | 6 | 0 | 2025-06-23
1-02-007-0002 | CABLE,AL,750 V,50 SQ.MM. TIS.293 | D060 |  | 7001109867 | I-67-D-NPN68.HB.1103 | 281 | 870 | 870 | 0 | 2025-06-23
1-02-018-0001 | TAPE,PVC,O/D,0.18X19X10,000 MM. TIS.386 | D060 |  | 7001109867 | I-67-D-NPN68.HB.1103 | 281 | 11 | 11 | 0 | 2025-06-23
1-02-020-0002 | TIE WIRE,AL 4.0 MM. | D060 |  | 7001109867 | I-67-D-NPN68.HB.1103 | 281 | 0.26 | 0.26 | 0 | 2025-06-23
1-02-026-0301 | PREFORMED D/E, AW 50 SQ.MM. | D060 |  | 7001109867 | I-67-D-NPN68.HB.1103 | 281 | 4 | 4 | 0 | 2025-06-23
1-02-030-0102 | CONN.,PG,DOUBLE BOLT,AL 25-95 SQ.MM. | D060 |  | 7001109867 | I-67-D-NPN68.HB.1103 | 281 | 2 | 2 | 0 | 2025-06-23
1-03-003-0000 | INSULATOR,SPOOL,CLASS 53-2 TIS.227 | D060 |  | 7001109867 | I-67-D-NPN68.HB.1103 | 281 | 8 | 8 | 0 | 2025-06-23
1-03-013-0000 | RACK, 2X200 MM. EXT.BACK | D060 |  | 7001109867 | I-67-D-NPN68.HB.1103 | 281 | 4 | 4 | 0 | 2025-06-23
9-09-001-0035 | คอมปาวด์ช่วยการสัมผัสทางไฟฟ้า | D060 |  | 7001109867 | I-67-D-NPN68.HB.1103 | 281 | 0.02 | 0 | 0.02 | 2025-06-23
1-06-005-0001 | METER,WATTHOUR,1 P,2 W 5(15)A.,O/D | D060 |  | 7001109869 | I-67-D-NPN68.HB.1103 | 281 | 1 | 0 | 1 | 2025-06-23
1-00-001-0012 | POLE 12.2 M. | D060 |  | 7001109870 | I-67-D-NPN68.HB.1104 | 281 | 8 | 8 | 0 | 2025-06-23
1-01-000-0100 | ST. CHANNEL, 100X50X5 MM. 2.25 M.LONG | D060 |  | 7001109870 | I-67-D-NPN68.HB.1104 | 281 | 6 | 6 | 0 | 2025-06-23
1-01-001-0003 | ST. ANG.,OHGW. BAYONET 2.25 M.LONG | D060 |  | 7001109870 | I-67-D-NPN68.HB.1104 | 281 | 2 | 2 | 0 | 2025-06-23
1-01-010-0002 | ST. WIRE, STRANDED 25 SQ.MM.TIS.404 | D060 |  | 7001109870 | I-67-D-NPN68.HB.1104 | 281 | 363.4 | 363.4 | 0 | 2025-06-23
1-01-010-0004 | ST. WIRE, STRANDED 50/7 SQ.MM.TIS.404 | D060 |  | 7001109870 | I-67-D-NPN68.HB.1104 | 281 | 50 | 50 | 0 | 2025-06-23
1-01-011-0201 | BOLT,MACHINE M.16X170 MM. | D060 |  | 7001109870 | I-67-D-NPN68.HB.1104 | 281 | 4 | 4 | 0 | 2025-06-23
1-01-011-0203 | BOLT,MACHINE M.16X250 MM. | D060 |  | 7001109870 | I-67-D-NPN68.HB.1104 | 281 | 24 | 24 | 0 | 2025-06-23
1-01-011-0205 | BOLT,MACHINE M.16X350 MM. | D060 |  | 7001109870 | I-67-D-NPN68.HB.1104 | 281 | 12 | 12 | 0 | 2025-06-23
1-01-011-0206 | BOLT,MACHINE M.16X400 MM. | D060 |  | 7001109870 | I-67-D-NPN68.HB.1104 | 281 | 12 | 12 | 0 | 2025-06-23
1-01-013-0002 | BOLT,DOUBLE ARMING,ROUND EYE M.16X500MM. | D060 |  | 7001109870 | I-67-D-NPN68.HB.1104 | 281 | 6 | 6 | 0 | 2025-06-23
1-01-014-0001 | BOLT,ROUND EYE M.16X200 MM. | D060 |  | 7001109870 | I-67-D-NPN68.HB.1104 | 281 | 6 | 6 | 0 | 2025-06-23
1-01-018-0001 | NUT,EYE M.16 DIN 582 | D060 |  | 7001109870 | I-67-D-NPN68.HB.1104 | 281 | 12 | 12 | 0 | 2025-06-23
1-01-018-0100 | WASHER,PLAIN,SQUARE, 52X52X4.5 MM. | D060 |  | 7001109870 | I-67-D-NPN68.HB.1104 | 281 | 72 | 72 | 0 | 2025-06-23
1-01-020-0001 | BRACE,FLAT,FOR CROSSARM 30X6X760 MM. | D060 |  | 7001109870 | I-67-D-NPN68.HB.1104 | 281 | 8 | 8 | 0 | 2025-06-23
1-01-021-0304 | THIMBLE,GUY,FOR STEEL WIRE 50-95 SQ.MM. | D060 |  | 7001109870 | I-67-D-NPN68.HB.1104 | 281 | 12 | 12 | 0 | 2025-06-23
1-01-022-0002 | GROUND ROD,60X60X5 MM. 2 M.LONG | D060 |  | 7001109870 | I-67-D-NPN68.HB.1104 | 281 | 2 | 2 | 0 | 2025-06-23
1-01-023-0000 | CLAMP,SINGLE U-BOLT,M.8 (WIRE ROPE CLIP) | D060 |  | 7001109870 | I-67-D-NPN68.HB.1104 | 281 | 24 | 24 | 0 | 2025-06-23
1-01-023-0012 | CLAMP, DOUBLE BOLTS, ST. WIRE 25 SQ.MM. | D060 |  | 7001109870 | I-67-D-NPN68.HB.1104 | 281 | 28 | 28 | 0 | 2025-06-23
1-01-023-0201 | GW SUPPORT AND CLAMP,FOR POLE | D060 |  | 7001109870 | I-67-D-NPN68.HB.1104 | 281 | 6 | 6 | 0 | 2025-06-23
1-01-023-0205 | GROUND WIRE CLAMP,J.1152 | D060 |  | 7001109870 | I-67-D-NPN68.HB.1104 | 281 | 2 | 2 | 0 | 2025-06-23
1-02-005-0004 | CABLE,AERIAL,AL 22 KV. 1X185 SQ.MM. | D060 |  | 7001109870 | I-67-D-NPN68.HB.1104 | 281 | 1020 | 0 | 1020 | 2025-06-23
1-02-020-0000 | TAPE,ARMOR,AL 1X10 MM. | D060 |  | 7001109870 | I-67-D-NPN68.HB.1104 | 281 | 1.36 | 1.36 | 0 | 2025-06-23
1-02-020-0003 | COVERED TIE WIRE.AL.4.0 MM. | D060 |  | 7001109870 | I-67-D-NPN68.HB.1104 | 281 | 81.6 | 81.6 | 0 | 2025-06-23
1-02-026-0205 | PREFORMED D/E,SAC 22kV 185sq.mm. 29.78mm | D060 |  | 7001109870 | I-67-D-NPN68.HB.1104 | 281 | 12 | 12 | 0 | 2025-06-23
1-02-044-0112 | BRACKET,SAC CORNER SUPPORT, 22-33 KV | D060 |  | 7001109870 | I-67-D-NPN68.HB.1104 | 281 | 6 | 6 | 0 | 2025-06-23
1-03-001-0002 | INSULATOR,LINE-POST, 22 KV.,57-2L,P/A | D060 |  | 7001109870 | I-67-D-NPN68.HB.1104 | 281 | 24 | 24 | 0 | 2025-06-23
1-03-002-0000 | INSULATOR,SUSPENSION,CLASS 52-1,TIS.354 | D060 |  | 7001109870 | I-67-D-NPN68.HB.1104 | 281 | 36 | 36 | 0 | 2025-06-23
1-03-014-0011 | CLEVIS,THIMBLE,FOR PREFORMED DEAD-END | D060 |  | 7001109870 | I-67-D-NPN68.HB.1104 | 281 | 12 | 12 | 0 | 2025-06-23
1-04-000-0002 | S.A., 24 KV. 5 KA. | D060 |  | 7001109870 | I-67-D-NPN68.HB.1104 | 281 | 6 | 6 | 0 | 2025-06-23
1-08-004-0001 | CONDUIT,PVC,RIGID, 20X2500 MM.TIS.216 | D060 |  | 7001109870 | I-67-D-NPN68.HB.1104 | 281 | 2 | 2 | 0 | 2025-06-23
9-09-001-1007 | WELDING POWDER, ST. WIRE 50 SQ.MM. TO GD | D060 |  | 7001109870 | I-67-D-NPN68.HB.1104 | 281 | 6 | 0 | 6 | 2025-06-23
1-03-011-0004 | CLAMP,STRAIN, FOR AL 185 SQ.MM. | D060 |  | 7001109870 | I-67-D-NPN68.HB.1104 | 281 | 12 | 12 | 0 | 2025-06-23
1-00-011-0009 | CROSSARM 120X120X2,500 MM. HPC | D060 |  | 7001109870 | I-67-D-NPN68.HB.1104 | 281 | 4 | 4 | 0 | 2025-06-23
1-00-001-0001 | POLE 8 M. | D060 |  | 7001109873 | I-67-D-NPN68.HB.1104 | 281 | 1 | 1 | 0 | 2025-06-23
1-01-011-0201 | BOLT,MACHINE M.16X170 MM. | D060 |  | 7001109873 | I-67-D-NPN68.HB.1104 | 281 | 3 | 3 | 0 | 2025-06-23
1-01-011-0202 | BOLT,MACHINE M.16X200 MM. | D060 |  | 7001109873 | I-67-D-NPN68.HB.1104 | 281 | 1 | 1 | 0 | 2025-06-23
1-01-011-0204 | BOLT,MACHINE M.16X300 MM. | D060 |  | 7001109873 | I-67-D-NPN68.HB.1104 | 281 | 20 | 20 | 0 | 2025-06-23
1-01-018-0100 | WASHER,PLAIN,SQUARE, 52X52X4.5 MM. | D060 |  | 7001109873 | I-67-D-NPN68.HB.1104 | 281 | 15 | 15 | 0 | 2025-06-23
1-02-018-0001 | TAPE,PVC,O/D,0.18X19X10,000 MM. TIS.386 | D060 |  | 7001109873 | I-67-D-NPN68.HB.1104 | 281 | 8 | 8 | 0 | 2025-06-23
1-02-020-0002 | TIE WIRE,AL 4.0 MM. | D060 |  | 7001109873 | I-67-D-NPN68.HB.1104 | 281 | 1.75 | 1.75 | 0 | 2025-06-23
1-02-026-0301 | PREFORMED D/E, AW 50 SQ.MM. | D060 |  | 7001109873 | I-67-D-NPN68.HB.1104 | 281 | 18 | 18 | 0 | 2025-06-23
1-02-030-0102 | CONN.,PG,DOUBLE BOLT,AL 25-95 SQ.MM. | D060 |  | 7001109873 | I-67-D-NPN68.HB.1104 | 281 | 8 | 8 | 0 | 2025-06-23
1-03-003-0000 | INSULATOR,SPOOL,CLASS 53-2 TIS.227 | D060 |  | 7001109873 | I-67-D-NPN68.HB.1104 | 281 | 46 | 46 | 0 | 2025-06-23
1-03-013-0000 | RACK, 2X200 MM. EXT.BACK | D060 |  | 7001109873 | I-67-D-NPN68.HB.1104 | 281 | 1 | 1 | 0 | 2025-06-23
1-03-013-0002 | RACK, 4X200 MM. EXT.BACK | D060 |  | 7001109873 | I-67-D-NPN68.HB.1104 | 281 | 11 | 11 | 0 | 2025-06-23
9-09-001-0035 | คอมปาวด์ช่วยการสัมผัสทางไฟฟ้า | D060 |  | 7001109873 | I-67-D-NPN68.HB.1104 | 281 | 0.16 | 0 | 0.16 | 2025-06-23
1-02-032-0012 | H-CONNCTOR,MAIN AL 50-95,TAP AL/CU 50-95 | D060 |  | 7001109873 | I-67-D-NPN68.HB.1104 | 281 | 8 | 8 | 0 | 2025-06-23
1-06-005-0001 | METER,WATTHOUR,1 P,2 W 5(15)A.,O/D | D060 |  | 7001109874 | I-67-D-NPN68.HB.1104 | 281 | 4 | 0 | 4 | 2025-06-23
1-00-001-0012 | POLE 12.2 M. | D060 |  | 7001110154 | I-67-D-NPN68.HB.1105 | 281 | 10 | 0 | 10 | 2025-06-24
1-00-004-0001 | ANCHOR,PLATE, CONCRETE 550X550X150 MM. | D060 |  | 7001110154 | I-67-D-NPN68.HB.1105 | 281 | 2 | 0 | 2 | 2025-06-24
1-00-011-0001 | CROSSARM 100X100X2,500 MM. | D060 |  | 7001110154 | I-67-D-NPN68.HB.1105 | 281 | 1 | 0 | 1 | 2025-06-24
1-00-011-0004 | CROSSARM (FOR D/E) 120X120X2,500 MM. | D060 |  | 7001110154 | I-67-D-NPN68.HB.1105 | 281 | 4 | 0 | 4 | 2025-06-24
1-01-000-0100 | ST. CHANNEL, 100X50X5 MM. 2.25 M.LONG | D060 |  | 7001110154 | I-67-D-NPN68.HB.1105 | 281 | 2 | 2 | 0 | 2025-06-24
1-01-000-0400 | ST. CHANNEL, 200X80X7.5 MM. 1 M.LONG | D060 |  | 7001110154 | I-67-D-NPN68.HB.1105 | 281 | 4 | 0 | 4 | 2025-06-24
1-01-001-0003 | ST. ANG.,OHGW. BAYONET 2.25 M.LONG | D060 |  | 7001110154 | I-67-D-NPN68.HB.1105 | 281 | 7 | 7 | 0 | 2025-06-24
1-01-010-0002 | ST. WIRE, STRANDED 25 SQ.MM.TIS.404 | D060 |  | 7001110154 | I-67-D-NPN68.HB.1105 | 281 | 336 | 336 | 0 | 2025-06-24
1-01-010-0004 | ST. WIRE, STRANDED 50/7 SQ.MM.TIS.404 | D060 |  | 7001110154 | I-67-D-NPN68.HB.1105 | 281 | 50 | 50 | 0 | 2025-06-24
1-01-010-0006 | ST. WIRE, STRANDED 95 SQ.MM.TIS.404 | D060 |  | 7001110154 | I-67-D-NPN68.HB.1105 | 281 | 36 | 36 | 0 | 2025-06-24
1-01-011-0200 | BOLT,MACHINE M.16X130 MM. | D060 |  | 7001110154 | I-67-D-NPN68.HB.1105 | 281 | 2 | 2 | 0 | 2025-06-24
1-01-011-0201 | BOLT,MACHINE M.16X170 MM. | D060 |  | 7001110154 | I-67-D-NPN68.HB.1105 | 281 | 4 | 4 | 0 | 2025-06-24
1-01-011-0202 | BOLT,MACHINE M.16X200 MM. | D060 |  | 7001110154 | I-67-D-NPN68.HB.1105 | 281 | 1 | 1 | 0 | 2025-06-24
1-01-011-0203 | BOLT,MACHINE M.16X250 MM. | D060 |  | 7001110154 | I-67-D-NPN68.HB.1105 | 281 | 22 | 22 | 0 | 2025-06-24
1-01-011-0204 | BOLT,MACHINE M.16X300 MM. | D060 |  | 7001110154 | I-67-D-NPN68.HB.1105 | 281 | 1 | 1 | 0 | 2025-06-24
1-01-011-0206 | BOLT,MACHINE M.16X400 MM. | D060 |  | 7001110154 | I-67-D-NPN68.HB.1105 | 281 | 18 | 18 | 0 | 2025-06-24
1-01-013-0002 | BOLT,DOUBLE ARMING,ROUND EYE M.16X500MM. | D060 |  | 7001110154 | I-67-D-NPN68.HB.1105 | 281 | 6 | 6 | 0 | 2025-06-24
1-01-014-0001 | BOLT,ROUND EYE M.16X200 MM. | D060 |  | 7001110154 | I-67-D-NPN68.HB.1105 | 281 | 2 | 2 | 0 | 2025-06-24
1-01-018-0001 | NUT,EYE M.16 DIN 582 | D060 |  | 7001110154 | I-67-D-NPN68.HB.1105 | 281 | 8 | 8 | 0 | 2025-06-24
1-01-018-0100 | WASHER,PLAIN,SQUARE, 52X52X4.5 MM. | D060 |  | 7001110154 | I-67-D-NPN68.HB.1105 | 281 | 79 | 0 | 79 | 2025-06-24
1-01-018-0301 | WASHER,LOCK,SPRING,SIZE 16 MM.,TIS.259 | D060 |  | 7001110154 | I-67-D-NPN68.HB.1105 | 281 | 5 | 5 | 0 | 2025-06-24
1-01-020-0001 | BRACE,FLAT,FOR CROSSARM 30X6X760 MM. | D060 |  | 7001110154 | I-67-D-NPN68.HB.1105 | 281 | 10 | 10 | 0 | 2025-06-24
1-01-021-0000 | ROD,ANCHOR,ROUND EYE M.16, 2 M.LONG | D060 |  | 7001110154 | I-67-D-NPN68.HB.1105 | 281 | 2 | 2 | 0 | 2025-06-24
1-01-021-0201 | BOLT,STRAND EYE, 45 DEG.M.16X250 MM. | D060 |  | 7001110154 | I-67-D-NPN68.HB.1105 | 281 | 2 | 2 | 0 | 2025-06-24
1-01-021-0304 | THIMBLE,GUY,FOR STEEL WIRE 50-95 SQ.MM. | D060 |  | 7001110154 | I-67-D-NPN68.HB.1105 | 281 | 6 | 6 | 0 | 2025-06-24
1-01-022-0002 | GROUND ROD,60X60X5 MM. 2 M.LONG | D060 |  | 7001110154 | I-67-D-NPN68.HB.1105 | 281 | 2 | 2 | 0 | 2025-06-24
1-01-023-0000 | CLAMP,SINGLE U-BOLT,M.8 (WIRE ROPE CLIP) | D060 |  | 7001110154 | I-67-D-NPN68.HB.1105 | 281 | 27 | 27 | 0 | 2025-06-24
1-01-023-0001 | CLAMP,DOUBLE U-BOLT,M.16(WIRE ROPE CLIP) | D060 |  | 7001110154 | I-67-D-NPN68.HB.1105 | 281 | 8 | 8 | 0 | 2025-06-24
1-01-023-0012 | CLAMP, DOUBLE BOLTS, ST. WIRE 25 SQ.MM. | D060 |  | 7001110154 | I-67-D-NPN68.HB.1105 | 281 | 22 | 22 | 0 | 2025-06-24
1-01-023-0201 | GW SUPPORT AND CLAMP,FOR POLE | D060 |  | 7001110154 | I-67-D-NPN68.HB.1105 | 281 | 7 | 7 | 0 | 2025-06-24
1-01-023-0205 | GROUND WIRE CLAMP,J.1152 | D060 |  | 7001110154 | I-67-D-NPN68.HB.1105 | 281 | 7 | 7 | 0 | 2025-06-24
1-02-005-0004 | CABLE,AERIAL,AL 22 KV. 1X185 SQ.MM. | D060 |  | 7001110154 | I-67-D-NPN68.HB.1105 | 281 | 930 | 0 | 930 | 2025-06-24
1-02-020-0000 | TAPE,ARMOR,AL 1X10 MM. | D060 |  | 7001110154 | I-67-D-NPN68.HB.1105 | 281 | 1.48 | 1.48 | 0 | 2025-06-24
1-02-020-0003 | COVERED TIE WIRE.AL.4.0 MM. | D060 |  | 7001110154 | I-67-D-NPN68.HB.1105 | 281 | 91.8 | 91.8 | 0 | 2025-06-24
1-02-026-0205 | PREFORMED D/E,SAC 22kV 185sq.mm. 29.78mm | D060 |  | 7001110154 | I-67-D-NPN68.HB.1105 | 281 | 12 | 12 | 0 | 2025-06-24
1-02-044-0112 | BRACKET,SAC CORNER SUPPORT, 22-33 KV | D060 |  | 7001110154 | I-67-D-NPN68.HB.1105 | 281 | 7 | 7 | 0 | 2025-06-24
1-03-001-0002 | INSULATOR,LINE-POST, 22 KV.,57-2L,P/A | D060 |  | 7001110154 | I-67-D-NPN68.HB.1105 | 281 | 27 | 27 | 0 | 2025-06-24
1-03-002-0000 | INSULATOR,SUSPENSION,CLASS 52-1,TIS.354 | D060 |  | 7001110154 | I-67-D-NPN68.HB.1105 | 281 | 36 | 0 | 36 | 2025-06-24
1-03-003-0103 | INSULATOR,STRAIN,CLASS 54-4 TIS.280 | D060 |  | 7001110154 | I-67-D-NPN68.HB.1105 | 281 | 4 | 4 | 0 | 2025-06-24
1-03-014-0011 | CLEVIS,THIMBLE,FOR PREFORMED DEAD-END | D060 |  | 7001110154 | I-67-D-NPN68.HB.1105 | 281 | 12 | 12 | 0 | 2025-06-24
1-04-000-0002 | S.A., 24 KV. 5 KA. | D060 |  | 7001110154 | I-67-D-NPN68.HB.1105 | 281 | 6 | 6 | 0 | 2025-06-24
1-08-004-0001 | CONDUIT,PVC,RIGID, 20X2500 MM.TIS.216 | D060 |  | 7001110154 | I-67-D-NPN68.HB.1105 | 281 | 2 | 2 | 0 | 2025-06-24
9-09-001-1007 | WELDING POWDER, ST. WIRE 50 SQ.MM. TO GD | D060 |  | 7001110154 | I-67-D-NPN68.HB.1105 | 281 | 6 | 0 | 6 | 2025-06-24
1-03-011-0004 | CLAMP,STRAIN, FOR AL 185 SQ.MM. | D060 |  | 7001110154 | I-67-D-NPN68.HB.1105 | 281 | 12 | 12 | 0 | 2025-06-24
1-00-011-0001 | CROSSARM 100X100X2,500 MM. | D060 |  | 7001110157 | I-67-D-NPN68.HB.1105 | 281 | 2 | 0 | 2 | 2025-06-24
1-01-010-0004 | ST. WIRE, STRANDED 50/7 SQ.MM.TIS.404 | D060 |  | 7001110157 | I-67-D-NPN68.HB.1105 | 281 | 91 | 91 | 0 | 2025-06-24
1-01-011-0200 | BOLT,MACHINE M.16X130 MM. | D060 |  | 7001110157 | I-67-D-NPN68.HB.1105 | 281 | 4 | 4 | 0 | 2025-06-24
1-01-011-0203 | BOLT,MACHINE M.16X250 MM. | D060 |  | 7001110157 | I-67-D-NPN68.HB.1105 | 281 | 4 | 4 | 0 | 2025-06-24
1-01-011-0204 | BOLT,MACHINE M.16X300 MM. | D060 |  | 7001110157 | I-67-D-NPN68.HB.1105 | 281 | 5 | 5 | 0 | 2025-06-24
1-01-011-0205 | BOLT,MACHINE M.16X350 MM. | D060 |  | 7001110157 | I-67-D-NPN68.HB.1105 | 281 | 1 | 1 | 0 | 2025-06-24
1-01-018-0100 | WASHER,PLAIN,SQUARE, 52X52X4.5 MM. | D060 |  | 7001110157 | I-67-D-NPN68.HB.1105 | 281 | 21 | 0 | 21 | 2025-06-24
1-01-018-0301 | WASHER,LOCK,SPRING,SIZE 16 MM.,TIS.259 | D060 |  | 7001110157 | I-67-D-NPN68.HB.1105 | 281 | 1 | 1 | 0 | 2025-06-24
1-01-020-0001 | BRACE,FLAT,FOR CROSSARM 30X6X760 MM. | D060 |  | 7001110157 | I-67-D-NPN68.HB.1105 | 281 | 4 | 4 | 0 | 2025-06-24
1-01-022-0002 | GROUND ROD,60X60X5 MM. 2 M.LONG | D060 |  | 7001110157 | I-67-D-NPN68.HB.1105 | 281 | 4 | 4 | 0 | 2025-06-24
1-01-023-0000 | CLAMP,SINGLE U-BOLT,M.8 (WIRE ROPE CLIP) | D060 |  | 7001110157 | I-67-D-NPN68.HB.1105 | 281 | 6 | 6 | 0 | 2025-06-24
1-02-005-0000 | CABLE,AERIAL,AL 22 KV. 1X50 SQ.MM. | D060 |  | 7001110157 | I-67-D-NPN68.HB.1105 | 281 | 15 | 15 | 0 | 2025-06-24
1-02-007-0004 | CABLE,AL,750 V,95 SQ.MM. TIS.293 | D060 |  | 7001110157 | I-67-D-NPN68.HB.1105 | 281 | 90 | 90 | 0 | 2025-06-24
1-02-018-0001 | TAPE,PVC,O/D,0.18X19X10,000 MM. TIS.386 | D060 |  | 7001110157 | I-67-D-NPN68.HB.1105 | 281 | 14 | 14 | 0 | 2025-06-24
1-02-020-0000 | TAPE,ARMOR,AL 1X10 MM. | D060 |  | 7001110157 | I-67-D-NPN68.HB.1105 | 281 | 1.2 | 1.2 | 0 | 2025-06-24
1-02-030-0102 | CONN.,PG,DOUBLE BOLT,AL 25-95 SQ.MM. | D060 |  | 7001110157 | I-67-D-NPN68.HB.1105 | 281 | 5 | 5 | 0 | 2025-06-24
1-02-032-0012 | H-CONNCTOR,MAIN AL 50-95,TAP AL/CU 50-95 | D060 |  | 7001110157 | I-67-D-NPN68.HB.1105 | 281 | 2 | 2 | 0 | 2025-06-24
1-02-033-0005 | HOTLINE BAIL-CLAMP,MAIN 35-70 SQ.MM. | D060 |  | 7001110157 | I-67-D-NPN68.HB.1105 | 281 | 3 | 3 | 0 | 2025-06-24
1-02-033-0006 | HOTLINE BAIL-CLAMP,MAIN 70-185 SQ.MM. | D060 |  | 7001110157 | I-67-D-NPN68.HB.1105 | 281 | 3 | 3 | 0 | 2025-06-24
1-02-033-0104 | HOTLINE CLAMP,MAIN35-185,TAP50-185SQ.MM. | D060 |  | 7001110157 | I-67-D-NPN68.HB.1105 | 281 | 6 | 0 | 6 | 2025-06-24
1-02-042-0104 | CABLE LUG,NEMA 2-HOLE,AL 95 SQ.MM. | D060 |  | 7001110157 | I-67-D-NPN68.HB.1105 | 281 | 20 | 20 | 0 | 2025-06-24
1-02-042-0400 | PIN TERMINAL,FOR AL.CONDUCTOR 50 SQ.MM. | D060 |  | 7001110157 | I-67-D-NPN68.HB.1105 | 281 | 3 | 3 | 0 | 2025-06-24
1-04-000-0007 | S.A., 21 KV.5 KA.,WITHOUT BRACKET | D060 |  | 7001110157 | I-67-D-NPN68.HB.1105 | 281 | 6 | 0 | 6 | 2025-06-24
1-04-000-0300 | S.A. 250-500 V. 2.5-5.0 KA | D060 |  | 7001110157 | I-67-D-NPN68.HB.1105 | 281 | 6 | 6 | 0 | 2025-06-24
1-04-001-0002 | DROPOUT,FUSE,22 KV.100 A.12 KA | D060 |  | 7001110157 | I-67-D-NPN68.HB.1105 | 281 | 6 | 6 | 0 | 2025-06-24
1-04-002-0013 | H.R.C. FUSE, BLADE CONTACT, 100 A | D060 |  | 7001110157 | I-67-D-NPN68.HB.1105 | 281 | 6 | 6 | 0 | 2025-06-24
1-04-002-0100 | L.T. FUSE-SWITCHES 1X400 A. 500 V. | D060 |  | 7001110157 | I-67-D-NPN68.HB.1105 | 281 | 6 | 6 | 0 | 2025-06-24
1-04-003-0003 | FUSE LINK 22 KV. 5-6 A.EEI-NEMA TYPE K | D060 |  | 7001110157 | I-67-D-NPN68.HB.1105 | 281 | 6 | 3 | 3 | 2025-06-24
1-05-010-0002 | STEEL BRACKET | D060 |  | 7001110157 | I-67-D-NPN68.HB.1105 | 281 | 2 | 2 | 0 | 2025-06-24
1-06-010-0000 | CABLE PLATE, SIZE 2X20X20 CM. | D060 |  | 7001110157 | I-67-D-NPN68.HB.1105 | 281 | 6 | 6 | 0 | 2025-06-24
1-08-004-0001 | CONDUIT,PVC,RIGID, 20X2500 MM.TIS.216 | D060 |  | 7001110157 | I-67-D-NPN68.HB.1105 | 281 | 10 | 10 | 0 | 2025-06-24
1-08-004-0003 | CONDUIT,PVC,RIGID, 65X1000 MM.TIS.216 | D060 |  | 7001110157 | I-67-D-NPN68.HB.1105 | 281 | 2 | 2 | 0 | 2025-06-24
1-09-025-0040 | DROPOUT FUSE CUTOUT COVERS | D060 |  | 7001110157 | I-67-D-NPN68.HB.1105 | 281 | 3 | 3 | 0 | 2025-06-24
9-09-001-1007 | WELDING POWDER, ST. WIRE 50 SQ.MM. TO GD | D060 |  | 7001110157 | I-67-D-NPN68.HB.1105 | 281 | 12 | 0 | 12 | 2025-06-24
1-05-001-0067 | TR.,100KVA,3P,22-0.416/0.24KV,DYN11, SC | D060 |  | 7001110157 | I-67-D-NPN68.HB.1105 | 281 | 1 | 1 | 0 | 2025-06-24
1-00-001-0001 | POLE 8 M. | D060 |  | 7001110158 | I-67-D-NPN68.HB.1105 | 281 | 2 | 0 | 2 | 2025-06-24
1-00-001-0002 | POLE 9 M. | D060 |  | 7001110158 | I-67-D-NPN68.HB.1105 | 281 | 1 | 0 | 1 | 2025-06-24
1-01-011-0204 | BOLT,MACHINE M.16X300 MM. | D060 |  | 7001110158 | I-67-D-NPN68.HB.1105 | 281 | 23 | 23 | 0 | 2025-06-24
1-01-018-0100 | WASHER,PLAIN,SQUARE, 52X52X4.5 MM. | D060 |  | 7001110158 | I-67-D-NPN68.HB.1105 | 281 | 14 | 0 | 14 | 2025-06-24
1-02-018-0001 | TAPE,PVC,O/D,0.18X19X10,000 MM. TIS.386 | D060 |  | 7001110158 | I-67-D-NPN68.HB.1105 | 281 | 10 | 10 | 0 | 2025-06-24
1-02-018-0002 | TAPE,PVC,O/D,0.18X19X20,000 MM. TIS.386 | D060 |  | 7001110158 | I-67-D-NPN68.HB.1105 | 281 | 18 | 0 | 18 | 2025-06-24
1-02-020-0000 | TAPE,ARMOR,AL 1X10 MM. | D060 |  | 7001110158 | I-67-D-NPN68.HB.1105 | 281 | 1 | 1 | 0 | 2025-06-24
1-02-020-0002 | TIE WIRE,AL 4.0 MM. | D060 |  | 7001110158 | I-67-D-NPN68.HB.1105 | 281 | 1.14 | 1.14 | 0 | 2025-06-24
1-02-026-0300 | PREFORMED D/E, AW 25 SQ.MM. | D060 |  | 7001110158 | I-67-D-NPN68.HB.1105 | 281 | 3 | 3 | 0 | 2025-06-24
1-02-026-0301 | PREFORMED D/E, AW 50 SQ.MM. | D060 |  | 7001110158 | I-67-D-NPN68.HB.1105 | 281 | 8 | 8 | 0 | 2025-06-24
1-02-026-0302 | PREFORMED D/E, AW 95 SQ.MM. | D060 |  | 7001110158 | I-67-D-NPN68.HB.1105 | 281 | 8 | 8 | 0 | 2025-06-24
1-02-030-0102 | CONN.,PG,DOUBLE BOLT,AL 25-95 SQ.MM. | D060 |  | 7001110158 | I-67-D-NPN68.HB.1105 | 281 | 40 | 40 | 0 | 2025-06-24
1-02-032-0003 | H-CONNECTOR,MAIN AL 50-95 ,TAP CU 50-95 | D060 |  | 7001110158 | I-67-D-NPN68.HB.1105 | 281 | 8 | 0 | 8 | 2025-06-24
1-02-042-0104 | CABLE LUG,NEMA 2-HOLE,AL 95 SQ.MM. | D060 |  | 7001110158 | I-67-D-NPN68.HB.1105 | 281 | 20 | 20 | 0 | 2025-06-24
1-03-003-0000 | INSULATOR,SPOOL,CLASS 53-2 TIS.227 | D060 |  | 7001110158 | I-67-D-NPN68.HB.1105 | 281 | 37 | 37 | 0 | 2025-06-24
1-03-013-0001 | RACK, 3X200 MM. EXT.BACK | D060 |  | 7001110158 | I-67-D-NPN68.HB.1105 | 281 | 7 | 7 | 0 | 2025-06-24
1-03-013-0002 | RACK, 4X200 MM. EXT.BACK | D060 |  | 7001110158 | I-67-D-NPN68.HB.1105 | 281 | 4 | 4 | 0 | 2025-06-24
9-09-001-0035 | คอมปาวด์ช่วยการสัมผัสทางไฟฟ้า | D060 |  | 7001110158 | I-67-D-NPN68.HB.1105 | 281 | 0.48 | 0 | 0.48 | 2025-06-24
1-01-011-0204 | BOLT,MACHINE M.16X300 MM. | D060 |  | 7001110160 | I-67-D-NPN68.HB.1105 | 281 | 10 | 10 | 0 | 2025-06-24
1-01-011-0205 | BOLT,MACHINE M.16X350 MM. | D060 |  | 7001110160 | I-67-D-NPN68.HB.1105 | 281 | 10 | 10 | 0 | 2025-06-24
1-01-018-0100 | WASHER,PLAIN,SQUARE, 52X52X4.5 MM. | D060 |  | 7001110160 | I-67-D-NPN68.HB.1105 | 281 | 40 | 0 | 40 | 2025-06-24
1-02-018-0001 | TAPE,PVC,O/D,0.18X19X10,000 MM. TIS.386 | D060 |  | 7001110160 | I-67-D-NPN68.HB.1105 | 281 | 6 | 6 | 0 | 2025-06-24
1-02-020-0000 | TAPE,ARMOR,AL 1X10 MM. | D060 |  | 7001110160 | I-67-D-NPN68.HB.1105 | 281 | 0.47 | 0.47 | 0 | 2025-06-24
1-02-032-0005 | H-CONNECTTOR,MAIN AL. 35-50,TAP CU 6-10 | D060 |  | 7001110160 | I-67-D-NPN68.HB.1105 | 281 | 28 | 0 | 28 | 2025-06-24
1-06-005-0001 | METER,WATTHOUR,1 P,2 W 5(15)A.,O/D | D060 |  | 7001110160 | I-67-D-NPN68.HB.1105 | 281 | 16 | 0 | 16 | 2025-06-24
1-06-010-0000 | CABLE PLATE, SIZE 2X20X20 CM. | D060 |  | 7001110160 | I-67-D-NPN68.HB.1105 | 281 | 10 | 10 | 0 | 2025-06-24
1-06-010-0001 | METER PLATE, SIZE 2X20X60 CM. | D060 |  | 7001110160 | I-67-D-NPN68.HB.1105 | 281 | 2 | 2 | 0 | 2025-06-24
1-06-010-0002 | METER PLATE, SIZE 2X20X120 CM. | D060 |  | 7001110160 | I-67-D-NPN68.HB.1105 | 281 | 3 | 3 | 0 | 2025-06-24
9-09-001-0035 | คอมปาวด์ช่วยการสัมผัสทางไฟฟ้า | D060 |  | 7001110160 | I-67-D-NPN68.HB.1105 | 281 | 0.28 | 0 | 0.28 | 2025-06-24
1-00-001-0004 | POLE 12 M. | D060 |  | 8005045125 | C-68-D-NPNSR.0394.02.1 | 281 | 4 | 4 | 0 | 2025-12-21
1-00-011-0001 | CROSSARM 100X100X2,500 MM. | D060 |  | 8005045125 | C-68-D-NPNSR.0394.02.1 | 281 | 3 | 0 | 3 | 2025-12-21
1-00-011-0004 | CROSSARM (FOR D/E) 120X120X2,500 MM. | D060 |  | 8005045125 | C-68-D-NPNSR.0394.02.1 | 281 | 6 | 0 | 6 | 2025-12-21
1-01-010-0000 | WIRE,ST. SOLID DIA. 4.0 MM.TIS.71 | D060 |  | 8005045125 | C-68-D-NPNSR.0394.02.1 | 281 | 4 | 4 | 0 | 2025-12-21
1-01-010-0004 | ST. WIRE, STRANDED 50/7 SQ.MM.TIS.404 | D060 |  | 8005045125 | C-68-D-NPNSR.0394.02.1 | 281 | 54 | 54 | 0 | 2025-12-21
1-01-011-0200 | BOLT,MACHINE M.16X130 MM. | D060 |  | 8005045125 | C-68-D-NPNSR.0394.02.1 | 281 | 2 | 2 | 0 | 2025-12-21
1-01-011-0201 | BOLT,MACHINE M.16X170 MM. | D060 |  | 8005045125 | C-68-D-NPNSR.0394.02.1 | 281 | 10 | 10 | 0 | 2025-12-21
1-01-011-0203 | BOLT,MACHINE M.16X250 MM. | D060 |  | 8005045125 | C-68-D-NPNSR.0394.02.1 | 281 | 4 | 4 | 0 | 2025-12-21
1-01-011-0204 | BOLT,MACHINE M.16X300 MM. | D060 |  | 8005045125 | C-68-D-NPNSR.0394.02.1 | 281 | 4 | 4 | 0 | 2025-12-21
1-01-011-0205 | BOLT,MACHINE M.16X350 MM. | D060 |  | 8005045125 | C-68-D-NPNSR.0394.02.1 | 281 | 4 | 4 | 0 | 2025-12-21
1-01-011-0208 | BOLT,MACHINE M.16X500 MM. | D060 |  | 8005045125 | C-68-D-NPNSR.0394.02.1 | 281 | 2 | 2 | 0 | 2025-12-21
1-01-012-0002 | BOLT,DOUBLE ARMING,M.16X500 MM. | D060 |  | 8005045125 | C-68-D-NPNSR.0394.02.1 | 281 | 4 | 4 | 0 | 2025-12-21
1-01-013-0001 | BOLT,DOUBLE ARMING,ROUND EYE M.16X450MM. | D060 |  | 8005045125 | C-68-D-NPNSR.0394.02.1 | 281 | 3 | 3 | 0 | 2025-12-21
1-01-018-0001 | NUT,EYE M.16 DIN 582 | D060 |  | 8005045125 | C-68-D-NPNSR.0394.02.1 | 281 | 3 | 3 | 0 | 2025-12-21
1-01-018-0100 | WASHER,PLAIN,SQUARE, 52X52X4.5 MM. | D060 |  | 8005045125 | C-68-D-NPNSR.0394.02.1 | 281 | 78 | 78 | 0 | 2025-12-21
1-01-018-0301 | WASHER,LOCK,SPRING,SIZE 16 MM.,TIS.259 | D060 |  | 8005045125 | C-68-D-NPNSR.0394.02.1 | 281 | 3 | 3 | 0 | 2025-12-21
1-01-020-0001 | BRACE,FLAT,FOR CROSSARM 30X6X760 MM. | D060 |  | 8005045125 | C-68-D-NPNSR.0394.02.1 | 281 | 12 | 12 | 0 | 2025-12-21
1-01-022-0002 | GROUND ROD,60X60X5 MM. 2 M.LONG | D060 |  | 8005045125 | C-68-D-NPNSR.0394.02.1 | 281 | 2 | 2 | 0 | 2025-12-21
1-01-023-0000 | CLAMP,SINGLE U-BOLT,M.8 (WIRE ROPE CLIP) | D060 |  | 8005045125 | C-68-D-NPNSR.0394.02.1 | 281 | 17 | 17 | 0 | 2025-12-21
1-02-001-0007 | COND.,AL,BARE 185 SQ.MM.TIS.85 | D060 |  | 8005045125 | C-68-D-NPNSR.0394.02.1 | 281 | 16 | 16 | 0 | 2025-12-21
1-02-005-0000 | CABLE,AERIAL,AL 22 KV. 1X50 SQ.MM. | D060 |  | 8005045125 | C-68-D-NPNSR.0394.02.1 | 281 | 4 | 4 | 0 | 2025-12-21
1-02-005-0004 | CABLE,AERIAL,AL 22 KV. 1X185 SQ.MM. | D060 |  | 8005045125 | C-68-D-NPNSR.0394.02.1 | 281 | 42 | 42 | 0 | 2025-12-21
1-02-018-0001 | TAPE,PVC,O/D,0.18X19X10,000 MM. TIS.386 | D060 |  | 8005045125 | C-68-D-NPNSR.0394.02.1 | 281 | 6 | 6 | 0 | 2025-12-21
1-02-018-0002 | TAPE,PVC,O/D,0.18X19X20,000 MM. TIS.386 | D060 |  | 8005045125 | C-68-D-NPNSR.0394.02.1 | 281 | 22 | 9 | 13 | 2025-12-21
1-02-018-0003 | SPLICING TAPE,AERIAL CABLE,3/4X30' | D060 |  | 8005045125 | C-68-D-NPNSR.0394.02.1 | 281 | 25 | 0 | 25 | 2025-12-21
1-02-018-0008 | EPR, HIGH-VOLTAGE INSULATING TAPE | D060 |  | 8005045125 | C-68-D-NPNSR.0394.02.1 | 281 | 6 | 6 | 0 | 2025-12-21
1-02-020-0000 | TAPE,ARMOR,AL 1X10 MM. | D060 |  | 8005045125 | C-68-D-NPNSR.0394.02.1 | 281 | 1.36 | 1.36 | 0 | 2025-12-21
1-02-020-0003 | COVERED TIE WIRE.AL.4.0 MM. | D060 |  | 8005045125 | C-68-D-NPNSR.0394.02.1 | 281 | 54 | 54 | 0 | 2025-12-21
1-02-030-0103 | CONN.,PG,TRIPLE BOLT,AL70-18S SQ.MM. | D060 |  | 8005045125 | C-68-D-NPNSR.0394.02.1 | 281 | 21 | 21 | 0 | 2025-12-21
1-02-040-0007 | CONN.,SPLICE,TENSION AL 185 SQ.MM. | D060 |  | 8005045125 | C-68-D-NPNSR.0394.02.1 | 281 | 6 | 0 | 6 | 2025-12-21
1-02-042-0106 | CABLE LUG,NEMA 2-HOLE,AL 185 SQ.MM. | D060 |  | 8005045125 | C-68-D-NPNSR.0394.02.1 | 281 | 18 | 18 | 0 | 2025-12-21
1-03-001-0002 | INSULATOR,LINE-POST, 22 KV.,57-2L,P/A | D060 |  | 8005045125 | C-68-D-NPNSR.0394.02.1 | 281 | 9 | 9 | 0 | 2025-12-21
1-03-002-0000 | INSULATOR,SUSPENSION,CLASS 52-1,TIS.354 | D060 |  | 8005045125 | C-68-D-NPNSR.0394.02.1 | 281 | 18 | 18 | 0 | 2025-12-21
1-03-011-0004 | CLAMP,STRAIN, FOR AL 185 SQ.MM. | D060 |  | 8005045125 | C-68-D-NPNSR.0394.02.1 | 281 | 12 | 12 | 0 | 2025-12-21
1-04-000-0001 | S.A., 21 KV. 10 KA. | D060 |  | 8005045125 | C-68-D-NPNSR.0394.02.1 | 281 | 6 | 0 | 6 | 2025-12-21
1-04-005-0000 | D.SW.,1 POLE 22 KV. 600 A.DIST. | D060 |  | 8005045125 | C-68-D-NPNSR.0394.02.1 | 281 | 9 | 0 | 9 | 2025-12-21
1-04-007-3015 | VT.1P.O/D 22,000/230 V.REC.500 VA. | D060 |  | 8005045125 | C-68-D-NPNSR.0394.02.1 | 281 | 1 | 0 | 1 | 2025-12-21
1-04-008-0004 | RECLOSER 22KV630A12KA(SOLID)WITH HANGER | D060 |  | 8005045125 | C-68-D-NPNSR.0394.02.1 | 281 | 1 | 0 | 1 | 2025-12-21
1-04-008-0300 | RECLOSER HANGER,FOR DOUBLE-POLE MOUNTING | D060 |  | 8005045125 | C-68-D-NPNSR.0394.02.1 | 281 | 1 | 0 | 1 | 2025-12-21
1-04-008-0302 | CONTROL UNIT,AUTO,FOR RECLOSER (E) | D060 |  | 8005045125 | C-68-D-NPNSR.0394.02.1 | 281 | 1 | 0 | 1 | 2025-12-21
1-06-010-0000 | CABLE PLATE, SIZE 2X20X20 CM. | D060 |  | 8005045125 | C-68-D-NPNSR.0394.02.1 | 281 | 1 | 1 | 0 | 2025-12-21
1-06-010-0002 | METER PLATE, SIZE 2X20X120 CM. | D060 |  | 8005045125 | C-68-D-NPNSR.0394.02.1 | 281 | 1 | 0 | 1 | 2025-12-21
1-08-004-0002 | CONDUIT,PVC,RIGID, 20X4000 MM.TIS.216 | D060 |  | 8005045125 | C-68-D-NPNSR.0394.02.1 | 281 | 2 | 2 | 0 | 2025-12-21
9-09-001-0035 | คอมปาวด์ช่วยการสัมผัสทางไฟฟ้า | D060 |  | 8005045125 | C-68-D-NPNSR.0394.02.1 | 281 | 0.27 | 0 | 0.27 | 2025-12-21
1-01-011-0203 | BOLT,MACHINE M.16X250 MM. | D060 |  | 8005045127 | C-68-D-NPNSR.0394.02.1 | 281 | 8 | 8 | 0 | 2025-12-21
1-01-018-0100 | WASHER,PLAIN,SQUARE, 52X52X4.5 MM. | D060 |  | 8005045127 | C-68-D-NPNSR.0394.02.1 | 281 | 6 | 6 | 0 | 2025-12-21
1-02-001-0002 | COND.,AL,BARE 50/7 SQ.MM.TIS.85 | D060 |  | 8005045127 | C-68-D-NPNSR.0394.02.1 | 281 | 11 | 0 | 11 | 2025-12-21
1-02-007-0002 | CABLE,AL,750 V,50 SQ.MM. TIS.293 | D060 |  | 8005045127 | C-68-D-NPNSR.0394.02.1 | 281 | 11 | 4 | 7 | 2025-12-21
1-02-018-0001 | TAPE,PVC,O/D,0.18X19X10,000 MM. TIS.386 | D060 |  | 8005045127 | C-68-D-NPNSR.0394.02.1 | 281 | 2 | 2 | 0 | 2025-12-21
1-02-020-0002 | TIE WIRE,AL 4.0 MM. | D060 |  | 8005045127 | C-68-D-NPNSR.0394.02.1 | 281 | 0.39 | 0.39 | 0 | 2025-12-21
1-02-032-0003 | H-CONNECTOR,MAIN AL 50-95 ,TAP CU 50-95 | D060 |  | 8005045127 | C-68-D-NPNSR.0394.02.1 | 281 | 6 | 0 | 6 | 2025-12-21
1-02-040-0002 | CONN.,SPLICE,TENSION AL 50 SQ.MM. | D060 |  | 8005045127 | C-68-D-NPNSR.0394.02.1 | 281 | 4 | 0 | 4 | 2025-12-21
1-03-003-0000 | INSULATOR,SPOOL,CLASS 53-2 TIS.227 | D060 |  | 8005045127 | C-68-D-NPNSR.0394.02.1 | 281 | 10 | 10 | 0 | 2025-12-21
1-03-013-0000 | RACK, 2X200 MM. EXT.BACK | D060 |  | 8005045127 | C-68-D-NPNSR.0394.02.1 | 281 | 5 | 5 | 0 | 2025-12-21
9-09-001-0035 | คอมปาวด์ช่วยการสัมผัสทางไฟฟ้า | D060 |  | 8005045127 | C-68-D-NPNSR.0394.02.1 | 281 | 0.06 | 0 | 0.06 | 2025-12-21
1-01-011-0201 | BOLT,MACHINE M.16X170 MM. | D060 |  | 8005056847 | C-68-D-NGECS.0076.01.1 | 281 | 4 | 4 | 0 | 2026-03-11
1-01-011-0203 | BOLT,MACHINE M.16X250 MM. | D060 |  | 8005056847 | C-68-D-NGECS.0076.01.1 | 281 | 52 | 52 | 0 | 2026-03-11
1-01-018-0100 | WASHER,PLAIN,SQUARE, 52X52X4.5 MM. | D060 |  | 8005056847 | C-68-D-NGECS.0076.01.1 | 281 | 45 | 45 | 0 | 2026-03-11
1-02-018-0001 | TAPE,PVC,O/D,0.18X19X10,000 MM. TIS.386 | D060 |  | 8005056847 | C-68-D-NGECS.0076.01.1 | 281 | 4 | 4 | 0 | 2026-03-11
1-02-020-0002 | TIE WIRE,AL 4.0 MM. | D060 |  | 8005056847 | C-68-D-NGECS.0076.01.1 | 281 | 3.07 | 3.07 | 0 | 2026-03-11
1-02-026-0301 | PREFORMED D/E, AW 50 SQ.MM. | D060 |  | 8005056847 | C-68-D-NGECS.0076.01.1 | 281 | 16 | 16 | 0 | 2026-03-11
1-02-026-0302 | PREFORMED D/E, AW 95 SQ.MM. | D060 |  | 8005056847 | C-68-D-NGECS.0076.01.1 | 281 | 12 | 12 | 0 | 2026-03-11
1-03-003-0000 | INSULATOR,SPOOL,CLASS 53-2 TIS.227 | D060 |  | 8005056847 | C-68-D-NGECS.0076.01.1 | 281 | 76 | 76 | 0 | 2026-03-11
1-03-013-0000 | RACK, 2X200 MM. EXT.BACK | D060 |  | 8005056847 | C-68-D-NGECS.0076.01.1 | 281 | 22 | 22 | 0 | 2026-03-11
1-03-013-0002 | RACK, 4X200 MM. EXT.BACK | D060 |  | 8005056847 | C-68-D-NGECS.0076.01.1 | 281 | 8 | 8 | 0 | 2026-03-11
9-09-001-0035 | คอมปาวด์ช่วยการสัมผัสทางไฟฟ้า | D060 |  | 8005056847 | C-68-D-NGECS.0076.01.1 | 281 | 0.1 | 0 | 0.1 | 2026-03-11
1-02-032-0012 | H-CONNCTOR,MAIN AL 50-95,TAP AL/CU 50-95 | D060 |  | 8005056847 | C-68-D-NGECS.0076.01.1 | 281 | 10 | 10 | 0 | 2026-03-11
1-00-001-0002 | POLE 9 M. | D060 |  | 8005056851 | C-68-D-NGECS.0076.03.1 | 281 | 2 | 2 | 0 | 2026-03-25
1-00-001-0004 | POLE 12 M. | D060 |  | 8005056851 | C-68-D-NGECS.0076.03.1 | 281 | 136 | 136 | 0 | 2026-03-25
1-00-004-0001 | ANCHOR,PLATE, CONCRETE 550X550X150 MM. | D060 |  | 8005056851 | C-68-D-NGECS.0076.03.1 | 281 | 29 | 29 | 0 | 2026-03-25
1-00-011-0001 | CROSSARM 100X100X2,500 MM. | D060 |  | 8005056851 | C-68-D-NGECS.0076.03.1 | 281 | 3 | 3 | 0 | 2026-03-25
1-00-011-0003 | CROSSARM (FOR D/E) 120X120X2,000 MM. | D060 |  | 8005056851 | C-68-D-NGECS.0076.03.1 | 281 | 2 | 2 | 0 | 2026-03-25
1-00-011-0004 | CROSSARM (FOR D/E) 120X120X2,500 MM. | D060 |  | 8005056851 | C-68-D-NGECS.0076.03.1 | 281 | 90 | 90 | 0 | 2026-03-25
1-01-010-0000 | WIRE,ST. SOLID DIA. 4.0 MM.TIS.71 | D060 |  | 8005056851 | C-68-D-NGECS.0076.03.1 | 281 | 9.1 | 9.1 | 0 | 2026-03-25
1-01-010-0002 | ST. WIRE, STRANDED 25 SQ.MM.TIS.404 | D060 |  | 8005056851 | C-68-D-NGECS.0076.03.1 | 281 | 60.6 | 60.6 | 0 | 2026-03-25
1-01-010-0004 | ST. WIRE, STRANDED 50/7 SQ.MM.TIS.404 | D060 |  | 8005056851 | C-68-D-NGECS.0076.03.1 | 281 | 4850 | 4850 | 0 | 2026-03-25
1-01-010-0006 | ST. WIRE, STRANDED 95 SQ.MM.TIS.404 | D060 |  | 8005056851 | C-68-D-NGECS.0076.03.1 | 281 | 522 | 522 | 0 | 2026-03-25
1-01-011-0200 | BOLT,MACHINE M.16X130 MM. | D060 |  | 8005056851 | C-68-D-NGECS.0076.03.1 | 281 | 6 | 6 | 0 | 2026-03-25
1-01-011-0201 | BOLT,MACHINE M.16X170 MM. | D060 |  | 8005056851 | C-68-D-NGECS.0076.03.1 | 281 | 182 | 182 | 0 | 2026-03-25
1-01-011-0202 | BOLT,MACHINE M.16X200 MM. | D060 |  | 8005056851 | C-68-D-NGECS.0076.03.1 | 281 | 38 | 38 | 0 | 2026-03-25
1-01-011-0203 | BOLT,MACHINE M.16X250 MM. | D060 |  | 8005056851 | C-68-D-NGECS.0076.03.1 | 281 | 11 | 11 | 0 | 2026-03-25
1-01-011-0204 | BOLT,MACHINE M.16X300 MM. | D060 |  | 8005056851 | C-68-D-NGECS.0076.03.1 | 281 | 3 | 3 | 0 | 2026-03-25
1-01-011-0206 | BOLT,MACHINE M.16X400 MM. | D060 |  | 8005056851 | C-68-D-NGECS.0076.03.1 | 281 | 202 | 202 | 0 | 2026-03-25
1-01-013-0001 | BOLT,DOUBLE ARMING,ROUND EYE M.16X450MM. | D060 |  | 8005056851 | C-68-D-NGECS.0076.03.1 | 281 | 139 | 139 | 0 | 2026-03-25
1-01-013-0002 | BOLT,DOUBLE ARMING,ROUND EYE M.16X500MM. | D060 |  | 8005056851 | C-68-D-NGECS.0076.03.1 | 281 | 44 | 44 | 0 | 2026-03-25
1-01-018-0001 | NUT,EYE M.16 DIN 582 | D060 |  | 8005056851 | C-68-D-NGECS.0076.03.1 | 281 | 99 | 99 | 0 | 2026-03-25
1-01-018-0100 | WASHER,PLAIN,SQUARE, 52X52X4.5 MM. | D060 |  | 8005056851 | C-68-D-NGECS.0076.03.1 | 281 | 1189 | 1189 | 0 | 2026-03-25
1-01-018-0201 | WASHER,SQUARE,CURVED 60X60X5 MM. | D060 |  | 8005056851 | C-68-D-NGECS.0076.03.1 | 281 | 78 | 78 | 0 | 2026-03-25
1-01-018-0301 | WASHER,LOCK,SPRING,SIZE 16 MM.,TIS.259 | D060 |  | 8005056851 | C-68-D-NGECS.0076.03.1 | 281 | 72 | 72 | 0 | 2026-03-25
1-01-020-0001 | BRACE,FLAT,FOR CROSSARM 30X6X760 MM. | D060 |  | 8005056851 | C-68-D-NGECS.0076.03.1 | 281 | 190 | 190 | 0 | 2026-03-25
1-01-021-0000 | ROD,ANCHOR,ROUND EYE M.16, 2 M.LONG | D060 |  | 8005056851 | C-68-D-NGECS.0076.03.1 | 281 | 29 | 29 | 0 | 2026-03-25
1-01-021-0201 | BOLT,STRAND EYE, 45 DEG.M.16X250 MM. | D060 |  | 8005056851 | C-68-D-NGECS.0076.03.1 | 281 | 29 | 29 | 0 | 2026-03-25
1-01-021-0304 | THIMBLE,GUY,FOR STEEL WIRE 50-95 SQ.MM. | D060 |  | 8005056851 | C-68-D-NGECS.0076.03.1 | 281 | 98 | 98 | 0 | 2026-03-25
1-01-023-0000 | CLAMP,SINGLE U-BOLT,M.8 (WIRE ROPE CLIP) | D060 |  | 8005056851 | C-68-D-NGECS.0076.03.1 | 281 | 591 | 591 | 0 | 2026-03-25
1-01-023-0001 | CLAMP,DOUBLE U-BOLT,M.16(WIRE ROPE CLIP) | D060 |  | 8005056851 | C-68-D-NGECS.0076.03.1 | 281 | 116 | 116 | 0 | 2026-03-25
1-01-023-0201 | GW SUPPORT AND CLAMP,FOR POLE | D060 |  | 8005056851 | C-68-D-NGECS.0076.03.1 | 281 | 101 | 101 | 0 | 2026-03-25
1-02-005-0000 | CABLE,AERIAL,AL 22 KV. 1X50 SQ.MM. | D060 |  | 8005056851 | C-68-D-NGECS.0076.03.1 | 281 | 14530 | 14530 | 0 | 2026-03-25
1-02-020-0003 | COVERED TIE WIRE.AL.4.0 MM. | D060 |  | 8005056851 | C-68-D-NGECS.0076.03.1 | 281 | 1235 | 1235 | 0 | 2026-03-25
1-02-026-0202 | PREFORMED D/E,SAC 22kV 50sq.mm. 21.80mm | D060 |  | 8005056851 | C-68-D-NGECS.0076.03.1 | 281 | 213 | 213 | 0 | 2026-03-25
1-02-033-0005 | HOTLINE BAIL-CLAMP,MAIN 35-70 SQ.MM. | D060 |  | 8005056851 | C-68-D-NGECS.0076.03.1 | 281 | 24 | 24 | 0 | 2026-03-25
1-02-033-0006 | HOTLINE BAIL-CLAMP,MAIN 70-185 SQ.MM. | D060 |  | 8005056851 | C-68-D-NGECS.0076.03.1 | 281 | 3 | 3 | 0 | 2026-03-25
1-02-033-0104 | HOTLINE CLAMP,MAIN35-185,TAP50-185SQ.MM. | D060 |  | 8005056851 | C-68-D-NGECS.0076.03.1 | 281 | 27 | 27 | 0 | 2026-03-25
1-02-042-0400 | PIN TERMINAL,FOR AL.CONDUCTOR 50 SQ.MM. | D060 |  | 8005056851 | C-68-D-NGECS.0076.03.1 | 281 | 3 | 3 | 0 | 2026-03-25
1-02-044-0102 | CLAMP,GUY,TRIPLE BOLT | D060 |  | 8005056851 | C-68-D-NGECS.0076.03.1 | 281 | 48 | 48 | 0 | 2026-03-25
1-02-044-0103 | LINK,CABLE SPACER | D060 |  | 8005056851 | C-68-D-NGECS.0076.03.1 | 281 | 48 | 48 | 0 | 2026-03-25
1-02-044-0112 | BRACKET,SAC CORNER SUPPORT, 22-33 KV | D060 |  | 8005056851 | C-68-D-NGECS.0076.03.1 | 281 | 101 | 101 | 0 | 2026-03-25
1-03-001-0002 | INSULATOR,LINE-POST, 22 KV.,57-2L,P/A | D060 |  | 8005056851 | C-68-D-NGECS.0076.03.1 | 281 | 475 | 475 | 0 | 2026-03-25
1-03-002-0000 | INSULATOR,SUSPENSION,CLASS 52-1,TIS.354 | D060 |  | 8005056851 | C-68-D-NGECS.0076.03.1 | 281 | 639 | 639 | 0 | 2026-03-25
1-03-003-0103 | INSULATOR,STRAIN,CLASS 54-4 TIS.280 | D060 |  | 8005056851 | C-68-D-NGECS.0076.03.1 | 281 | 58 | 58 | 0 | 2026-03-25
1-03-014-0011 | CLEVIS,THIMBLE,FOR PREFORMED DEAD-END | D060 |  | 8005056851 | C-68-D-NGECS.0076.03.1 | 281 | 213 | 213 | 0 | 2026-03-25
1-04-001-0002 | DROPOUT,FUSE,22 KV.100 A.12 KA | D060 |  | 8005056851 | C-68-D-NGECS.0076.03.1 | 281 | 3 | 3 | 0 | 2026-03-25
1-04-003-0008 | FUSE LINK 22 KV. 25 A.EEI-NEMA TYPE K | D060 |  | 8005056851 | C-68-D-NGECS.0076.03.1 | 281 | 3 | 3 | 0 | 2026-03-25
9-09-001-0025 | CONCRETE 1/3/5 | D060 |  | 8005056851 | C-68-D-NGECS.0076.03.1 | 281 | 9 | 0 | 9 | 2026-03-25
1-00-001-0004 | POLE 12 M. | D060 |  | 8005056861 | C-68-D-NGECS.0076.02.2 | 281 | 2 | 2 | 0 | 2026-03-11
1-00-004-0001 | ANCHOR,PLATE, CONCRETE 550X550X150 MM. | D060 |  | 8005056861 | C-68-D-NGECS.0076.02.2 | 281 | 2 | 2 | 0 | 2026-03-11
1-00-011-0004 | CROSSARM (FOR D/E) 120X120X2,500 MM. | D060 |  | 8005056861 | C-68-D-NGECS.0076.02.2 | 281 | 4 | 4 | 0 | 2026-03-11
1-01-010-0000 | WIRE,ST. SOLID DIA. 4.0 MM.TIS.71 | D060 |  | 8005056861 | C-68-D-NGECS.0076.02.2 | 281 | 0.35 | 0.35 | 0 | 2026-03-11
1-01-010-0004 | ST. WIRE, STRANDED 50/7 SQ.MM.TIS.404 | D060 |  | 8005056861 | C-68-D-NGECS.0076.02.2 | 281 | 57 | 57 | 0 | 2026-03-11
1-01-010-0006 | ST. WIRE, STRANDED 95 SQ.MM.TIS.404 | D060 |  | 8005056861 | C-68-D-NGECS.0076.02.2 | 281 | 36 | 36 | 0 | 2026-03-11
1-01-011-0201 | BOLT,MACHINE M.16X170 MM. | D060 |  | 8005056861 | C-68-D-NGECS.0076.02.2 | 281 | 8 | 8 | 0 | 2026-03-11
1-01-011-0202 | BOLT,MACHINE M.16X200 MM. | D060 |  | 8005056861 | C-68-D-NGECS.0076.02.2 | 281 | 2 | 2 | 0 | 2026-03-11
1-01-013-0001 | BOLT,DOUBLE ARMING,ROUND EYE M.16X450MM. | D060 |  | 8005056861 | C-68-D-NGECS.0076.02.2 | 281 | 8 | 8 | 0 | 2026-03-11
1-01-018-0001 | NUT,EYE M.16 DIN 582 | D060 |  | 8005056861 | C-68-D-NGECS.0076.02.2 | 281 | 4 | 4 | 0 | 2026-03-11
1-01-018-0100 | WASHER,PLAIN,SQUARE, 52X52X4.5 MM. | D060 |  | 8005056861 | C-68-D-NGECS.0076.02.2 | 281 | 43 | 43 | 0 | 2026-03-11
1-01-018-0201 | WASHER,SQUARE,CURVED 60X60X5 MM. | D060 |  | 8005056861 | C-68-D-NGECS.0076.02.2 | 281 | 3 | 3 | 0 | 2026-03-11
1-01-018-0301 | WASHER,LOCK,SPRING,SIZE 16 MM.,TIS.259 | D060 |  | 8005056861 | C-68-D-NGECS.0076.02.2 | 281 | 3 | 3 | 0 | 2026-03-11
1-01-020-0001 | BRACE,FLAT,FOR CROSSARM 30X6X760 MM. | D060 |  | 8005056861 | C-68-D-NGECS.0076.02.2 | 281 | 8 | 8 | 0 | 2026-03-11
1-01-021-0000 | ROD,ANCHOR,ROUND EYE M.16, 2 M.LONG | D060 |  | 8005056861 | C-68-D-NGECS.0076.02.2 | 281 | 2 | 2 | 0 | 2026-03-11
1-01-021-0201 | BOLT,STRAND EYE, 45 DEG.M.16X250 MM. | D060 |  | 8005056861 | C-68-D-NGECS.0076.02.2 | 281 | 2 | 2 | 0 | 2026-03-11
1-01-021-0304 | THIMBLE,GUY,FOR STEEL WIRE 50-95 SQ.MM. | D060 |  | 8005056861 | C-68-D-NGECS.0076.02.2 | 281 | 5 | 5 | 0 | 2026-03-11
1-01-023-0000 | CLAMP,SINGLE U-BOLT,M.8 (WIRE ROPE CLIP) | D060 |  | 8005056861 | C-68-D-NGECS.0076.02.2 | 281 | 17 | 17 | 0 | 2026-03-11
1-01-023-0001 | CLAMP,DOUBLE U-BOLT,M.16(WIRE ROPE CLIP) | D060 |  | 8005056861 | C-68-D-NGECS.0076.02.2 | 281 | 8 | 8 | 0 | 2026-03-11
1-02-005-0000 | CABLE,AERIAL,AL 22 KV. 1X50 SQ.MM. | D060 |  | 8005056861 | C-68-D-NGECS.0076.02.2 | 281 | 160 | 160 | 0 | 2026-03-11
1-02-020-0003 | COVERED TIE WIRE.AL.4.0 MM. | D060 |  | 8005056861 | C-68-D-NGECS.0076.02.2 | 281 | 15.6 | 15.6 | 0 | 2026-03-11
1-02-026-0202 | PREFORMED D/E,SAC 22kV 50sq.mm. 21.80mm | D060 |  | 8005056861 | C-68-D-NGECS.0076.02.2 | 281 | 9 | 9 | 0 | 2026-03-11
1-02-044-0102 | CLAMP,GUY,TRIPLE BOLT | D060 |  | 8005056861 | C-68-D-NGECS.0076.02.2 | 281 | 2 | 2 | 0 | 2026-03-11
1-02-044-0103 | LINK,CABLE SPACER | D060 |  | 8005056861 | C-68-D-NGECS.0076.02.2 | 281 | 2 | 2 | 0 | 2026-03-11
1-03-001-0002 | INSULATOR,LINE-POST, 22 KV.,57-2L,P/A | D060 |  | 8005056861 | C-68-D-NGECS.0076.02.2 | 281 | 6 | 6 | 0 | 2026-03-11
1-03-002-0000 | INSULATOR,SUSPENSION,CLASS 52-1,TIS.354 | D060 |  | 8005056861 | C-68-D-NGECS.0076.02.2 | 281 | 27 | 27 | 0 | 2026-03-11
1-03-003-0103 | INSULATOR,STRAIN,CLASS 54-4 TIS.280 | D060 |  | 8005056861 | C-68-D-NGECS.0076.02.2 | 281 | 4 | 4 | 0 | 2026-03-11
1-03-014-0011 | CLEVIS,THIMBLE,FOR PREFORMED DEAD-END | D060 |  | 8005056861 | C-68-D-NGECS.0076.02.2 | 281 | 9 | 9 | 0 | 2026-03-11
1-00-001-0004 | POLE 12 M. | D060 |  | 8005056862 | C-68-D-NGECS.0076.02.2 | 281 | 1 | 1 | 0 | 2026-03-11
1-00-011-0001 | CROSSARM 100X100X2,500 MM. | D060 |  | 8005056862 | C-68-D-NGECS.0076.02.2 | 281 | 1 | 1 | 0 | 2026-03-11
1-00-021-0000 | BEAM, SPUN 100X100X3,200 MM. | D060 |  | 8005056862 | C-68-D-NGECS.0076.02.2 | 281 | 2 | 2 | 0 | 2026-03-11
1-00-021-0003 | BEAM 150X250X3,550 MM. | D060 |  | 8005056862 | C-68-D-NGECS.0076.02.2 | 281 | 2 | 2 | 0 | 2026-03-11
1-01-010-0000 | WIRE,ST. SOLID DIA. 4.0 MM.TIS.71 | D060 |  | 8005056862 | C-68-D-NGECS.0076.02.2 | 281 | 0.85 | 0.85 | 0 | 2026-03-11
1-01-010-0004 | ST. WIRE, STRANDED 50/7 SQ.MM.TIS.404 | D060 |  | 8005056862 | C-68-D-NGECS.0076.02.2 | 281 | 60 | 60 | 0 | 2026-03-11
1-01-011-0200 | BOLT,MACHINE M.16X130 MM. | D060 |  | 8005056862 | C-68-D-NGECS.0076.02.2 | 281 | 2 | 2 | 0 | 2026-03-11
1-01-011-0202 | BOLT,MACHINE M.16X200 MM. | D060 |  | 8005056862 | C-68-D-NGECS.0076.02.2 | 281 | 1 | 1 | 0 | 2026-03-11
1-01-011-0204 | BOLT,MACHINE M.16X300 MM. | D060 |  | 8005056862 | C-68-D-NGECS.0076.02.2 | 281 | 1 | 1 | 0 | 2026-03-11
1-01-011-0205 | BOLT,MACHINE M.16X350 MM. | D060 |  | 8005056862 | C-68-D-NGECS.0076.02.2 | 281 | 4 | 4 | 0 | 2026-03-11
1-01-011-0401 | BOLT,MACHINE,HEXAGON,M.16X550 MM. | D060 |  | 8005056862 | C-68-D-NGECS.0076.02.2 | 281 | 12 | 12 | 0 | 2026-03-11
1-01-018-0100 | WASHER,PLAIN,SQUARE, 52X52X4.5 MM. | D060 |  | 8005056862 | C-68-D-NGECS.0076.02.2 | 281 | 13 | 13 | 0 | 2026-03-11
1-01-018-0201 | WASHER,SQUARE,CURVED 60X60X5 MM. | D060 |  | 8005056862 | C-68-D-NGECS.0076.02.2 | 281 | 6 | 6 | 0 | 2026-03-11
1-01-018-0301 | WASHER,LOCK,SPRING,SIZE 16 MM.,TIS.259 | D060 |  | 8005056862 | C-68-D-NGECS.0076.02.2 | 281 | 5 | 5 | 0 | 2026-03-11
1-01-020-0001 | BRACE,FLAT,FOR CROSSARM 30X6X760 MM. | D060 |  | 8005056862 | C-68-D-NGECS.0076.02.2 | 281 | 2 | 2 | 0 | 2026-03-11
1-01-022-0002 | GROUND ROD,60X60X5 MM. 2 M.LONG | D060 |  | 8005056862 | C-68-D-NGECS.0076.02.2 | 281 | 5 | 5 | 0 | 2026-03-11
1-01-023-0000 | CLAMP,SINGLE U-BOLT,M.8 (WIRE ROPE CLIP) | D060 |  | 8005056862 | C-68-D-NGECS.0076.02.2 | 281 | 16 | 16 | 0 | 2026-03-11
1-02-005-0000 | CABLE,AERIAL,AL 22 KV. 1X50 SQ.MM. | D060 |  | 8005056862 | C-68-D-NGECS.0076.02.2 | 281 | 18 | 18 | 0 | 2026-03-11
1-02-030-0102 | CONN.,PG,DOUBLE BOLT,AL 25-95 SQ.MM. | D060 |  | 8005056862 | C-68-D-NGECS.0076.02.2 | 281 | 10 | 10 | 0 | 2026-03-11
1-02-033-0005 | HOTLINE BAIL-CLAMP,MAIN 35-70 SQ.MM. | D060 |  | 8005056862 | C-68-D-NGECS.0076.02.2 | 281 | 3 | 3 | 0 | 2026-03-11
1-02-033-0104 | HOTLINE CLAMP,MAIN35-185,TAP50-185SQ.MM. | D060 |  | 8005056862 | C-68-D-NGECS.0076.02.2 | 281 | 3 | 3 | 0 | 2026-03-11
1-02-042-0400 | PIN TERMINAL,FOR AL.CONDUCTOR 50 SQ.MM. | D060 |  | 8005056862 | C-68-D-NGECS.0076.02.2 | 281 | 3 | 3 | 0 | 2026-03-11
1-03-001-0002 | INSULATOR,LINE-POST, 22 KV.,57-2L,P/A | D060 |  | 8005056862 | C-68-D-NGECS.0076.02.2 | 281 | 6 | 6 | 0 | 2026-03-11
1-04-000-0007 | S.A., 21 KV.5 KA.,WITHOUT BRACKET | D060 |  | 8005056862 | C-68-D-NGECS.0076.02.2 | 281 | 3 | 3 | 0 | 2026-03-11
1-04-001-0002 | DROPOUT,FUSE,22 KV.100 A.12 KA | D060 |  | 8005056862 | C-68-D-NGECS.0076.02.2 | 281 | 3 | 3 | 0 | 2026-03-11
1-04-003-0007 | FUSE LINK 22 KV. 20 A.EEI-NEMA TYPE K | D060 |  | 8005056862 | C-68-D-NGECS.0076.02.2 | 281 | 3 | 3 | 0 | 2026-03-11
1-05-001-0071 | TR.,400KVA,3P,22-0.416/0.24KV,DYN11, SC | D060 |  | 8005056862 | C-68-D-NGECS.0076.02.2 | 281 | 1 | 0 | 1 | 2026-03-11
1-08-004-0001 | CONDUIT,PVC,RIGID, 20X2500 MM.TIS.216 | D060 |  | 8005056862 | C-68-D-NGECS.0076.02.2 | 281 | 8 | 8 | 0 | 2026-03-11
1-09-025-0040 | DROPOUT FUSE CUTOUT COVERS | D060 |  | 8005056862 | C-68-D-NGECS.0076.02.2 | 281 | 3 | 3 | 0 | 2026-03-11
9-09-001-0025 | CONCRETE 1/3/5 | D060 |  | 8005056862 | C-68-D-NGECS.0076.02.2 | 281 | 0.75 | 0 | 0.75 | 2026-03-11
9-09-001-0026 | CONCRETE 1/3 (50 KG./SET) | D060 |  | 8005056862 | C-68-D-NGECS.0076.02.2 | 281 | 1 | 0 | 1 | 2026-03-11
9-09-001-1007 | WELDING POWDER, ST. WIRE 50 SQ.MM. TO GD | D060 |  | 8005056862 | C-68-D-NGECS.0076.02.2 | 281 | 6 | 0 | 6 | 2026-03-11
1-00-011-0001 | CROSSARM 100X100X2,500 MM. | D060 |  | 8005065745 | C-68-D-NPNSR.0466.02.2 | 281 | 1 | 1 | 0 | 2025-12-21
1-01-011-0204 | BOLT,MACHINE M.16X300 MM. | D060 |  | 8005065745 | C-68-D-NPNSR.0466.02.2 | 281 | 1 | 1 | 0 | 2025-12-21
1-01-018-0100 | WASHER,PLAIN,SQUARE, 52X52X4.5 MM. | D060 |  | 8005065745 | C-68-D-NPNSR.0466.02.2 | 281 | 18 | 18 | 0 | 2025-12-21
1-01-020-0001 | BRACE,FLAT,FOR CROSSARM 30X6X760 MM. | D060 |  | 8005065745 | C-68-D-NPNSR.0466.02.2 | 281 | 2 | 2 | 0 | 2025-12-21
1-02-030-0102 | CONN.,PG,DOUBLE BOLT,AL 25-95 SQ.MM. | D060 |  | 8005065745 | C-68-D-NPNSR.0466.02.2 | 281 | 6 | 6 | 0 | 2025-12-21
1-04-001-0002 | DROPOUT,FUSE,22 KV.100 A.12 KA | D060 |  | 8005065745 | C-68-D-NPNSR.0466.02.2 | 281 | 3 | 3 | 0 | 2025-12-21
9-09-001-0035 | คอมปาวด์ช่วยการสัมผัสทางไฟฟ้า | D060 |  | 8005065745 | C-68-D-NPNSR.0466.02.2 | 281 | 0.06 | 0 | 0.06 | 2025-12-21
1-02-018-0008 | EPR, HIGH-VOLTAGE INSULATING TAPE | D060 |  | 8005065745 | C-68-D-NPNSR.0466.02.2 | 281 | 1 | 1 | 0 | 2025-12-21
1-03-011-0000 | CLAMP,STRAIN,AL 35-70,ACSR 35-50 SQ.MM. | D060 |  | 8005065745 | C-68-D-NPNSR.0466.02.2 | 281 | 6 | 6 | 0 | 2025-12-21
1-00-001-0001 | POLE 8 M. | D060 |  | 8005071117 | C-68-D-BPGCS.0063.02.1 | 281 | 8 | 8 | 0 | 2025-07-29
1-00-004-0001 | ANCHOR,PLATE, CONCRETE 550X550X150 MM. | D060 |  | 8005071117 | C-68-D-BPGCS.0063.02.1 | 281 | 4 | 4 | 0 | 2025-07-29
1-01-010-0004 | ST. WIRE, STRANDED 50/7 SQ.MM.TIS.404 | D060 |  | 8005071117 | C-68-D-BPGCS.0063.02.1 | 281 | 89 | 89 | 0 | 2025-07-29
1-01-011-0201 | BOLT,MACHINE M.16X170 MM. | D060 |  | 8005071117 | C-68-D-BPGCS.0063.02.1 | 281 | 7 | 7 | 0 | 2025-07-29
1-01-011-0202 | BOLT,MACHINE M.16X200 MM. | D060 |  | 8005071117 | C-68-D-BPGCS.0063.02.1 | 281 | 12 | 12 | 0 | 2025-07-29
1-01-018-0100 | WASHER,PLAIN,SQUARE, 52X52X4.5 MM. | D060 |  | 8005071117 | C-68-D-BPGCS.0063.02.1 | 281 | 10 | 10 | 0 | 2025-07-29
1-01-021-0000 | ROD,ANCHOR,ROUND EYE M.16, 2 M.LONG | D060 |  | 8005071117 | C-68-D-BPGCS.0063.02.1 | 281 | 4 | 4 | 0 | 2025-07-29
1-01-021-0300 | ANCLE GUY ATTACHMENT 30 DEG. | D060 |  | 8005071117 | C-68-D-BPGCS.0063.02.1 | 281 | 4 | 4 | 0 | 2025-07-29
1-01-021-0304 | THIMBLE,GUY,FOR STEEL WIRE 50-95 SQ.MM. | D060 |  | 8005071117 | C-68-D-BPGCS.0063.02.1 | 281 | 4 | 4 | 0 | 2025-07-29
1-01-022-0002 | GROUND ROD,60X60X5 MM. 2 M.LONG | D060 |  | 8005071117 | C-68-D-BPGCS.0063.02.1 | 281 | 3 | 3 | 0 | 2025-07-29
1-01-023-0000 | CLAMP,SINGLE U-BOLT,M.8 (WIRE ROPE CLIP) | D060 |  | 8005071117 | C-68-D-BPGCS.0063.02.1 | 281 | 24 | 24 | 0 | 2025-07-29
1-02-007-0002 | CABLE,AL,750 V,50 SQ.MM. TIS.293 | D060 |  | 8005071117 | C-68-D-BPGCS.0063.02.1 | 281 | 700 | 700 | 0 | 2025-07-29
1-02-018-0001 | TAPE,PVC,O/D,0.18X19X10,000 MM. TIS.386 | D060 |  | 8005071117 | C-68-D-BPGCS.0063.02.1 | 281 | 3 | 3 | 0 | 2025-07-29
1-02-020-0002 | TIE WIRE,AL 4.0 MM. | D060 |  | 8005071117 | C-68-D-BPGCS.0063.02.1 | 281 | 0.52 | 0.52 | 0 | 2025-07-29
1-02-026-0301 | PREFORMED D/E, AW 50 SQ.MM. | D060 |  | 8005071117 | C-68-D-BPGCS.0063.02.1 | 281 | 14 | 14 | 0 | 2025-07-29
1-02-030-0102 | CONN.,PG,DOUBLE BOLT,AL 25-95 SQ.MM. | D060 |  | 8005071117 | C-68-D-BPGCS.0063.02.1 | 281 | 10 | 10 | 0 | 2025-07-29
1-03-003-0000 | INSULATOR,SPOOL,CLASS 53-2 TIS.227 | D060 |  | 8005071117 | C-68-D-BPGCS.0063.02.1 | 281 | 22 | 22 | 0 | 2025-07-29
1-03-003-0100 | INSULATOR,STRAIN,CLASS 54-1 TIS.280 | D060 |  | 8005071117 | C-68-D-BPGCS.0063.02.1 | 281 | 4 | 4 | 0 | 2025-07-29
1-03-013-0000 | RACK, 2X200 MM. EXT.BACK | D060 |  | 8005071117 | C-68-D-BPGCS.0063.02.1 | 281 | 11 | 11 | 0 | 2025-07-29
1-04-000-0300 | S.A. 250-500 V. 2.5-5.0 KA | D060 |  | 8005071117 | C-68-D-BPGCS.0063.02.1 | 281 | 1 | 1 | 0 | 2025-07-29
1-08-004-0001 | CONDUIT,PVC,RIGID, 20X2500 MM.TIS.216 | D060 |  | 8005071117 | C-68-D-BPGCS.0063.02.1 | 281 | 6 | 6 | 0 | 2025-07-29
9-09-001-0035 | คอมปาวด์ช่วยการสัมผัสทางไฟฟ้า | D060 |  | 8005071117 | C-68-D-BPGCS.0063.02.1 | 281 | 0.03 | 0 | 0.03 | 2025-07-29
9-09-001-1007 | WELDING POWDER, ST. WIRE 50 SQ.MM. TO GD | D060 |  | 8005071117 | C-68-D-BPGCS.0063.02.1 | 281 | 6 | 0 | 6 | 2025-07-29
1-00-001-0004 | POLE 12 M. | D060 |  | 8005071118 | C-68-D-BPGCS.0064.02.1 | 281 | 6 | 6 | 0 | 2025-07-29
1-00-004-0001 | ANCHOR,PLATE, CONCRETE 550X550X150 MM. | D060 |  | 8005071118 | C-68-D-BPGCS.0064.02.1 | 281 | 2 | 2 | 0 | 2025-07-29
1-00-011-0001 | CROSSARM 100X100X2,500 MM. | D060 |  | 8005071118 | C-68-D-BPGCS.0064.02.1 | 281 | 5 | 5 | 0 | 2025-07-29
1-00-011-0003 | CROSSARM (FOR D/E) 120X120X2,000 MM. | D060 |  | 8005071118 | C-68-D-BPGCS.0064.02.1 | 281 | 6 | 6 | 0 | 2025-07-29
1-01-010-0000 | WIRE,ST. SOLID DIA. 4.0 MM.TIS.71 | D060 |  | 8005071118 | C-68-D-BPGCS.0064.02.1 | 281 | 2.2 | 2.2 | 0 | 2025-07-29
1-01-010-0004 | ST. WIRE, STRANDED 50/7 SQ.MM.TIS.404 | D060 |  | 8005071118 | C-68-D-BPGCS.0064.02.1 | 281 | 36 | 36 | 0 | 2025-07-29
1-01-011-0200 | BOLT,MACHINE M.16X130 MM. | D060 |  | 8005071118 | C-68-D-BPGCS.0064.02.1 | 281 | 10 | 10 | 0 | 2025-07-29
1-01-011-0201 | BOLT,MACHINE M.16X170 MM. | D060 |  | 8005071118 | C-68-D-BPGCS.0064.02.1 | 281 | 12 | 12 | 0 | 2025-07-29
1-01-011-0202 | BOLT,MACHINE M.16X200 MM. | D060 |  | 8005071118 | C-68-D-BPGCS.0064.02.1 | 281 | 7 | 7 | 0 | 2025-07-29
1-01-011-0203 | BOLT,MACHINE M.16X250 MM. | D060 |  | 8005071118 | C-68-D-BPGCS.0064.02.1 | 281 | 1 | 1 | 0 | 2025-07-29
1-01-011-0204 | BOLT,MACHINE M.16X300 MM. | D060 |  | 8005071118 | C-68-D-BPGCS.0064.02.1 | 281 | 5 | 5 | 0 | 2025-07-29
1-01-013-0001 | BOLT,DOUBLE ARMING,ROUND EYE M.16X450MM. | D060 |  | 8005071118 | C-68-D-BPGCS.0064.02.1 | 281 | 6 | 6 | 0 | 2025-07-29
1-01-013-0002 | BOLT,DOUBLE ARMING,ROUND EYE M.16X500MM. | D060 |  | 8005071118 | C-68-D-BPGCS.0064.02.1 | 281 | 3 | 3 | 0 | 2025-07-29
1-01-018-0001 | NUT,EYE M.16 DIN 582 | D060 |  | 8005071118 | C-68-D-BPGCS.0064.02.1 | 281 | 2 | 2 | 0 | 2025-07-29
1-01-018-0100 | WASHER,PLAIN,SQUARE, 52X52X4.5 MM. | D060 |  | 8005071118 | C-68-D-BPGCS.0064.02.1 | 281 | 68 | 68 | 0 | 2025-07-29
1-01-018-0201 | WASHER,SQUARE,CURVED 60X60X5 MM. | D060 |  | 8005071118 | C-68-D-BPGCS.0064.02.1 | 281 | 12 | 12 | 0 | 2025-07-29
1-01-018-0301 | WASHER,LOCK,SPRING,SIZE 16 MM.,TIS.259 | D060 |  | 8005071118 | C-68-D-BPGCS.0064.02.1 | 281 | 5 | 5 | 0 | 2025-07-29
1-01-020-0001 | BRACE,FLAT,FOR CROSSARM 30X6X760 MM. | D060 |  | 8005071118 | C-68-D-BPGCS.0064.02.1 | 281 | 22 | 22 | 0 | 2025-07-29
1-01-021-0000 | ROD,ANCHOR,ROUND EYE M.16, 2 M.LONG | D060 |  | 8005071118 | C-68-D-BPGCS.0064.02.1 | 281 | 2 | 2 | 0 | 2025-07-29
1-01-021-0201 | BOLT,STRAND EYE, 45 DEG.M.16X250 MM. | D060 |  | 8005071118 | C-68-D-BPGCS.0064.02.1 | 281 | 2 | 2 | 0 | 2025-07-29
1-01-021-0304 | THIMBLE,GUY,FOR STEEL WIRE 50-95 SQ.MM. | D060 |  | 8005071118 | C-68-D-BPGCS.0064.02.1 | 281 | 2 | 2 | 0 | 2025-07-29
1-01-023-0000 | CLAMP,SINGLE U-BOLT,M.8 (WIRE ROPE CLIP) | D060 |  | 8005071118 | C-68-D-BPGCS.0064.02.1 | 281 | 20 | 20 | 0 | 2025-07-29
1-02-002-0002 | COND.,ACSR 50/8 SQ.MM.TIS.86 | D060 |  | 8005071118 | C-68-D-BPGCS.0064.02.1 | 281 | 470 | 470 | 0 | 2025-07-29
1-02-020-0000 | TAPE,ARMOR,AL 1X10 MM. | D060 |  | 8005071118 | C-68-D-BPGCS.0064.02.1 | 281 | 0.56 | 0.56 | 0 | 2025-07-29
1-02-033-0005 | HOTLINE BAIL-CLAMP,MAIN 35-70 SQ.MM. | D060 |  | 8005071118 | C-68-D-BPGCS.0064.02.1 | 281 | 2 | 2 | 0 | 2025-07-29
1-02-033-0104 | HOTLINE CLAMP,MAIN35-185,TAP50-185SQ.MM. | D060 |  | 8005071118 | C-68-D-BPGCS.0064.02.1 | 281 | 2 | 2 | 0 | 2025-07-29
1-03-001-0002 | INSULATOR,LINE-POST, 22 KV.,57-2L,P/A | D060 |  | 8005071118 | C-68-D-BPGCS.0064.02.1 | 281 | 14 | 14 | 0 | 2025-07-29
1-03-002-0000 | INSULATOR,SUSPENSION,CLASS 52-1,TIS.354 | D060 |  | 8005071118 | C-68-D-BPGCS.0064.02.1 | 281 | 24 | 24 | 0 | 2025-07-29
1-03-003-0103 | INSULATOR,STRAIN,CLASS 54-4 TIS.280 | D060 |  | 8005071118 | C-68-D-BPGCS.0064.02.1 | 281 | 4 | 4 | 0 | 2025-07-29
1-03-011-0000 | CLAMP,STRAIN,AL 35-70,ACSR 35-50 SQ.MM. | D060 |  | 8005071118 | C-68-D-BPGCS.0064.02.1 | 281 | 8 | 8 | 0 | 2025-07-29
1-04-003-0003 | FUSE LINK 22 KV. 5-6 A.EEI-NEMA TYPE K | D060 |  | 8005071118 | C-68-D-BPGCS.0064.02.1 | 281 | 2 | 2 | 0 | 2025-07-29
1-04-001-0002 | DROPOUT,FUSE,22 KV.100 A.12 KA | D060 |  | 8005071118 | C-68-D-BPGCS.0064.02.1 | 281 | 2 | 2 | 0 | 2025-07-29
1-00-001-0001 | POLE 8 M. | D060 |  | 8005071119 | C-68-D-BPGCS.0064.02.1 | 281 | 10 | 6 | 4 | 2025-07-29
1-00-004-0001 | ANCHOR,PLATE, CONCRETE 550X550X150 MM. | D060 |  | 8005071119 | C-68-D-BPGCS.0064.02.1 | 281 | 6 | 6 | 0 | 2025-07-29
1-01-010-0004 | ST. WIRE, STRANDED 50/7 SQ.MM.TIS.404 | D060 |  | 8005071119 | C-68-D-BPGCS.0064.02.1 | 281 | 93 | 93 | 0 | 2025-07-29
1-01-011-0201 | BOLT,MACHINE M.16X170 MM. | D060 |  | 8005071119 | C-68-D-BPGCS.0064.02.1 | 281 | 8 | 8 | 0 | 2025-07-29
1-01-011-0202 | BOLT,MACHINE M.16X200 MM. | D060 |  | 8005071119 | C-68-D-BPGCS.0064.02.1 | 281 | 15 | 15 | 0 | 2025-07-29
1-01-011-0203 | BOLT,MACHINE M.16X250 MM. | D060 |  | 8005071119 | C-68-D-BPGCS.0064.02.1 | 281 | 12 | 12 | 0 | 2025-07-29
1-01-018-0100 | WASHER,PLAIN,SQUARE, 52X52X4.5 MM. | D060 |  | 8005071119 | C-68-D-BPGCS.0064.02.1 | 281 | 19 | 19 | 0 | 2025-07-29
1-01-021-0000 | ROD,ANCHOR,ROUND EYE M.16, 2 M.LONG | D060 |  | 8005071119 | C-68-D-BPGCS.0064.02.1 | 281 | 6 | 6 | 0 | 2025-07-29
1-01-021-0300 | ANCLE GUY ATTACHMENT 30 DEG. | D060 |  | 8005071119 | C-68-D-BPGCS.0064.02.1 | 281 | 6 | 6 | 0 | 2025-07-29
1-01-021-0304 | THIMBLE,GUY,FOR STEEL WIRE 50-95 SQ.MM. | D060 |  | 8005071119 | C-68-D-BPGCS.0064.02.1 | 281 | 6 | 6 | 0 | 2025-07-29
1-01-022-0002 | GROUND ROD,60X60X5 MM. 2 M.LONG | D060 |  | 8005071119 | C-68-D-BPGCS.0064.02.1 | 281 | 2 | 2 | 0 | 2025-07-29
1-01-023-0000 | CLAMP,SINGLE U-BOLT,M.8 (WIRE ROPE CLIP) | D060 |  | 8005071119 | C-68-D-BPGCS.0064.02.1 | 281 | 36 | 36 | 0 | 2025-07-29
1-02-007-0002 | CABLE,AL,750 V,50 SQ.MM. TIS.293 | D060 |  | 8005071119 | C-68-D-BPGCS.0064.02.1 | 281 | 540 | 540 | 0 | 2025-07-29
1-02-018-0001 | TAPE,PVC,O/D,0.18X19X10,000 MM. TIS.386 | D060 |  | 8005071119 | C-68-D-BPGCS.0064.02.1 | 281 | 3 | 3 | 0 | 2025-07-29
1-02-020-0002 | TIE WIRE,AL 4.0 MM. | D060 |  | 8005071119 | C-68-D-BPGCS.0064.02.1 | 281 | 1.04 | 1.04 | 0 | 2025-07-29
1-02-026-0301 | PREFORMED D/E, AW 50 SQ.MM. | D060 |  | 8005071119 | C-68-D-BPGCS.0064.02.1 | 281 | 26 | 26 | 0 | 2025-07-29
1-02-030-0102 | CONN.,PG,DOUBLE BOLT,AL 25-95 SQ.MM. | D060 |  | 8005071119 | C-68-D-BPGCS.0064.02.1 | 281 | 15 | 15 | 0 | 2025-07-29
1-03-003-0000 | INSULATOR,SPOOL,CLASS 53-2 TIS.227 | D060 |  | 8005071119 | C-68-D-BPGCS.0064.02.1 | 281 | 42 | 30 | 12 | 2025-07-29
1-03-003-0100 | INSULATOR,STRAIN,CLASS 54-1 TIS.280 | D060 |  | 8005071119 | C-68-D-BPGCS.0064.02.1 | 281 | 6 | 4 | 2 | 2025-07-29
1-03-013-0000 | RACK, 2X200 MM. EXT.BACK | D060 |  | 8005071119 | C-68-D-BPGCS.0064.02.1 | 281 | 21 | 15 | 6 | 2025-07-29
1-04-000-0300 | S.A. 250-500 V. 2.5-5.0 KA | D060 |  | 8005071119 | C-68-D-BPGCS.0064.02.1 | 281 | 1 | 1 | 0 | 2025-07-29
1-08-004-0001 | CONDUIT,PVC,RIGID, 20X2500 MM.TIS.216 | D060 |  | 8005071119 | C-68-D-BPGCS.0064.02.1 | 281 | 3 | 3 | 0 | 2025-07-29
9-09-001-0035 | คอมปาวด์ช่วยการสัมผัสทางไฟฟ้า | D060 |  | 8005071119 | C-68-D-BPGCS.0064.02.1 | 281 | 0.02 | 0 | 0.02 | 2025-07-29
9-09-001-1007 | WELDING POWDER, ST. WIRE 50 SQ.MM. TO GD | D060 |  | 8005071119 | C-68-D-BPGCS.0064.02.1 | 281 | 3 | 0 | 3 | 2025-07-29
1-00-011-0001 | CROSSARM 100X100X2,500 MM. | D060 |  | 8005071121 | C-68-D-BPGCS.0064.02.1 | 281 | 1 | 1 | 0 | 2025-07-29
1-01-010-0004 | ST. WIRE, STRANDED 50/7 SQ.MM.TIS.404 | D060 |  | 8005071121 | C-68-D-BPGCS.0064.02.1 | 281 | 41 | 41 | 0 | 2025-07-29
1-01-011-0200 | BOLT,MACHINE M.16X130 MM. | D060 |  | 8005071121 | C-68-D-BPGCS.0064.02.1 | 281 | 4 | 4 | 0 | 2025-07-29
1-01-011-0203 | BOLT,MACHINE M.16X250 MM. | D060 |  | 8005071121 | C-68-D-BPGCS.0064.02.1 | 281 | 3 | 3 | 0 | 2025-07-29
1-01-011-0204 | BOLT,MACHINE M.16X300 MM. | D060 |  | 8005071121 | C-68-D-BPGCS.0064.02.1 | 281 | 1 | 1 | 0 | 2025-07-29
1-01-018-0100 | WASHER,PLAIN,SQUARE, 52X52X4.5 MM. | D060 |  | 8005071121 | C-68-D-BPGCS.0064.02.1 | 281 | 6 | 6 | 0 | 2025-07-29
1-01-018-0301 | WASHER,LOCK,SPRING,SIZE 16 MM.,TIS.259 | D060 |  | 8005071121 | C-68-D-BPGCS.0064.02.1 | 281 | 3 | 3 | 0 | 2025-07-29
1-01-020-0001 | BRACE,FLAT,FOR CROSSARM 30X6X760 MM. | D060 |  | 8005071121 | C-68-D-BPGCS.0064.02.1 | 281 | 2 | 2 | 0 | 2025-07-29
1-01-022-0002 | GROUND ROD,60X60X5 MM. 2 M.LONG | D060 |  | 8005071121 | C-68-D-BPGCS.0064.02.1 | 281 | 3 | 3 | 0 | 2025-07-29
1-01-023-0000 | CLAMP,SINGLE U-BOLT,M.8 (WIRE ROPE CLIP) | D060 |  | 8005071121 | C-68-D-BPGCS.0064.02.1 | 281 | 2 | 2 | 0 | 2025-07-29
1-02-005-0000 | CABLE,AERIAL,AL 22 KV. 1X50 SQ.MM. | D060 |  | 8005071121 | C-68-D-BPGCS.0064.02.1 | 281 | 9 | 9 | 0 | 2025-07-29
1-02-007-0002 | CABLE,AL,750 V,50 SQ.MM. TIS.293 | D060 |  | 8005071121 | C-68-D-BPGCS.0064.02.1 | 281 | 11 | 11 | 0 | 2025-07-29
1-02-018-0001 | TAPE,PVC,O/D,0.18X19X10,000 MM. TIS.386 | D060 |  | 8005071121 | C-68-D-BPGCS.0064.02.1 | 281 | 1 | 1 | 0 | 2025-07-29
1-02-018-0008 | EPR, HIGH-VOLTAGE INSULATING TAPE | D060 |  | 8005071121 | C-68-D-BPGCS.0064.02.1 | 281 | 1 | 1 | 0 | 2025-07-29
1-02-020-0002 | TIE WIRE,AL 4.0 MM. | D060 |  | 8005071121 | C-68-D-BPGCS.0064.02.1 | 281 | 1 | 1 | 0 | 2025-07-29
1-02-030-0102 | CONN.,PG,DOUBLE BOLT,AL 25-95 SQ.MM. | D060 |  | 8005071121 | C-68-D-BPGCS.0064.02.1 | 281 | 10 | 10 | 0 | 2025-07-29
1-02-033-0005 | HOTLINE BAIL-CLAMP,MAIN 35-70 SQ.MM. | D060 |  | 8005071121 | C-68-D-BPGCS.0064.02.1 | 281 | 2 | 2 | 0 | 2025-07-29
1-02-033-0104 | HOTLINE CLAMP,MAIN35-185,TAP50-185SQ.MM. | D060 |  | 8005071121 | C-68-D-BPGCS.0064.02.1 | 281 | 2 | 2 | 0 | 2025-07-29
1-02-042-0102 | CABLE LUG,NEMA 2-HOLE,AL 50 SQ.MM. | D060 |  | 8005071121 | C-68-D-BPGCS.0064.02.1 | 281 | 8 | 8 | 0 | 2025-07-29
1-02-042-0400 | PIN TERMINAL,FOR AL.CONDUCTOR 50 SQ.MM. | D060 |  | 8005071121 | C-68-D-BPGCS.0064.02.1 | 281 | 2 | 2 | 0 | 2025-07-29
1-03-003-0000 | INSULATOR,SPOOL,CLASS 53-2 TIS.227 | D060 |  | 8005071121 | C-68-D-BPGCS.0064.02.1 | 281 | 2 | 2 | 0 | 2025-07-29
1-04-000-0007 | S.A., 21 KV.5 KA.,WITHOUT BRACKET | D060 |  | 8005071121 | C-68-D-BPGCS.0064.02.1 | 281 | 2 | 2 | 0 | 2025-07-29
1-04-000-0300 | S.A. 250-500 V. 2.5-5.0 KA | D060 |  | 8005071121 | C-68-D-BPGCS.0064.02.1 | 281 | 1 | 1 | 0 | 2025-07-29
1-04-001-0002 | DROPOUT,FUSE,22 KV.100 A.12 KA | D060 |  | 8005071121 | C-68-D-BPGCS.0064.02.1 | 281 | 2 | 2 | 0 | 2025-07-29
1-04-002-0014 | H.R.C. FUSE, BLADE CONTACT, 160 A | D060 |  | 8005071121 | C-68-D-BPGCS.0064.02.1 | 281 | 1 | 1 | 0 | 2025-07-29
1-04-003-0002 | FUSE LINK 22 KV. 3 A.EEI-NEMA TYPE K | D060 |  | 8005071121 | C-68-D-BPGCS.0064.02.1 | 281 | 2 | 2 | 0 | 2025-07-29
1-05-000-0011 | TR., 30KVA,1P,22-0.48/0.24KV, SC | D060 |  | 8005071121 | C-68-D-BPGCS.0064.02.1 | 281 | 1 | 1 | 0 | 2025-07-29
1-05-010-0003 | BRACKET,ST.,FOR TR. SECONDARY LEAD | D060 |  | 8005071121 | C-68-D-BPGCS.0064.02.1 | 281 | 2 | 2 | 0 | 2025-07-29
1-08-004-0001 | CONDUIT,PVC,RIGID, 20X2500 MM.TIS.216 | D060 |  | 8005071121 | C-68-D-BPGCS.0064.02.1 | 281 | 6 | 6 | 0 | 2025-07-29
1-09-025-0040 | DROPOUT FUSE CUTOUT COVERS | D060 |  | 8005071121 | C-68-D-BPGCS.0064.02.1 | 281 | 2 | 2 | 0 | 2025-07-29
1-09-025-0041 | LIGHTNING ARRESTER COVERS | D060 |  | 8005071121 | C-68-D-BPGCS.0064.02.1 | 281 | 2 | 2 | 0 | 2025-07-29
9-09-001-1007 | WELDING POWDER, ST. WIRE 50 SQ.MM. TO GD | D060 |  | 8005071121 | C-68-D-BPGCS.0064.02.1 | 281 | 6 | 0 | 6 | 2025-07-29
1-00-001-0004 | POLE 12 M. | D060 |  | 8005071125 | C-68-D-BPGCS.0065.02.1 | 281 | 7 | 7 | 0 | 2026-04-26
1-00-004-0001 | ANCHOR,PLATE, CONCRETE 550X550X150 MM. | D060 |  | 8005071125 | C-68-D-BPGCS.0065.02.1 | 281 | 2 | 2 | 0 | 2026-04-26
1-00-011-0001 | CROSSARM 100X100X2,500 MM. | D060 |  | 8005071125 | C-68-D-BPGCS.0065.02.1 | 281 | 6 | 6 | 0 | 2026-04-26
1-00-011-0003 | CROSSARM (FOR D/E) 120X120X2,000 MM. | D060 |  | 8005071125 | C-68-D-BPGCS.0065.02.1 | 281 | 4 | 4 | 0 | 2026-04-26
1-01-010-0000 | WIRE,ST. SOLID DIA. 4.0 MM.TIS.71 | D060 |  | 8005071125 | C-68-D-BPGCS.0065.02.1 | 281 | 2.85 | 2.85 | 0 | 2026-04-26
1-01-010-0004 | ST. WIRE, STRANDED 50/7 SQ.MM.TIS.404 | D060 |  | 8005071125 | C-68-D-BPGCS.0065.02.1 | 281 | 36 | 36 | 0 | 2026-04-26
1-01-011-0200 | BOLT,MACHINE M.16X130 MM. | D060 |  | 8005071125 | C-68-D-BPGCS.0065.02.1 | 281 | 10 | 10 | 0 | 2026-04-26
1-01-011-0201 | BOLT,MACHINE M.16X170 MM. | D060 |  | 8005071125 | C-68-D-BPGCS.0065.02.1 | 281 | 8 | 8 | 0 | 2026-04-26
1-01-011-0202 | BOLT,MACHINE M.16X200 MM. | D060 |  | 8005071125 | C-68-D-BPGCS.0065.02.1 | 281 | 7 | 7 | 0 | 2026-04-26
1-01-011-0204 | BOLT,MACHINE M.16X300 MM. | D060 |  | 8005071125 | C-68-D-BPGCS.0065.02.1 | 281 | 4 | 4 | 0 | 2026-04-26
1-01-011-0206 | BOLT,MACHINE M.16X400 MM. | D060 |  | 8005071125 | C-68-D-BPGCS.0065.02.1 | 281 | 1 | 1 | 0 | 2026-04-26
1-01-012-0001 | BOLT,DOUBLE ARMING,M.16X450 MM. | D060 |  | 8005071125 | C-68-D-BPGCS.0065.02.1 | 281 | 2 | 2 | 0 | 2026-04-26
1-01-013-0001 | BOLT,DOUBLE ARMING,ROUND EYE M.16X450MM. | D060 |  | 8005071125 | C-68-D-BPGCS.0065.02.1 | 281 | 6 | 6 | 0 | 2026-04-26
1-01-018-0001 | NUT,EYE M.16 DIN 582 | D060 |  | 8005071125 | C-68-D-BPGCS.0065.02.1 | 281 | 4 | 4 | 0 | 2026-04-26
1-01-018-0100 | WASHER,PLAIN,SQUARE, 52X52X4.5 MM. | D060 |  | 8005071125 | C-68-D-BPGCS.0065.02.1 | 281 | 62 | 62 | 0 | 2026-04-26
1-01-018-0201 | WASHER,SQUARE,CURVED 60X60X5 MM. | D060 |  | 8005071125 | C-68-D-BPGCS.0065.02.1 | 281 | 16 | 16 | 0 | 2026-04-26
1-01-018-0301 | WASHER,LOCK,SPRING,SIZE 16 MM.,TIS.259 | D060 |  | 8005071125 | C-68-D-BPGCS.0065.02.1 | 281 | 5 | 5 | 0 | 2026-04-26
1-01-020-0001 | BRACE,FLAT,FOR CROSSARM 30X6X760 MM. | D060 |  | 8005071125 | C-68-D-BPGCS.0065.02.1 | 281 | 18 | 18 | 0 | 2026-04-26
1-01-021-0000 | ROD,ANCHOR,ROUND EYE M.16, 2 M.LONG | D060 |  | 8005071125 | C-68-D-BPGCS.0065.02.1 | 281 | 2 | 2 | 0 | 2026-04-26
1-01-021-0201 | BOLT,STRAND EYE, 45 DEG.M.16X250 MM. | D060 |  | 8005071125 | C-68-D-BPGCS.0065.02.1 | 281 | 2 | 2 | 0 | 2026-04-26
1-01-021-0304 | THIMBLE,GUY,FOR STEEL WIRE 50-95 SQ.MM. | D060 |  | 8005071125 | C-68-D-BPGCS.0065.02.1 | 281 | 2 | 2 | 0 | 2026-04-26
1-01-023-0000 | CLAMP,SINGLE U-BOLT,M.8 (WIRE ROPE CLIP) | D060 |  | 8005071125 | C-68-D-BPGCS.0065.02.1 | 281 | 22 | 22 | 0 | 2026-04-26
1-02-005-0000 | CABLE,AERIAL,AL 22 KV. 1X50 SQ.MM. | D060 |  | 8005071125 | C-68-D-BPGCS.0065.02.1 | 281 | 460 | 460 | 0 | 2026-04-26
1-02-018-0003 | SPLICING TAPE,AERIAL CABLE,3/4X30' | D060 |  | 8005071125 | C-68-D-BPGCS.0065.02.1 | 281 | 1 | 0 | 1 | 2026-04-26
1-02-018-0008 | EPR, HIGH-VOLTAGE INSULATING TAPE | D060 |  | 8005071125 | C-68-D-BPGCS.0065.02.1 | 281 | 1 | 1 | 0 | 2026-04-26
1-02-020-0003 | COVERED TIE WIRE.AL.4.0 MM. | D060 |  | 8005071125 | C-68-D-BPGCS.0065.02.1 | 281 | 46.8 | 46.8 | 0 | 2026-04-26
1-02-026-0202 | PREFORMED D/E,SAC 22kV 50sq.mm. 21.80mm | D060 |  | 8005071125 | C-68-D-BPGCS.0065.02.1 | 281 | 10 | 10 | 0 | 2026-04-26
1-02-030-0102 | CONN.,PG,DOUBLE BOLT,AL 25-95 SQ.MM. | D060 |  | 8005071125 | C-68-D-BPGCS.0065.02.1 | 281 | 2 | 2 | 0 | 2026-04-26
1-03-001-0002 | INSULATOR,LINE-POST, 22 KV.,57-2L,P/A | D060 |  | 8005071125 | C-68-D-BPGCS.0065.02.1 | 281 | 18 | 18 | 0 | 2026-04-26
1-03-002-0000 | INSULATOR,SUSPENSION,CLASS 52-1,TIS.354 | D060 |  | 8005071125 | C-68-D-BPGCS.0065.02.1 | 281 | 24 | 24 | 0 | 2026-04-26
1-03-003-0103 | INSULATOR,STRAIN,CLASS 54-4 TIS.280 | D060 |  | 8005071125 | C-68-D-BPGCS.0065.02.1 | 281 | 4 | 4 | 0 | 2026-04-26
1-03-014-0011 | CLEVIS,THIMBLE,FOR PREFORMED DEAD-END | D060 |  | 8005071125 | C-68-D-BPGCS.0065.02.1 | 281 | 10 | 10 | 0 | 2026-04-26
9-09-001-0035 | คอมปาวด์ช่วยการสัมผัสทางไฟฟ้า | D060 |  | 8005071125 | C-68-D-BPGCS.0065.02.1 | 281 | 0.02 | 0 | 0.02 | 2026-04-26
1-00-001-0001 | POLE 8 M. | D060 |  | 8005071126 | C-68-D-BPGCS.0065.02.1 | 281 | 11 | 11 | 0 | 2026-04-26
1-00-004-0001 | ANCHOR,PLATE, CONCRETE 550X550X150 MM. | D060 |  | 8005071126 | C-68-D-BPGCS.0065.02.1 | 281 | 6 | 6 | 0 | 2026-04-26
1-01-010-0004 | ST. WIRE, STRANDED 50/7 SQ.MM.TIS.404 | D060 |  | 8005071126 | C-68-D-BPGCS.0065.02.1 | 281 | 113 | 113 | 0 | 2026-04-26
1-01-011-0201 | BOLT,MACHINE M.16X170 MM. | D060 |  | 8005071126 | C-68-D-BPGCS.0065.02.1 | 281 | 15 | 15 | 0 | 2026-04-26
1-01-011-0202 | BOLT,MACHINE M.16X200 MM. | D060 |  | 8005071126 | C-68-D-BPGCS.0065.02.1 | 281 | 12 | 12 | 0 | 2026-04-26
1-01-011-0203 | BOLT,MACHINE M.16X250 MM. | D060 |  | 8005071126 | C-68-D-BPGCS.0065.02.1 | 281 | 16 | 16 | 0 | 2026-04-26
1-01-011-0204 | BOLT,MACHINE M.16X300 MM. | D060 |  | 8005071126 | C-68-D-BPGCS.0065.02.1 | 281 | 2 | 2 | 0 | 2026-04-26
1-01-018-0100 | WASHER,PLAIN,SQUARE, 52X52X4.5 MM. | D060 |  | 8005071126 | C-68-D-BPGCS.0065.02.1 | 281 | 29 | 29 | 0 | 2026-04-26
1-01-021-0000 | ROD,ANCHOR,ROUND EYE M.16, 2 M.LONG | D060 |  | 8005071126 | C-68-D-BPGCS.0065.02.1 | 281 | 6 | 6 | 0 | 2026-04-26
1-01-021-0300 | ANCLE GUY ATTACHMENT 30 DEG. | D060 |  | 8005071126 | C-68-D-BPGCS.0065.02.1 | 281 | 6 | 6 | 0 | 2026-04-26
1-01-021-0304 | THIMBLE,GUY,FOR STEEL WIRE 50-95 SQ.MM. | D060 |  | 8005071126 | C-68-D-BPGCS.0065.02.1 | 281 | 6 | 6 | 0 | 2026-04-26
1-01-022-0002 | GROUND ROD,60X60X5 MM. 2 M.LONG | D060 |  | 8005071126 | C-68-D-BPGCS.0065.02.1 | 281 | 3 | 3 | 0 | 2026-04-26
1-01-023-0000 | CLAMP,SINGLE U-BOLT,M.8 (WIRE ROPE CLIP) | D060 |  | 8005071126 | C-68-D-BPGCS.0065.02.1 | 281 | 36 | 36 | 0 | 2026-04-26
1-02-007-0002 | CABLE,AL,750 V,50 SQ.MM. TIS.293 | D060 |  | 8005071126 | C-68-D-BPGCS.0065.02.1 | 281 | 870 | 870 | 0 | 2026-04-26
1-02-018-0001 | TAPE,PVC,O/D,0.18X19X10,000 MM. TIS.386 | D060 |  | 8005071126 | C-68-D-BPGCS.0065.02.1 | 281 | 3 | 3 | 0 | 2026-04-26
1-02-020-0002 | TIE WIRE,AL 4.0 MM. | D060 |  | 8005071126 | C-68-D-BPGCS.0065.02.1 | 281 | 1.56 | 1.56 | 0 | 2026-04-26
1-02-026-0301 | PREFORMED D/E, AW 50 SQ.MM. | D060 |  | 8005071126 | C-68-D-BPGCS.0065.02.1 | 281 | 24 | 24 | 0 | 2026-04-26
1-02-030-0102 | CONN.,PG,DOUBLE BOLT,AL 25-95 SQ.MM. | D060 |  | 8005071126 | C-68-D-BPGCS.0065.02.1 | 281 | 14 | 14 | 0 | 2026-04-26
1-03-003-0000 | INSULATOR,SPOOL,CLASS 53-2 TIS.227 | D060 |  | 8005071126 | C-68-D-BPGCS.0065.02.1 | 281 | 48 | 30 | 18 | 2026-04-26
1-03-003-0100 | INSULATOR,STRAIN,CLASS 54-1 TIS.280 | D060 |  | 8005071126 | C-68-D-BPGCS.0065.02.1 | 281 | 6 | 4 | 2 | 2026-04-26
1-03-013-0000 | RACK, 2X200 MM. EXT.BACK | D060 |  | 8005071126 | C-68-D-BPGCS.0065.02.1 | 281 | 24 | 15 | 9 | 2026-04-26
1-04-000-0300 | S.A. 250-500 V. 2.5-5.0 KA | D060 |  | 8005071126 | C-68-D-BPGCS.0065.02.1 | 281 | 1 | 1 | 0 | 2026-04-26
1-08-004-0001 | CONDUIT,PVC,RIGID, 20X2500 MM.TIS.216 | D060 |  | 8005071126 | C-68-D-BPGCS.0065.02.1 | 281 | 6 | 6 | 0 | 2026-04-26
9-09-001-0035 | คอมปาวด์ช่วยการสัมผัสทางไฟฟ้า | D060 |  | 8005071126 | C-68-D-BPGCS.0065.02.1 | 281 | 0.03 | 0 | 0.03 | 2026-04-26
9-09-001-1007 | WELDING POWDER, ST. WIRE 50 SQ.MM. TO GD | D060 |  | 8005071126 | C-68-D-BPGCS.0065.02.1 | 281 | 6 | 0 | 6 | 2026-04-26
1-00-011-0001 | CROSSARM 100X100X2,500 MM. | D060 |  | 8005071128 | C-68-D-BPGCS.0065.02.1 | 281 | 1 | 0 | 1 | 2026-04-26
1-01-010-0004 | ST. WIRE, STRANDED 50/7 SQ.MM.TIS.404 | D060 |  | 8005071128 | C-68-D-BPGCS.0065.02.1 | 281 | 41 | 41 | 0 | 2026-04-26
1-01-011-0200 | BOLT,MACHINE M.16X130 MM. | D060 |  | 8005071128 | C-68-D-BPGCS.0065.02.1 | 281 | 4 | 4 | 0 | 2026-04-26
1-01-011-0203 | BOLT,MACHINE M.16X250 MM. | D060 |  | 8005071128 | C-68-D-BPGCS.0065.02.1 | 281 | 3 | 3 | 0 | 2026-04-26
1-01-011-0204 | BOLT,MACHINE M.16X300 MM. | D060 |  | 8005071128 | C-68-D-BPGCS.0065.02.1 | 281 | 1 | 1 | 0 | 2026-04-26
1-01-018-0100 | WASHER,PLAIN,SQUARE, 52X52X4.5 MM. | D060 |  | 8005071128 | C-68-D-BPGCS.0065.02.1 | 281 | 6 | 6 | 0 | 2026-04-26
1-01-018-0301 | WASHER,LOCK,SPRING,SIZE 16 MM.,TIS.259 | D060 |  | 8005071128 | C-68-D-BPGCS.0065.02.1 | 281 | 3 | 3 | 0 | 2026-04-26
1-01-020-0001 | BRACE,FLAT,FOR CROSSARM 30X6X760 MM. | D060 |  | 8005071128 | C-68-D-BPGCS.0065.02.1 | 281 | 2 | 0 | 2 | 2026-04-26
1-01-022-0002 | GROUND ROD,60X60X5 MM. 2 M.LONG | D060 |  | 8005071128 | C-68-D-BPGCS.0065.02.1 | 281 | 3 | 3 | 0 | 2026-04-26
1-01-023-0000 | CLAMP,SINGLE U-BOLT,M.8 (WIRE ROPE CLIP) | D060 |  | 8005071128 | C-68-D-BPGCS.0065.02.1 | 281 | 2 | 2 | 0 | 2026-04-26
1-02-005-0000 | CABLE,AERIAL,AL 22 KV. 1X50 SQ.MM. | D060 |  | 8005071128 | C-68-D-BPGCS.0065.02.1 | 281 | 9 | 9 | 0 | 2026-04-26
1-02-007-0002 | CABLE,AL,750 V,50 SQ.MM. TIS.293 | D060 |  | 8005071128 | C-68-D-BPGCS.0065.02.1 | 281 | 11 | 11 | 0 | 2026-04-26
1-02-018-0001 | TAPE,PVC,O/D,0.18X19X10,000 MM. TIS.386 | D060 |  | 8005071128 | C-68-D-BPGCS.0065.02.1 | 281 | 1 | 1 | 0 | 2026-04-26
1-02-018-0008 | EPR, HIGH-VOLTAGE INSULATING TAPE | D060 |  | 8005071128 | C-68-D-BPGCS.0065.02.1 | 281 | 2 | 2 | 0 | 2026-04-26
1-02-020-0002 | TIE WIRE,AL 4.0 MM. | D060 |  | 8005071128 | C-68-D-BPGCS.0065.02.1 | 281 | 1 | 1 | 0 | 2026-04-26
1-02-030-0102 | CONN.,PG,DOUBLE BOLT,AL 25-95 SQ.MM. | D060 |  | 8005071128 | C-68-D-BPGCS.0065.02.1 | 281 | 10 | 10 | 0 | 2026-04-26
1-02-032-0012 | H-CONNCTOR,MAIN AL 50-95,TAP AL/CU 50-95 | D060 |  | 8005071128 | C-68-D-BPGCS.0065.02.1 | 281 | 1 | 1 | 0 | 2026-04-26
1-02-033-0005 | HOTLINE BAIL-CLAMP,MAIN 35-70 SQ.MM. | D060 |  | 8005071128 | C-68-D-BPGCS.0065.02.1 | 281 | 2 | 2 | 0 | 2026-04-26
1-02-033-0104 | HOTLINE CLAMP,MAIN35-185,TAP50-185SQ.MM. | D060 |  | 8005071128 | C-68-D-BPGCS.0065.02.1 | 281 | 2 | 2 | 0 | 2026-04-26
1-02-042-0102 | CABLE LUG,NEMA 2-HOLE,AL 50 SQ.MM. | D060 |  | 8005071128 | C-68-D-BPGCS.0065.02.1 | 281 | 8 | 8 | 0 | 2026-04-26
1-02-042-0400 | PIN TERMINAL,FOR AL.CONDUCTOR 50 SQ.MM. | D060 |  | 8005071128 | C-68-D-BPGCS.0065.02.1 | 281 | 2 | 2 | 0 | 2026-04-26
1-03-003-0000 | INSULATOR,SPOOL,CLASS 53-2 TIS.227 | D060 |  | 8005071128 | C-68-D-BPGCS.0065.02.1 | 281 | 2 | 0 | 2 | 2026-04-26
1-04-000-0007 | S.A., 21 KV.5 KA.,WITHOUT BRACKET | D060 |  | 8005071128 | C-68-D-BPGCS.0065.02.1 | 281 | 2 | 0 | 2 | 2026-04-26
1-04-000-0300 | S.A. 250-500 V. 2.5-5.0 KA | D060 |  | 8005071128 | C-68-D-BPGCS.0065.02.1 | 281 | 1 | 1 | 0 | 2026-04-26
1-04-001-0002 | DROPOUT,FUSE,22 KV.100 A.12 KA | D060 |  | 8005071128 | C-68-D-BPGCS.0065.02.1 | 281 | 2 | 0 | 2 | 2026-04-26
1-04-002-0014 | H.R.C. FUSE, BLADE CONTACT, 160 A | D060 |  | 8005071128 | C-68-D-BPGCS.0065.02.1 | 281 | 1 | 0 | 1 | 2026-04-26
1-04-003-0002 | FUSE LINK 22 KV. 3 A.EEI-NEMA TYPE K | D060 |  | 8005071128 | C-68-D-BPGCS.0065.02.1 | 281 | 2 | 0 | 2 | 2026-04-26
1-05-000-0011 | TR., 30KVA,1P,22-0.48/0.24KV, SC | D060 |  | 8005071128 | C-68-D-BPGCS.0065.02.1 | 281 | 1 | 0 | 1 | 2026-04-26
1-05-010-0003 | BRACKET,ST.,FOR TR. SECONDARY LEAD | D060 |  | 8005071128 | C-68-D-BPGCS.0065.02.1 | 281 | 2 | 2 | 0 | 2026-04-26
1-08-004-0001 | CONDUIT,PVC,RIGID, 20X2500 MM.TIS.216 | D060 |  | 8005071128 | C-68-D-BPGCS.0065.02.1 | 281 | 6 | 6 | 0 | 2026-04-26
1-09-025-0038 | TRANSFORMER BUSHING COVERS | D060 |  | 8005071128 | C-68-D-BPGCS.0065.02.1 | 281 | 2 | 2 | 0 | 2026-04-26
1-09-025-0040 | DROPOUT FUSE CUTOUT COVERS | D060 |  | 8005071128 | C-68-D-BPGCS.0065.02.1 | 281 | 2 | 0 | 2 | 2026-04-26
1-09-025-0041 | LIGHTNING ARRESTER COVERS | D060 |  | 8005071128 | C-68-D-BPGCS.0065.02.1 | 281 | 2 | 2 | 0 | 2026-04-26
9-09-001-1007 | WELDING POWDER, ST. WIRE 50 SQ.MM. TO GD | D060 |  | 8005071128 | C-68-D-BPGCS.0065.02.1 | 281 | 6 | 0 | 6 | 2026-04-26
1-00-001-0004 | POLE 12 M. | D060 |  | 8005071130 | C-68-D-BPGCS.0066.02.1 | 281 | 5 | 5 | 0 | 2025-07-29
1-00-004-0001 | ANCHOR,PLATE, CONCRETE 550X550X150 MM. | D060 |  | 8005071130 | C-68-D-BPGCS.0066.02.1 | 281 | 2 | 2 | 0 | 2025-07-29
1-00-011-0001 | CROSSARM 100X100X2,500 MM. | D060 |  | 8005071130 | C-68-D-BPGCS.0066.02.1 | 281 | 4 | 4 | 0 | 2025-07-29
1-00-011-0003 | CROSSARM (FOR D/E) 120X120X2,000 MM. | D060 |  | 8005071130 | C-68-D-BPGCS.0066.02.1 | 281 | 6 | 6 | 0 | 2025-07-29
1-01-010-0000 | WIRE,ST. SOLID DIA. 4.0 MM.TIS.71 | D060 |  | 8005071130 | C-68-D-BPGCS.0066.02.1 | 281 | 1.85 | 1.85 | 0 | 2025-07-29
1-01-010-0004 | ST. WIRE, STRANDED 50/7 SQ.MM.TIS.404 | D060 |  | 8005071130 | C-68-D-BPGCS.0066.02.1 | 281 | 36 | 36 | 0 | 2025-07-29
1-01-011-0200 | BOLT,MACHINE M.16X130 MM. | D060 |  | 8005071130 | C-68-D-BPGCS.0066.02.1 | 281 | 8 | 8 | 0 | 2025-07-29
1-01-011-0201 | BOLT,MACHINE M.16X170 MM. | D060 |  | 8005071130 | C-68-D-BPGCS.0066.02.1 | 281 | 12 | 12 | 0 | 2025-07-29
1-01-011-0202 | BOLT,MACHINE M.16X200 MM. | D060 |  | 8005071130 | C-68-D-BPGCS.0066.02.1 | 281 | 6 | 6 | 0 | 2025-07-29
1-01-011-0203 | BOLT,MACHINE M.16X250 MM. | D060 |  | 8005071130 | C-68-D-BPGCS.0066.02.1 | 281 | 1 | 1 | 0 | 2025-07-29
1-01-011-0204 | BOLT,MACHINE M.16X300 MM. | D060 |  | 8005071130 | C-68-D-BPGCS.0066.02.1 | 281 | 4 | 4 | 0 | 2025-07-29
1-01-013-0001 | BOLT,DOUBLE ARMING,ROUND EYE M.16X450MM. | D060 |  | 8005071130 | C-68-D-BPGCS.0066.02.1 | 281 | 6 | 6 | 0 | 2025-07-29
1-01-013-0002 | BOLT,DOUBLE ARMING,ROUND EYE M.16X500MM. | D060 |  | 8005071130 | C-68-D-BPGCS.0066.02.1 | 281 | 3 | 3 | 0 | 2025-07-29
1-01-018-0001 | NUT,EYE M.16 DIN 582 | D060 |  | 8005071130 | C-68-D-BPGCS.0066.02.1 | 281 | 2 | 2 | 0 | 2025-07-29
1-01-018-0100 | WASHER,PLAIN,SQUARE, 52X52X4.5 MM. | D060 |  | 8005071130 | C-68-D-BPGCS.0066.02.1 | 281 | 63 | 63 | 0 | 2025-07-29
1-01-018-0201 | WASHER,SQUARE,CURVED 60X60X5 MM. | D060 |  | 8005071130 | C-68-D-BPGCS.0066.02.1 | 281 | 10 | 10 | 0 | 2025-07-29
1-01-018-0301 | WASHER,LOCK,SPRING,SIZE 16 MM.,TIS.259 | D060 |  | 8005071130 | C-68-D-BPGCS.0066.02.1 | 281 | 4 | 4 | 0 | 2025-07-29
1-01-020-0001 | BRACE,FLAT,FOR CROSSARM 30X6X760 MM. | D060 |  | 8005071130 | C-68-D-BPGCS.0066.02.1 | 281 | 20 | 20 | 0 | 2025-07-29
1-01-021-0000 | ROD,ANCHOR,ROUND EYE M.16, 2 M.LONG | D060 |  | 8005071130 | C-68-D-BPGCS.0066.02.1 | 281 | 2 | 2 | 0 | 2025-07-29
1-01-021-0201 | BOLT,STRAND EYE, 45 DEG.M.16X250 MM. | D060 |  | 8005071130 | C-68-D-BPGCS.0066.02.1 | 281 | 2 | 2 | 0 | 2025-07-29
1-01-021-0304 | THIMBLE,GUY,FOR STEEL WIRE 50-95 SQ.MM. | D060 |  | 8005071130 | C-68-D-BPGCS.0066.02.1 | 281 | 2 | 2 | 0 | 2025-07-29
1-01-023-0000 | CLAMP,SINGLE U-BOLT,M.8 (WIRE ROPE CLIP) | D060 |  | 8005071130 | C-68-D-BPGCS.0066.02.1 | 281 | 19 | 19 | 0 | 2025-07-29
1-02-005-0000 | CABLE,AERIAL,AL 22 KV. 1X50 SQ.MM. | D060 |  | 8005071130 | C-68-D-BPGCS.0066.02.1 | 281 | 310 | 310 | 0 | 2025-07-29
1-02-020-0003 | COVERED TIE WIRE.AL.4.0 MM. | D060 |  | 8005071130 | C-68-D-BPGCS.0066.02.1 | 281 | 31.2 | 31.2 | 0 | 2025-07-29
1-02-026-0202 | PREFORMED D/E,SAC 22kV 50sq.mm. 21.80mm | D060 |  | 8005071130 | C-68-D-BPGCS.0066.02.1 | 281 | 10 | 10 | 0 | 2025-07-29
1-02-033-0006 | HOTLINE BAIL-CLAMP,MAIN 70-185 SQ.MM. | D060 |  | 8005071130 | C-68-D-BPGCS.0066.02.1 | 281 | 2 | 2 | 0 | 2025-07-29
1-02-033-0104 | HOTLINE CLAMP,MAIN35-185,TAP50-185SQ.MM. | D060 |  | 8005071130 | C-68-D-BPGCS.0066.02.1 | 281 | 2 | 2 | 0 | 2025-07-29
1-03-001-0002 | INSULATOR,LINE-POST, 22 KV.,57-2L,P/A | D060 |  | 8005071130 | C-68-D-BPGCS.0066.02.1 | 281 | 12 | 12 | 0 | 2025-07-29
1-03-002-0000 | INSULATOR,SUSPENSION,CLASS 52-1,TIS.354 | D060 |  | 8005071130 | C-68-D-BPGCS.0066.02.1 | 281 | 24 | 24 | 0 | 2025-07-29
1-03-003-0103 | INSULATOR,STRAIN,CLASS 54-4 TIS.280 | D060 |  | 8005071130 | C-68-D-BPGCS.0066.02.1 | 281 | 4 | 4 | 0 | 2025-07-29
1-03-014-0011 | CLEVIS,THIMBLE,FOR PREFORMED DEAD-END | D060 |  | 8005071130 | C-68-D-BPGCS.0066.02.1 | 281 | 10 | 10 | 0 | 2025-07-29
1-04-003-0003 | FUSE LINK 22 KV. 5-6 A.EEI-NEMA TYPE K | D060 |  | 8005071130 | C-68-D-BPGCS.0066.02.1 | 281 | 2 | 2 | 0 | 2025-07-29
1-04-001-0002 | DROPOUT,FUSE,22 KV.100 A.12 KA | D060 |  | 8005071130 | C-68-D-BPGCS.0066.02.1 | 281 | 2 | 2 | 0 | 2025-07-29
1-00-001-0001 | POLE 8 M. | D060 |  | 8005071131 | C-68-D-BPGCS.0066.02.1 | 281 | 10 | 10 | 0 | 2025-07-29
1-00-004-0001 | ANCHOR,PLATE, CONCRETE 550X550X150 MM. | D060 |  | 8005071131 | C-68-D-BPGCS.0066.02.1 | 281 | 6 | 6 | 0 | 2025-07-29
1-01-010-0004 | ST. WIRE, STRANDED 50/7 SQ.MM.TIS.404 | D060 |  | 8005071131 | C-68-D-BPGCS.0066.02.1 | 281 | 93 | 93 | 0 | 2025-07-29
1-01-011-0201 | BOLT,MACHINE M.16X170 MM. | D060 |  | 8005071131 | C-68-D-BPGCS.0066.02.1 | 281 | 13 | 13 | 0 | 2025-07-29
1-01-011-0202 | BOLT,MACHINE M.16X200 MM. | D060 |  | 8005071131 | C-68-D-BPGCS.0066.02.1 | 281 | 14 | 14 | 0 | 2025-07-29
1-01-011-0203 | BOLT,MACHINE M.16X250 MM. | D060 |  | 8005071131 | C-68-D-BPGCS.0066.02.1 | 281 | 10 | 10 | 0 | 2025-07-29
1-01-018-0100 | WASHER,PLAIN,SQUARE, 52X52X4.5 MM. | D060 |  | 8005071131 | C-68-D-BPGCS.0066.02.1 | 281 | 24 | 24 | 0 | 2025-07-29
1-01-021-0000 | ROD,ANCHOR,ROUND EYE M.16, 2 M.LONG | D060 |  | 8005071131 | C-68-D-BPGCS.0066.02.1 | 281 | 6 | 6 | 0 | 2025-07-29
1-01-021-0300 | ANCLE GUY ATTACHMENT 30 DEG. | D060 |  | 8005071131 | C-68-D-BPGCS.0066.02.1 | 281 | 6 | 6 | 0 | 2025-07-29
1-01-021-0304 | THIMBLE,GUY,FOR STEEL WIRE 50-95 SQ.MM. | D060 |  | 8005071131 | C-68-D-BPGCS.0066.02.1 | 281 | 6 | 6 | 0 | 2025-07-29
1-01-022-0002 | GROUND ROD,60X60X5 MM. 2 M.LONG | D060 |  | 8005071131 | C-68-D-BPGCS.0066.02.1 | 281 | 2 | 2 | 0 | 2025-07-29
1-01-023-0000 | CLAMP,SINGLE U-BOLT,M.8 (WIRE ROPE CLIP) | D060 |  | 8005071131 | C-68-D-BPGCS.0066.02.1 | 281 | 36 | 36 | 0 | 2025-07-29
1-02-007-0002 | CABLE,AL,750 V,50 SQ.MM. TIS.293 | D060 |  | 8005071131 | C-68-D-BPGCS.0066.02.1 | 281 | 850 | 850 | 0 | 2025-07-29
1-02-018-0001 | TAPE,PVC,O/D,0.18X19X10,000 MM. TIS.386 | D060 |  | 8005071131 | C-68-D-BPGCS.0066.02.1 | 281 | 2 | 2 | 0 | 2025-07-29
1-02-020-0002 | TIE WIRE,AL 4.0 MM. | D060 |  | 8005071131 | C-68-D-BPGCS.0066.02.1 | 281 | 0.78 | 0.78 | 0 | 2025-07-29
1-02-026-0301 | PREFORMED D/E, AW 50 SQ.MM. | D060 |  | 8005071131 | C-68-D-BPGCS.0066.02.1 | 281 | 28 | 28 | 0 | 2025-07-29
1-02-032-0012 | H-CONNCTOR,MAIN AL 50-95,TAP AL/CU 50-95 | D060 |  | 8005071131 | C-68-D-BPGCS.0066.02.1 | 281 | 9 | 9 | 0 | 2025-07-29
1-03-003-0000 | INSULATOR,SPOOL,CLASS 53-2 TIS.227 | D060 |  | 8005071131 | C-68-D-BPGCS.0066.02.1 | 281 | 40 | 40 | 0 | 2025-07-29
1-03-003-0100 | INSULATOR,STRAIN,CLASS 54-1 TIS.280 | D060 |  | 8005071131 | C-68-D-BPGCS.0066.02.1 | 281 | 6 | 6 | 0 | 2025-07-29
1-03-013-0000 | RACK, 2X200 MM. EXT.BACK | D060 |  | 8005071131 | C-68-D-BPGCS.0066.02.1 | 281 | 20 | 20 | 0 | 2025-07-29
1-04-000-0300 | S.A. 250-500 V. 2.5-5.0 KA | D060 |  | 8005071131 | C-68-D-BPGCS.0066.02.1 | 281 | 1 | 1 | 0 | 2025-07-29
1-08-004-0001 | CONDUIT,PVC,RIGID, 20X2500 MM.TIS.216 | D060 |  | 8005071131 | C-68-D-BPGCS.0066.02.1 | 281 | 3 | 3 | 0 | 2025-07-29
9-09-001-1007 | WELDING POWDER, ST. WIRE 50 SQ.MM. TO GD | D060 |  | 8005071131 | C-68-D-BPGCS.0066.02.1 | 281 | 3 | 0 | 3 | 2025-07-29
1-00-011-0001 | CROSSARM 100X100X2,500 MM. | D060 |  | 8005071132 | C-68-D-BPGCS.0066.02.1 | 281 | 1 | 0 | 1 | 2025-07-29
1-01-010-0004 | ST. WIRE, STRANDED 50/7 SQ.MM.TIS.404 | D060 |  | 8005071132 | C-68-D-BPGCS.0066.02.1 | 281 | 41 | 41 | 0 | 2025-07-29
1-01-011-0200 | BOLT,MACHINE M.16X130 MM. | D060 |  | 8005071132 | C-68-D-BPGCS.0066.02.1 | 281 | 4 | 4 | 0 | 2025-07-29
1-01-011-0203 | BOLT,MACHINE M.16X250 MM. | D060 |  | 8005071132 | C-68-D-BPGCS.0066.02.1 | 281 | 3 | 3 | 0 | 2025-07-29
1-01-011-0204 | BOLT,MACHINE M.16X300 MM. | D060 |  | 8005071132 | C-68-D-BPGCS.0066.02.1 | 281 | 1 | 1 | 0 | 2025-07-29
1-01-018-0100 | WASHER,PLAIN,SQUARE, 52X52X4.5 MM. | D060 |  | 8005071132 | C-68-D-BPGCS.0066.02.1 | 281 | 6 | 6 | 0 | 2025-07-29
1-01-018-0301 | WASHER,LOCK,SPRING,SIZE 16 MM.,TIS.259 | D060 |  | 8005071132 | C-68-D-BPGCS.0066.02.1 | 281 | 3 | 3 | 0 | 2025-07-29
1-01-020-0001 | BRACE,FLAT,FOR CROSSARM 30X6X760 MM. | D060 |  | 8005071132 | C-68-D-BPGCS.0066.02.1 | 281 | 2 | 2 | 0 | 2025-07-29
1-01-022-0002 | GROUND ROD,60X60X5 MM. 2 M.LONG | D060 |  | 8005071132 | C-68-D-BPGCS.0066.02.1 | 281 | 3 | 3 | 0 | 2025-07-29
1-01-023-0000 | CLAMP,SINGLE U-BOLT,M.8 (WIRE ROPE CLIP) | D060 |  | 8005071132 | C-68-D-BPGCS.0066.02.1 | 281 | 2 | 2 | 0 | 2025-07-29
1-02-005-0000 | CABLE,AERIAL,AL 22 KV. 1X50 SQ.MM. | D060 |  | 8005071132 | C-68-D-BPGCS.0066.02.1 | 281 | 9 | 9 | 0 | 2025-07-29
1-02-007-0002 | CABLE,AL,750 V,50 SQ.MM. TIS.293 | D060 |  | 8005071132 | C-68-D-BPGCS.0066.02.1 | 281 | 11 | 11 | 0 | 2025-07-29
1-02-018-0001 | TAPE,PVC,O/D,0.18X19X10,000 MM. TIS.386 | D060 |  | 8005071132 | C-68-D-BPGCS.0066.02.1 | 281 | 1 | 1 | 0 | 2025-07-29
1-02-018-0008 | EPR, HIGH-VOLTAGE INSULATING TAPE | D060 |  | 8005071132 | C-68-D-BPGCS.0066.02.1 | 281 | 1 | 1 | 0 | 2025-07-29
1-02-020-0002 | TIE WIRE,AL 4.0 MM. | D060 |  | 8005071132 | C-68-D-BPGCS.0066.02.1 | 281 | 1 | 1 | 0 | 2025-07-29
1-02-030-0102 | CONN.,PG,DOUBLE BOLT,AL 25-95 SQ.MM. | D060 |  | 8005071132 | C-68-D-BPGCS.0066.02.1 | 281 | 10 | 10 | 0 | 2025-07-29
1-02-032-0012 | H-CONNCTOR,MAIN AL 50-95,TAP AL/CU 50-95 | D060 |  | 8005071132 | C-68-D-BPGCS.0066.02.1 | 281 | 1 | 1 | 0 | 2025-07-29
1-02-033-0005 | HOTLINE BAIL-CLAMP,MAIN 35-70 SQ.MM. | D060 |  | 8005071132 | C-68-D-BPGCS.0066.02.1 | 281 | 2 | 2 | 0 | 2025-07-29
1-02-033-0104 | HOTLINE CLAMP,MAIN35-185,TAP50-185SQ.MM. | D060 |  | 8005071132 | C-68-D-BPGCS.0066.02.1 | 281 | 2 | 2 | 0 | 2025-07-29
1-02-042-0102 | CABLE LUG,NEMA 2-HOLE,AL 50 SQ.MM. | D060 |  | 8005071132 | C-68-D-BPGCS.0066.02.1 | 281 | 8 | 8 | 0 | 2025-07-29
1-02-042-0400 | PIN TERMINAL,FOR AL.CONDUCTOR 50 SQ.MM. | D060 |  | 8005071132 | C-68-D-BPGCS.0066.02.1 | 281 | 2 | 2 | 0 | 2025-07-29
1-03-003-0000 | INSULATOR,SPOOL,CLASS 53-2 TIS.227 | D060 |  | 8005071132 | C-68-D-BPGCS.0066.02.1 | 281 | 2 | 2 | 0 | 2025-07-29
1-04-000-0007 | S.A., 21 KV.5 KA.,WITHOUT BRACKET | D060 |  | 8005071132 | C-68-D-BPGCS.0066.02.1 | 281 | 2 | 2 | 0 | 2025-07-29
1-04-000-0300 | S.A. 250-500 V. 2.5-5.0 KA | D060 |  | 8005071132 | C-68-D-BPGCS.0066.02.1 | 281 | 1 | 1 | 0 | 2025-07-29
1-04-001-0002 | DROPOUT,FUSE,22 KV.100 A.12 KA | D060 |  | 8005071132 | C-68-D-BPGCS.0066.02.1 | 281 | 2 | 2 | 0 | 2025-07-29
1-04-002-0014 | H.R.C. FUSE, BLADE CONTACT, 160 A | D060 |  | 8005071132 | C-68-D-BPGCS.0066.02.1 | 281 | 1 | 1 | 0 | 2025-07-29
1-04-003-0002 | FUSE LINK 22 KV. 3 A.EEI-NEMA TYPE K | D060 |  | 8005071132 | C-68-D-BPGCS.0066.02.1 | 281 | 2 | 2 | 0 | 2025-07-29
1-05-000-0011 | TR., 30KVA,1P,22-0.48/0.24KV, SC | D060 |  | 8005071132 | C-68-D-BPGCS.0066.02.1 | 281 | 1 | 1 | 0 | 2025-07-29
1-05-010-0003 | BRACKET,ST.,FOR TR. SECONDARY LEAD | D060 |  | 8005071132 | C-68-D-BPGCS.0066.02.1 | 281 | 2 | 2 | 0 | 2025-07-29
1-08-004-0001 | CONDUIT,PVC,RIGID, 20X2500 MM.TIS.216 | D060 |  | 8005071132 | C-68-D-BPGCS.0066.02.1 | 281 | 6 | 6 | 0 | 2025-07-29
1-09-025-0040 | DROPOUT FUSE CUTOUT COVERS | D060 |  | 8005071132 | C-68-D-BPGCS.0066.02.1 | 281 | 2 | 2 | 0 | 2025-07-29
1-09-025-0041 | LIGHTNING ARRESTER COVERS | D060 |  | 8005071132 | C-68-D-BPGCS.0066.02.1 | 281 | 2 | 2 | 0 | 2025-07-29
9-09-001-1007 | WELDING POWDER, ST. WIRE 50 SQ.MM. TO GD | D060 |  | 8005071132 | C-68-D-BPGCS.0066.02.1 | 281 | 6 | 0 | 6 | 2025-07-29
1-00-004-0001 | ANCHOR,PLATE, CONCRETE 550X550X150 MM. | D060 |  | 8005076200 | C-68-D-BPGCS.0067.02.1 | 281 | 1 | 1 | 0 | 2026-04-26
1-01-010-0004 | ST. WIRE, STRANDED 50/7 SQ.MM.TIS.404 | D060 |  | 8005076200 | C-68-D-BPGCS.0067.02.1 | 281 | 21 | 21 | 0 | 2026-04-26
1-01-010-0006 | ST. WIRE, STRANDED 95 SQ.MM.TIS.404 | D060 |  | 8005076200 | C-68-D-BPGCS.0067.02.1 | 281 | 12 | 12 | 0 | 2026-04-26
1-01-018-0100 | WASHER,PLAIN,SQUARE, 52X52X4.5 MM. | D060 |  | 8005076200 | C-68-D-BPGCS.0067.02.1 | 281 | 12 | 12 | 0 | 2026-04-26
1-01-021-0000 | ROD,ANCHOR,ROUND EYE M.16, 2 M.LONG | D060 |  | 8005076200 | C-68-D-BPGCS.0067.02.1 | 281 | 1 | 1 | 0 | 2026-04-26
1-01-021-0300 | ANCLE GUY ATTACHMENT 30 DEG. | D060 |  | 8005076200 | C-68-D-BPGCS.0067.02.1 | 281 | 1 | 1 | 0 | 2026-04-26
1-01-021-0304 | THIMBLE,GUY,FOR STEEL WIRE 50-95 SQ.MM. | D060 |  | 8005076200 | C-68-D-BPGCS.0067.02.1 | 281 | 1 | 1 | 0 | 2026-04-26
1-01-022-0002 | GROUND ROD,60X60X5 MM. 2 M.LONG | D060 |  | 8005076200 | C-68-D-BPGCS.0067.02.1 | 281 | 2 | 2 | 0 | 2026-04-26
1-01-023-0001 | CLAMP,DOUBLE U-BOLT,M.16(WIRE ROPE CLIP) | D060 |  | 8005076200 | C-68-D-BPGCS.0067.02.1 | 281 | 4 | 4 | 0 | 2026-04-26
1-02-007-0004 | CABLE,AL,750 V,95 SQ.MM. TIS.293 | D060 |  | 8005076200 | C-68-D-BPGCS.0067.02.1 | 281 | 160 | 160 | 0 | 2026-04-26
1-02-018-0001 | TAPE,PVC,O/D,0.18X19X10,000 MM. TIS.386 | D060 |  | 8005076200 | C-68-D-BPGCS.0067.02.1 | 281 | 2 | 2 | 0 | 2026-04-26
1-02-020-0002 | TIE WIRE,AL 4.0 MM. | D060 |  | 8005076200 | C-68-D-BPGCS.0067.02.1 | 281 | 0.34 | 0.34 | 0 | 2026-04-26
1-02-026-0302 | PREFORMED D/E, AW 95 SQ.MM. | D060 |  | 8005076200 | C-68-D-BPGCS.0067.02.1 | 281 | 16 | 16 | 0 | 2026-04-26
1-02-030-0102 | CONN.,PG,DOUBLE BOLT,AL 25-95 SQ.MM. | D060 |  | 8005076200 | C-68-D-BPGCS.0067.02.1 | 281 | 4 | 4 | 0 | 2026-04-26
1-02-032-0012 | H-CONNCTOR,MAIN AL 50-95,TAP AL/CU 50-95 | D060 |  | 8005076200 | C-68-D-BPGCS.0067.02.1 | 281 | 1 | 1 | 0 | 2026-04-26
1-03-003-0000 | INSULATOR,SPOOL,CLASS 53-2 TIS.227 | D060 |  | 8005076200 | C-68-D-BPGCS.0067.02.1 | 281 | 16 | 16 | 0 | 2026-04-26
1-03-003-0103 | INSULATOR,STRAIN,CLASS 54-4 TIS.280 | D060 |  | 8005076200 | C-68-D-BPGCS.0067.02.1 | 281 | 1 | 1 | 0 | 2026-04-26
1-03-013-0002 | RACK, 4X200 MM. EXT.BACK | D060 |  | 8005076200 | C-68-D-BPGCS.0067.02.1 | 281 | 4 | 4 | 0 | 2026-04-26
1-04-000-0300 | S.A. 250-500 V. 2.5-5.0 KA | D060 |  | 8005076200 | C-68-D-BPGCS.0067.02.1 | 281 | 3 | 3 | 0 | 2026-04-26
1-08-004-0001 | CONDUIT,PVC,RIGID, 20X2500 MM.TIS.216 | D060 |  | 8005076200 | C-68-D-BPGCS.0067.02.1 | 281 | 3 | 3 | 0 | 2026-04-26
9-09-001-0002 | PLUG BOLT M.8 | D060 |  | 8005076200 | C-68-D-BPGCS.0067.02.1 | 281 | 4 | 0 | 4 | 2026-04-26
9-09-001-0003 | PLUG BOLT M.10 | D060 |  | 8005076200 | C-68-D-BPGCS.0067.02.1 | 281 | 8 | 0 | 8 | 2026-04-26
9-09-001-0035 | คอมปาวด์ช่วยการสัมผัสทางไฟฟ้า | D060 |  | 8005076200 | C-68-D-BPGCS.0067.02.1 | 281 | 0.04 | 0 | 0.04 | 2026-04-26
9-09-001-1007 | WELDING POWDER, ST. WIRE 50 SQ.MM. TO GD | D060 |  | 8005076200 | C-68-D-BPGCS.0067.02.1 | 281 | 3 | 0 | 3 | 2026-04-26
1-00-001-0004 | POLE 12 M. | D060 |  | 8005080952 | C-68-D-BPGCS.0068.02.2 | 281 | 1 | 0 | 1 | 2025-08-06
1-00-011-0001 | CROSSARM 100X100X2,500 MM. | D060 |  | 8005080952 | C-68-D-BPGCS.0068.02.2 | 281 | 1 | 0 | 1 | 2025-08-06
1-00-011-0004 | CROSSARM (FOR D/E) 120X120X2,500 MM. | D060 |  | 8005080952 | C-68-D-BPGCS.0068.02.2 | 281 | 2 | 0 | 2 | 2025-08-06
1-01-010-0000 | WIRE,ST. SOLID DIA. 4.0 MM.TIS.71 | D060 |  | 8005080952 | C-68-D-BPGCS.0068.02.2 | 281 | 0.35 | 0.35 | 0 | 2025-08-06
1-01-011-0200 | BOLT,MACHINE M.16X130 MM. | D060 |  | 8005080952 | C-68-D-BPGCS.0068.02.2 | 281 | 2 | 2 | 0 | 2025-08-06
1-01-011-0201 | BOLT,MACHINE M.16X170 MM. | D060 |  | 8005080952 | C-68-D-BPGCS.0068.02.2 | 281 | 4 | 4 | 0 | 2025-08-06
1-01-011-0202 | BOLT,MACHINE M.16X200 MM. | D060 |  | 8005080952 | C-68-D-BPGCS.0068.02.2 | 281 | 2 | 2 | 0 | 2025-08-06
1-01-011-0204 | BOLT,MACHINE M.16X300 MM. | D060 |  | 8005080952 | C-68-D-BPGCS.0068.02.2 | 281 | 1 | 1 | 0 | 2025-08-06
1-01-013-0001 | BOLT,DOUBLE ARMING,ROUND EYE M.16X450MM. | D060 |  | 8005080952 | C-68-D-BPGCS.0068.02.2 | 281 | 4 | 4 | 0 | 2025-08-06
1-01-018-0100 | WASHER,PLAIN,SQUARE, 52X52X4.5 MM. | D060 |  | 8005080952 | C-68-D-BPGCS.0068.02.2 | 281 | 23 | 23 | 0 | 2025-08-06
1-01-018-0201 | WASHER,SQUARE,CURVED 60X60X5 MM. | D060 |  | 8005080952 | C-68-D-BPGCS.0068.02.2 | 281 | 3 | 3 | 0 | 2025-08-06
1-01-018-0301 | WASHER,LOCK,SPRING,SIZE 16 MM.,TIS.259 | D060 |  | 8005080952 | C-68-D-BPGCS.0068.02.2 | 281 | 2 | 2 | 0 | 2025-08-06
1-01-020-0001 | BRACE,FLAT,FOR CROSSARM 30X6X760 MM. | D060 |  | 8005080952 | C-68-D-BPGCS.0068.02.2 | 281 | 6 | 0 | 6 | 2025-08-06
1-01-021-0304 | THIMBLE,GUY,FOR STEEL WIRE 50-95 SQ.MM. | D060 |  | 8005080952 | C-68-D-BPGCS.0068.02.2 | 281 | 1 | 1 | 0 | 2025-08-06
1-01-023-0000 | CLAMP,SINGLE U-BOLT,M.8 (WIRE ROPE CLIP) | D060 |  | 8005080952 | C-68-D-BPGCS.0068.02.2 | 281 | 8 | 8 | 0 | 2025-08-06
1-02-005-0000 | CABLE,AERIAL,AL 22 KV. 1X50 SQ.MM. | D060 |  | 8005080952 | C-68-D-BPGCS.0068.02.2 | 281 | 160 | 160 | 0 | 2025-08-06
1-02-020-0003 | COVERED TIE WIRE.AL.4.0 MM. | D060 |  | 8005080952 | C-68-D-BPGCS.0068.02.2 | 281 | 7.8 | 7.8 | 0 | 2025-08-06
1-02-026-0202 | PREFORMED D/E,SAC 22kV 50sq.mm. 21.80mm | D060 |  | 8005080952 | C-68-D-BPGCS.0068.02.2 | 281 | 3 | 3 | 0 | 2025-08-06
1-03-002-0000 | INSULATOR,SUSPENSION,CLASS 52-1,TIS.354 | D060 |  | 8005080952 | C-68-D-BPGCS.0068.02.2 | 281 | 9 | 9 | 0 | 2025-08-06
1-03-014-0011 | CLEVIS,THIMBLE,FOR PREFORMED DEAD-END | D060 |  | 8005080952 | C-68-D-BPGCS.0068.02.2 | 281 | 3 | 3 | 0 | 2025-08-06
1-03-001-0002 | INSULATOR,LINE-POST, 22 KV.,57-2L,P/A | D060 |  | 8005080952 | C-68-D-BPGCS.0068.02.2 | 281 | 3 | 3 | 0 | 2025-08-06
1-00-001-0004 | POLE 12 M. | D060 |  | 8005080953 | C-68-D-BPGCS.0068.02.2 | 281 | 1 | 0 | 1 | 2025-08-06
1-00-011-0001 | CROSSARM 100X100X2,500 MM. | D060 |  | 8005080953 | C-68-D-BPGCS.0068.02.2 | 281 | 1 | 0 | 1 | 2025-08-06
1-00-021-0000 | BEAM, SPUN 100X100X3,200 MM. | D060 |  | 8005080953 | C-68-D-BPGCS.0068.02.2 | 281 | 3 | 0 | 3 | 2025-08-06
1-00-021-0003 | BEAM 150X250X3,550 MM. | D060 |  | 8005080953 | C-68-D-BPGCS.0068.02.2 | 281 | 2 | 0 | 2 | 2025-08-06
1-01-010-0000 | WIRE,ST. SOLID DIA. 4.0 MM.TIS.71 | D060 |  | 8005080953 | C-68-D-BPGCS.0068.02.2 | 281 | 0.85 | 0.85 | 0 | 2025-08-06
1-01-010-0004 | ST. WIRE, STRANDED 50/7 SQ.MM.TIS.404 | D060 |  | 8005080953 | C-68-D-BPGCS.0068.02.2 | 281 | 71 | 71 | 0 | 2025-08-06
1-01-011-0200 | BOLT,MACHINE M.16X130 MM. | D060 |  | 8005080953 | C-68-D-BPGCS.0068.02.2 | 281 | 2 | 2 | 0 | 2025-08-06
1-01-011-0202 | BOLT,MACHINE M.16X200 MM. | D060 |  | 8005080953 | C-68-D-BPGCS.0068.02.2 | 281 | 1 | 1 | 0 | 2025-08-06
1-01-011-0204 | BOLT,MACHINE M.16X300 MM. | D060 |  | 8005080953 | C-68-D-BPGCS.0068.02.2 | 281 | 1 | 1 | 0 | 2025-08-06
1-01-011-0205 | BOLT,MACHINE M.16X350 MM. | D060 |  | 8005080953 | C-68-D-BPGCS.0068.02.2 | 281 | 6 | 6 | 0 | 2025-08-06
1-01-011-0401 | BOLT,MACHINE,HEXAGON,M.16X550 MM. | D060 |  | 8005080953 | C-68-D-BPGCS.0068.02.2 | 281 | 12 | 12 | 0 | 2025-08-06
1-01-018-0100 | WASHER,PLAIN,SQUARE, 52X52X4.5 MM. | D060 |  | 8005080953 | C-68-D-BPGCS.0068.02.2 | 281 | 33 | 33 | 0 | 2025-08-06
1-01-018-0201 | WASHER,SQUARE,CURVED 60X60X5 MM. | D060 |  | 8005080953 | C-68-D-BPGCS.0068.02.2 | 281 | 6 | 6 | 0 | 2025-08-06
1-01-018-0301 | WASHER,LOCK,SPRING,SIZE 16 MM.,TIS.259 | D060 |  | 8005080953 | C-68-D-BPGCS.0068.02.2 | 281 | 11 | 11 | 0 | 2025-08-06
1-01-020-0001 | BRACE,FLAT,FOR CROSSARM 30X6X760 MM. | D060 |  | 8005080953 | C-68-D-BPGCS.0068.02.2 | 281 | 2 | 0 | 2 | 2025-08-06
1-01-022-0002 | GROUND ROD,60X60X5 MM. 2 M.LONG | D060 |  | 8005080953 | C-68-D-BPGCS.0068.02.2 | 281 | 3 | 3 | 0 | 2025-08-06
1-01-023-0000 | CLAMP,SINGLE U-BOLT,M.8 (WIRE ROPE CLIP) | D060 |  | 8005080953 | C-68-D-BPGCS.0068.02.2 | 281 | 10 | 10 | 0 | 2025-08-06
1-02-005-0000 | CABLE,AERIAL,AL 22 KV. 1X50 SQ.MM. | D060 |  | 8005080953 | C-68-D-BPGCS.0068.02.2 | 281 | 18 | 0 | 18 | 2025-08-06
1-02-018-0001 | TAPE,PVC,O/D,0.18X19X10,000 MM. TIS.386 | D060 |  | 8005080953 | C-68-D-BPGCS.0068.02.2 | 281 | 1 | 1 | 0 | 2025-08-06
1-02-018-0008 | EPR, HIGH-VOLTAGE INSULATING TAPE | D060 |  | 8005080953 | C-68-D-BPGCS.0068.02.2 | 281 | 2 | 2 | 0 | 2025-08-06
1-02-030-0102 | CONN.,PG,DOUBLE BOLT,AL 25-95 SQ.MM. | D060 |  | 8005080953 | C-68-D-BPGCS.0068.02.2 | 281 | 7 | 7 | 0 | 2025-08-06
1-02-033-0005 | HOTLINE BAIL-CLAMP,MAIN 35-70 SQ.MM. | D060 |  | 8005080953 | C-68-D-BPGCS.0068.02.2 | 281 | 3 | 3 | 0 | 2025-08-06
1-02-033-0104 | HOTLINE CLAMP,MAIN35-185,TAP50-185SQ.MM. | D060 |  | 8005080953 | C-68-D-BPGCS.0068.02.2 | 281 | 3 | 0 | 3 | 2025-08-06
1-02-042-0400 | PIN TERMINAL,FOR AL.CONDUCTOR 50 SQ.MM. | D060 |  | 8005080953 | C-68-D-BPGCS.0068.02.2 | 281 | 3 | 3 | 0 | 2025-08-06
1-04-000-0007 | S.A., 21 KV.5 KA.,WITHOUT BRACKET | D060 |  | 8005080953 | C-68-D-BPGCS.0068.02.2 | 281 | 3 | 3 | 0 | 2025-08-06
1-04-000-0300 | S.A. 250-500 V. 2.5-5.0 KA | D060 |  | 8005080953 | C-68-D-BPGCS.0068.02.2 | 281 | 3 | 3 | 0 | 2025-08-06
1-04-001-0002 | DROPOUT,FUSE,22 KV.100 A.12 KA | D060 |  | 8005080953 | C-68-D-BPGCS.0068.02.2 | 281 | 3 | 3 | 0 | 2025-08-06
1-04-003-0006 | FUSE LINK 22 KV. 15 A.EEI-NEMA TYPE K | D060 |  | 8005080953 | C-68-D-BPGCS.0068.02.2 | 281 | 3 | 0 | 3 | 2025-08-06
1-05-001-0070 | TR.,315KVA,3P,22-0.416/0.24KV,DYN11, SC | D060 |  | 8005080953 | C-68-D-BPGCS.0068.02.2 | 281 | 1 | 0 | 1 | 2025-08-06
1-08-004-0001 | CONDUIT,PVC,RIGID, 20X2500 MM.TIS.216 | D060 |  | 8005080953 | C-68-D-BPGCS.0068.02.2 | 281 | 11 | 11 | 0 | 2025-08-06
1-09-025-0040 | DROPOUT FUSE CUTOUT COVERS | D060 |  | 8005080953 | C-68-D-BPGCS.0068.02.2 | 281 | 3 | 0 | 3 | 2025-08-06
9-09-001-0025 | CONCRETE 1/3/5 | D060 |  | 8005080953 | C-68-D-BPGCS.0068.02.2 | 281 | 0.75 | 0 | 0.75 | 2025-08-06
9-09-001-0026 | CONCRETE 1/3 (50 KG./SET) | D060 |  | 8005080953 | C-68-D-BPGCS.0068.02.2 | 281 | 1 | 0 | 1 | 2025-08-06
9-09-001-1007 | WELDING POWDER, ST. WIRE 50 SQ.MM. TO GD | D060 |  | 8005080953 | C-68-D-BPGCS.0068.02.2 | 281 | 9 | 0 | 9 | 2025-08-06
1-03-001-0002 | INSULATOR,LINE-POST, 22 KV.,57-2L,P/A | D060 |  | 8005080953 | C-68-D-BPGCS.0068.02.2 | 281 | 6 | 6 | 0 | 2025-08-06
1-00-001-0004 | POLE 12 M. | D060 |  | 8005080954 | C-68-D-BPGCS.0068.03.1 | 281 | 40 | 40 | 0 | 2025-08-06
1-00-004-0001 | ANCHOR,PLATE, CONCRETE 550X550X150 MM. | D060 |  | 8005080954 | C-68-D-BPGCS.0068.03.1 | 281 | 5 | 0 | 5 | 2025-08-06
1-00-011-0001 | CROSSARM 100X100X2,500 MM. | D060 |  | 8005080954 | C-68-D-BPGCS.0068.03.1 | 281 | 3 | 3 | 0 | 2025-08-06
1-00-011-0004 | CROSSARM (FOR D/E) 120X120X2,500 MM. | D060 |  | 8005080954 | C-68-D-BPGCS.0068.03.1 | 281 | 12 | 12 | 0 | 2025-08-06
1-01-010-0000 | WIRE,ST. SOLID DIA. 4.0 MM.TIS.71 | D060 |  | 8005080954 | C-68-D-BPGCS.0068.03.1 | 281 | 3.65 | 3.65 | 0 | 2025-08-06
1-01-010-0002 | ST. WIRE, STRANDED 25 SQ.MM.TIS.404 | D060 |  | 8005080954 | C-68-D-BPGCS.0068.03.1 | 281 | 21 | 21 | 0 | 2025-08-06
1-01-010-0004 | ST. WIRE, STRANDED 50/7 SQ.MM.TIS.404 | D060 |  | 8005080954 | C-68-D-BPGCS.0068.03.1 | 281 | 25 | 25 | 0 | 2025-08-06
1-01-010-0006 | ST. WIRE, STRANDED 95 SQ.MM.TIS.404 | D060 |  | 8005080954 | C-68-D-BPGCS.0068.03.1 | 281 | 90 | 90 | 0 | 2025-08-06
1-01-011-0200 | BOLT,MACHINE M.16X130 MM. | D060 |  | 8005080954 | C-68-D-BPGCS.0068.03.1 | 281 | 6 | 6 | 0 | 2025-08-06
1-01-011-0201 | BOLT,MACHINE M.16X170 MM. | D060 |  | 8005080954 | C-68-D-BPGCS.0068.03.1 | 281 | 18 | 18 | 0 | 2025-08-06
1-01-011-0202 | BOLT,MACHINE M.16X200 MM. | D060 |  | 8005080954 | C-68-D-BPGCS.0068.03.1 | 281 | 7 | 7 | 0 | 2025-08-06
1-01-011-0203 | BOLT,MACHINE M.16X250 MM. | D060 |  | 8005080954 | C-68-D-BPGCS.0068.03.1 | 281 | 2 | 2 | 0 | 2025-08-06
1-01-011-0204 | BOLT,MACHINE M.16X300 MM. | D060 |  | 8005080954 | C-68-D-BPGCS.0068.03.1 | 281 | 3 | 3 | 0 | 2025-08-06
1-01-011-0206 | BOLT,MACHINE M.16X400 MM. | D060 |  | 8005080954 | C-68-D-BPGCS.0068.03.1 | 281 | 70 | 70 | 0 | 2025-08-06
1-01-011-0207 | BOLT,MACHINE M.16X450 MM. | D060 |  | 8005080954 | C-68-D-BPGCS.0068.03.1 | 281 | 3 | 3 | 0 | 2025-08-06
1-01-013-0001 | BOLT,DOUBLE ARMING,ROUND EYE M.16X450MM. | D060 |  | 8005080954 | C-68-D-BPGCS.0068.03.1 | 281 | 13 | 13 | 0 | 2025-08-06
1-01-013-0002 | BOLT,DOUBLE ARMING,ROUND EYE M.16X500MM. | D060 |  | 8005080954 | C-68-D-BPGCS.0068.03.1 | 281 | 8 | 8 | 0 | 2025-08-06
1-01-018-0001 | NUT,EYE M.16 DIN 582 | D060 |  | 8005080954 | C-68-D-BPGCS.0068.03.1 | 281 | 9 | 9 | 0 | 2025-08-06
1-01-018-0100 | WASHER,PLAIN,SQUARE, 52X52X4.5 MM. | D060 |  | 8005080954 | C-68-D-BPGCS.0068.03.1 | 281 | 204 | 204 | 0 | 2025-08-06
1-01-018-0201 | WASHER,SQUARE,CURVED 60X60X5 MM. | D060 |  | 8005080954 | C-68-D-BPGCS.0068.03.1 | 281 | 21 | 21 | 0 | 2025-08-06
1-01-018-0301 | WASHER,LOCK,SPRING,SIZE 16 MM.,TIS.259 | D060 |  | 8005080954 | C-68-D-BPGCS.0068.03.1 | 281 | 18 | 18 | 0 | 2025-08-06
1-01-020-0001 | BRACE,FLAT,FOR CROSSARM 30X6X760 MM. | D060 |  | 8005080954 | C-68-D-BPGCS.0068.03.1 | 281 | 30 | 30 | 0 | 2025-08-06
1-01-021-0000 | ROD,ANCHOR,ROUND EYE M.16, 2 M.LONG | D060 |  | 8005080954 | C-68-D-BPGCS.0068.03.1 | 281 | 5 | 5 | 0 | 2025-08-06
1-01-021-0201 | BOLT,STRAND EYE, 45 DEG.M.16X250 MM. | D060 |  | 8005080954 | C-68-D-BPGCS.0068.03.1 | 281 | 5 | 5 | 0 | 2025-08-06
1-01-021-0304 | THIMBLE,GUY,FOR STEEL WIRE 50-95 SQ.MM. | D060 |  | 8005080954 | C-68-D-BPGCS.0068.03.1 | 281 | 8 | 8 | 0 | 2025-08-06
1-01-022-0002 | GROUND ROD,60X60X5 MM. 2 M.LONG | D060 |  | 8005080954 | C-68-D-BPGCS.0068.03.1 | 281 | 1 | 1 | 0 | 2025-08-06
1-01-023-0000 | CLAMP,SINGLE U-BOLT,M.8 (WIRE ROPE CLIP) | D060 |  | 8005080954 | C-68-D-BPGCS.0068.03.1 | 281 | 103 | 103 | 0 | 2025-08-06
1-01-023-0001 | CLAMP,DOUBLE U-BOLT,M.16(WIRE ROPE CLIP) | D060 |  | 8005080954 | C-68-D-BPGCS.0068.03.1 | 281 | 20 | 20 | 0 | 2025-08-06
1-01-023-0201 | GW SUPPORT AND CLAMP,FOR POLE | D060 |  | 8005080954 | C-68-D-BPGCS.0068.03.1 | 281 | 35 | 35 | 0 | 2025-08-06
1-02-005-0000 | CABLE,AERIAL,AL 22 KV. 1X50 SQ.MM. | D060 |  | 8005080954 | C-68-D-BPGCS.0068.03.1 | 281 | 4530 | 4530 | 0 | 2025-08-06
1-02-020-0000 | TAPE,ARMOR,AL 1X10 MM. | D060 |  | 8005080954 | C-68-D-BPGCS.0068.03.1 | 281 | 0.2 | 0.2 | 0 | 2025-08-06
1-02-020-0003 | COVERED TIE WIRE.AL.4.0 MM. | D060 |  | 8005080954 | C-68-D-BPGCS.0068.03.1 | 281 | 338 | 338 | 0 | 2025-08-06
1-02-026-0202 | PREFORMED D/E,SAC 22kV 50sq.mm. 21.80mm | D060 |  | 8005080954 | C-68-D-BPGCS.0068.03.1 | 281 | 27 | 27 | 0 | 2025-08-06
1-02-033-0005 | HOTLINE BAIL-CLAMP,MAIN 35-70 SQ.MM. | D060 |  | 8005080954 | C-68-D-BPGCS.0068.03.1 | 281 | 6 | 6 | 0 | 2025-08-06
1-02-033-0104 | HOTLINE CLAMP,MAIN35-185,TAP50-185SQ.MM. | D060 |  | 8005080954 | C-68-D-BPGCS.0068.03.1 | 281 | 6 | 6 | 0 | 2025-08-06
1-02-044-0112 | BRACKET,SAC CORNER SUPPORT, 22-33 KV | D060 |  | 8005080954 | C-68-D-BPGCS.0068.03.1 | 281 | 35 | 35 | 0 | 2025-08-06
1-03-001-0002 | INSULATOR,LINE-POST, 22 KV.,57-2L,P/A | D060 |  | 8005080954 | C-68-D-BPGCS.0068.03.1 | 281 | 123 | 123 | 0 | 2025-08-06
1-03-001-0101 | INSULATOR,PIN POST,22 KV. P/A | D060 |  | 8005080954 | C-68-D-BPGCS.0068.03.1 | 281 | 7 | 7 | 0 | 2025-08-06
1-03-002-0000 | INSULATOR,SUSPENSION,CLASS 52-1,TIS.354 | D060 |  | 8005080954 | C-68-D-BPGCS.0068.03.1 | 281 | 81 | 81 | 0 | 2025-08-06
1-03-003-0103 | INSULATOR,STRAIN,CLASS 54-4 TIS.280 | D060 |  | 8005080954 | C-68-D-BPGCS.0068.03.1 | 281 | 10 | 10 | 0 | 2025-08-06
1-03-014-0011 | CLEVIS,THIMBLE,FOR PREFORMED DEAD-END | D060 |  | 8005080954 | C-68-D-BPGCS.0068.03.1 | 281 | 27 | 27 | 0 | 2025-08-06
1-04-000-0000 | S.A., 21 KV. 5 KA. | D060 |  | 8005080954 | C-68-D-BPGCS.0068.03.1 | 281 | 3 | 3 | 0 | 2025-08-06
1-04-003-0007 | FUSE LINK 22 KV. 20 A.EEI-NEMA TYPE K | D060 |  | 8005080954 | C-68-D-BPGCS.0068.03.1 | 281 | 3 | 3 | 0 | 2025-08-06
1-04-003-0008 | FUSE LINK 22 KV. 25 A.EEI-NEMA TYPE K | D060 |  | 8005080954 | C-68-D-BPGCS.0068.03.1 | 281 | 3 | 3 | 0 | 2025-08-06
1-08-004-0001 | CONDUIT,PVC,RIGID, 20X2500 MM.TIS.216 | D060 |  | 8005080954 | C-68-D-BPGCS.0068.03.1 | 281 | 1 | 1 | 0 | 2025-08-06
9-09-001-1007 | WELDING POWDER, ST. WIRE 50 SQ.MM. TO GD | D060 |  | 8005080954 | C-68-D-BPGCS.0068.03.1 | 281 | 3 | 0 | 3 | 2025-08-06
1-04-001-0002 | DROPOUT,FUSE,22 KV.100 A.12 KA | D060 |  | 8005080954 | C-68-D-BPGCS.0068.03.1 | 281 | 6 | 6 | 0 | 2025-08-06
1-00-001-0001 | POLE 8 M. | D060 |  | 8005088805 | C-68-D-NPNSR.0348.01.1 | 281 | 1 | 0 | 1 | 2025-08-18
1-00-004-0001 | ANCHOR,PLATE, CONCRETE 550X550X150 MM. | D060 |  | 8005088805 | C-68-D-NPNSR.0348.01.1 | 281 | 1 | 0 | 1 | 2025-08-18
1-01-010-0004 | ST. WIRE, STRANDED 50/7 SQ.MM.TIS.404 | D060 |  | 8005088805 | C-68-D-NPNSR.0348.01.1 | 281 | 33 | 0 | 33 | 2025-08-18
1-01-011-0201 | BOLT,MACHINE M.16X170 MM. | D060 |  | 8005088805 | C-68-D-NPNSR.0348.01.1 | 281 | 2 | 0 | 2 | 2025-08-18
1-01-011-0202 | BOLT,MACHINE M.16X200 MM. | D060 |  | 8005088805 | C-68-D-NPNSR.0348.01.1 | 281 | 2 | 0 | 2 | 2025-08-18
1-01-018-0100 | WASHER,PLAIN,SQUARE, 52X52X4.5 MM. | D060 |  | 8005088805 | C-68-D-NPNSR.0348.01.1 | 281 | 2 | 0 | 2 | 2025-08-18
1-01-021-0000 | ROD,ANCHOR,ROUND EYE M.16, 2 M.LONG | D060 |  | 8005088805 | C-68-D-NPNSR.0348.01.1 | 281 | 1 | 0 | 1 | 2025-08-18
1-01-021-0300 | ANCLE GUY ATTACHMENT 30 DEG. | D060 |  | 8005088805 | C-68-D-NPNSR.0348.01.1 | 281 | 1 | 0 | 1 | 2025-08-18
1-01-021-0304 | THIMBLE,GUY,FOR STEEL WIRE 50-95 SQ.MM. | D060 |  | 8005088805 | C-68-D-NPNSR.0348.01.1 | 281 | 1 | 0 | 1 | 2025-08-18
1-01-022-0002 | GROUND ROD,60X60X5 MM. 2 M.LONG | D060 |  | 8005088805 | C-68-D-NPNSR.0348.01.1 | 281 | 1 | 0 | 1 | 2025-08-18
1-01-023-0000 | CLAMP,SINGLE U-BOLT,M.8 (WIRE ROPE CLIP) | D060 |  | 8005088805 | C-68-D-NPNSR.0348.01.1 | 281 | 6 | 0 | 6 | 2025-08-18
1-02-007-0002 | CABLE,AL,750 V,50 SQ.MM. TIS.293 | D060 |  | 8005088805 | C-68-D-NPNSR.0348.01.1 | 281 | 87 | 0 | 87 | 2025-08-18
1-02-018-0001 | TAPE,PVC,O/D,0.18X19X10,000 MM. TIS.386 | D060 |  | 8005088805 | C-68-D-NPNSR.0348.01.1 | 281 | 1 | 0 | 1 | 2025-08-18
1-02-018-0002 | TAPE,PVC,O/D,0.18X19X20,000 MM. TIS.386 | D060 |  | 8005088805 | C-68-D-NPNSR.0348.01.1 | 281 | 10 | 0 | 10 | 2025-08-18
1-02-026-0301 | PREFORMED D/E, AW 50 SQ.MM. | D060 |  | 8005088805 | C-68-D-NPNSR.0348.01.1 | 281 | 4 | 0 | 4 | 2025-08-18
1-02-030-0101 | CONN.,PG,DOUBLE BOLT,AL 16-70 SQ.MM. | D060 |  | 8005088805 | C-68-D-NPNSR.0348.01.1 | 281 | 2 | 0 | 2 | 2025-08-18
1-02-032-0012 | H-CONNCTOR,MAIN AL 50-95,TAP AL/CU 50-95 | D060 |  | 8005088805 | C-68-D-NPNSR.0348.01.1 | 281 | 1 | 0 | 1 | 2025-08-18
1-03-003-0000 | INSULATOR,SPOOL,CLASS 53-2 TIS.227 | D060 |  | 8005088805 | C-68-D-NPNSR.0348.01.1 | 281 | 4 | 0 | 4 | 2025-08-18
1-03-003-0100 | INSULATOR,STRAIN,CLASS 54-1 TIS.280 | D060 |  | 8005088805 | C-68-D-NPNSR.0348.01.1 | 281 | 1 | 0 | 1 | 2025-08-18
1-03-013-0000 | RACK, 2X200 MM. EXT.BACK | D060 |  | 8005088805 | C-68-D-NPNSR.0348.01.1 | 281 | 2 | 0 | 2 | 2025-08-18
1-04-000-0300 | S.A. 250-500 V. 2.5-5.0 KA | D060 |  | 8005088805 | C-68-D-NPNSR.0348.01.1 | 281 | 1 | 0 | 1 | 2025-08-18
1-08-004-0001 | CONDUIT,PVC,RIGID, 20X2500 MM.TIS.216 | D060 |  | 8005088805 | C-68-D-NPNSR.0348.01.1 | 281 | 3 | 0 | 3 | 2025-08-18
9-09-001-0035 | คอมปาวด์ช่วยการสัมผัสทางไฟฟ้า | D060 |  | 8005088805 | C-68-D-NPNSR.0348.01.1 | 281 | 0.02 | 0 | 0.02 | 2025-08-18
9-09-001-1007 | WELDING POWDER, ST. WIRE 50 SQ.MM. TO GD | D060 |  | 8005088805 | C-68-D-NPNSR.0348.01.1 | 281 | 3 | 0 | 3 | 2025-08-18
1-01-010-0004 | ST. WIRE, STRANDED 50/7 SQ.MM.TIS.404 | D060 |  | 6001403883 | P-SEZ02.0-D-NPND0.1153 | 281 | 100 | 100 | 0 | 2026-03-16
1-01-011-0201 | BOLT,MACHINE M.16X170 MM. | D060 |  | 6001403883 | P-SEZ02.0-D-NPND0.1153 | 281 | 81 | 81 | 0 | 2026-03-16
1-01-011-0202 | BOLT,MACHINE M.16X200 MM. | D060 |  | 6001403883 | P-SEZ02.0-D-NPND0.1153 | 281 | 13 | 13 | 0 | 2026-03-16
1-01-011-0203 | BOLT,MACHINE M.16X250 MM. | D060 |  | 6001403883 | P-SEZ02.0-D-NPND0.1153 | 281 | 62 | 62 | 0 | 2026-03-16
1-01-018-0100 | WASHER,PLAIN,SQUARE, 52X52X4.5 MM. | D060 |  | 6001403883 | P-SEZ02.0-D-NPND0.1153 | 281 | 143 | 143 | 0 | 2026-03-16
1-01-022-0002 | GROUND ROD,60X60X5 MM. 2 M.LONG | D060 |  | 6001403883 | P-SEZ02.0-D-NPND0.1153 | 281 | 5 | 5 | 0 | 2026-03-16
1-02-007-0002 | CABLE,AL,750 V,50 SQ.MM. TIS.293 | D060 |  | 6001403883 | P-SEZ02.0-D-NPND0.1153 | 281 | 5400 | 5400 | 0 | 2026-03-16
1-02-018-0001 | TAPE,PVC,O/D,0.18X19X10,000 MM. TIS.386 | D060 |  | 6001403883 | P-SEZ02.0-D-NPND0.1153 | 281 | 62 | 62 | 0 | 2026-03-16
1-02-020-0002 | TIE WIRE,AL 4.0 MM. | D060 |  | 6001403883 | P-SEZ02.0-D-NPND0.1153 | 281 | 26.64 | 26.64 | 0 | 2026-03-16
1-02-026-0301 | PREFORMED D/E, AW 50 SQ.MM. | D060 |  | 6001403883 | P-SEZ02.0-D-NPND0.1153 | 281 | 55 | 55 | 0 | 2026-03-16
1-02-030-0102 | CONN.,PG,DOUBLE BOLT,AL 25-95 SQ.MM. | D060 |  | 6001403883 | P-SEZ02.0-D-NPND0.1153 | 281 | 45 | 45 | 0 | 2026-03-16
1-02-040-0012 | SLEEVE,TENSION AL 50 SQ.MM. | D060 |  | 6001403883 | P-SEZ02.0-D-NPND0.1153 | 281 | 20 | 20 | 0 | 2026-03-16
1-03-003-0000 | INSULATOR,SPOOL,CLASS 53-2 TIS.227 | D060 |  | 6001403883 | P-SEZ02.0-D-NPND0.1153 | 281 | 156 | 156 | 0 | 2026-03-16
1-03-013-0000 | RACK, 2X200 MM. EXT.BACK | D060 |  | 6001403883 | P-SEZ02.0-D-NPND0.1153 | 281 | 64 | 64 | 0 | 2026-03-16
1-03-013-0100 | CLEVIS,FLAT STEEL 4 1/4,INSULATOR,53-2 | D060 |  | 6001403883 | P-SEZ02.0-D-NPND0.1153 | 281 | 28 | 28 | 0 | 2026-03-16
1-04-000-0300 | S.A. 250-500 V. 2.5-5.0 KA | D060 |  | 6001403883 | P-SEZ02.0-D-NPND0.1153 | 281 | 15 | 15 | 0 | 2026-03-16
1-08-004-0001 | CONDUIT,PVC,RIGID, 20X2500 MM.TIS.216 | D060 |  | 6001403883 | P-SEZ02.0-D-NPND0.1153 | 281 | 15 | 15 | 0 | 2026-03-16
9-09-001-0035 | คอมปาวด์ช่วยการสัมผัสทางไฟฟ้า | D060 |  | 6001403883 | P-SEZ02.0-D-NPND0.1153 | 281 | 0.45 | 0 | 0.45 | 2026-03-16
9-09-001-1007 | WELDING POWDER, ST. WIRE 50 SQ.MM. TO GD | D060 |  | 6001403883 | P-SEZ02.0-D-NPND0.1153 | 281 | 15 | 0 | 15 | 2026-03-16
1-04-002-0006 | H.R.C. FUSE 250 A.DIN OR BS | D060 |  | 8005097223 | C-68-D-NPNSR.0585.02.2 | 281 | 9 | 0 | 9 | 2025-08-25
1-04-003-0004 | FUSE LINK 22 KV. 8 A.EEI-NEMA TYPE K | D060 |  | 8005097223 | C-68-D-NPNSR.0585.02.2 | 281 | 3 | 3 | 0 | 2025-08-25
1-04-003-0005 | FUSE LINK 22 KV. 10 A.EEI-NEMA TYPE K | D060 |  | 8005097223 | C-68-D-NPNSR.0585.02.2 | 281 | 3 | 3 | 0 | 2025-08-25
1-05-001-0068 | TR.,160KVA,3P,22-0.416/0.24KV,DYN11, SC | D060 |  | 8005097223 | C-68-D-NPNSR.0585.02.2 | 281 | 1 | 1 | 0 | 2025-08-25
1-04-002-0016 | H.R.C. FUSE, BLADE CONTACT, 250 A | D060 |  | 8005097223 | C-68-D-NPNSR.0585.02.2 | 281 | 9 | 9 | 0 | 2025-08-25
1-01-011-0203 | BOLT,MACHINE M.16X250 MM. | D060 |  | 8005103245 | C-68-D-NGECS.0092.01.1 | 281 | 12 | 12 | 0 | 2025-09-01
1-01-018-0100 | WASHER,PLAIN,SQUARE, 52X52X4.5 MM. | D060 |  | 8005103245 | C-68-D-NGECS.0092.01.1 | 281 | 10 | 0 | 10 | 2025-09-01
1-02-018-0001 | TAPE,PVC,O/D,0.18X19X10,000 MM. TIS.386 | D060 |  | 8005103245 | C-68-D-NGECS.0092.01.1 | 281 | 1 | 1 | 0 | 2025-09-01
1-02-020-0002 | TIE WIRE,AL 4.0 MM. | D060 |  | 8005103245 | C-68-D-NGECS.0092.01.1 | 281 | 0.57 | 0.57 | 0 | 2025-09-01
1-02-026-0301 | PREFORMED D/E, AW 50 SQ.MM. | D060 |  | 8005103245 | C-68-D-NGECS.0092.01.1 | 281 | 6 | 6 | 0 | 2025-09-01
1-03-003-0000 | INSULATOR,SPOOL,CLASS 53-2 TIS.227 | D060 |  | 8005103245 | C-68-D-NGECS.0092.01.1 | 281 | 15 | 15 | 0 | 2025-09-01
1-03-013-0001 | RACK, 3X200 MM. EXT.BACK | D060 |  | 8005103245 | C-68-D-NGECS.0092.01.1 | 281 | 5 | 5 | 0 | 2025-09-01
1-00-001-0004 | POLE 12 M. | D060 |  | 8005103255 | C-68-D-NGECS.0092.03.1 | 281 | 33 | 12 | 21 | 2025-09-01
1-00-004-0001 | ANCHOR,PLATE, CONCRETE 550X550X150 MM. | D060 |  | 8005103255 | C-68-D-NGECS.0092.03.1 | 281 | 15 | 0 | 15 | 2025-09-01
1-00-011-0001 | CROSSARM 100X100X2,500 MM. | D060 |  | 8005103255 | C-68-D-NGECS.0092.03.1 | 281 | 1 | 0 | 1 | 2025-09-01
1-00-011-0004 | CROSSARM (FOR D/E) 120X120X2,500 MM. | D060 |  | 8005103255 | C-68-D-NGECS.0092.03.1 | 281 | 46 | 0 | 46 | 2025-09-01
1-01-010-0000 | WIRE,ST. SOLID DIA. 4.0 MM.TIS.71 | D060 |  | 8005103255 | C-68-D-NGECS.0092.03.1 | 281 | 4.55 | 4.55 | 0 | 2025-09-01
1-01-010-0002 | ST. WIRE, STRANDED 25 SQ.MM.TIS.404 | D060 |  | 8005103255 | C-68-D-NGECS.0092.03.1 | 281 | 9 | 9 | 0 | 2025-09-01
1-01-010-0004 | ST. WIRE, STRANDED 50/7 SQ.MM.TIS.404 | D060 |  | 8005103255 | C-68-D-NGECS.0092.03.1 | 281 | 980 | 0 | 980 | 2025-09-01
1-01-010-0006 | ST. WIRE, STRANDED 95 SQ.MM.TIS.404 | D060 |  | 8005103255 | C-68-D-NGECS.0092.03.1 | 281 | 270 | 270 | 0 | 2025-09-01
1-01-011-0200 | BOLT,MACHINE M.16X130 MM. | D060 |  | 8005103255 | C-68-D-NGECS.0092.03.1 | 281 | 2 | 2 | 0 | 2025-09-01
1-01-011-0201 | BOLT,MACHINE M.16X170 MM. | D060 |  | 8005103255 | C-68-D-NGECS.0092.03.1 | 281 | 92 | 92 | 0 | 2025-09-01
1-01-011-0202 | BOLT,MACHINE M.16X200 MM. | D060 |  | 8005103255 | C-68-D-NGECS.0092.03.1 | 281 | 18 | 18 | 0 | 2025-09-01
1-01-011-0203 | BOLT,MACHINE M.16X250 MM. | D060 |  | 8005103255 | C-68-D-NGECS.0092.03.1 | 281 | 8 | 8 | 0 | 2025-09-01
1-01-011-0204 | BOLT,MACHINE M.16X300 MM. | D060 |  | 8005103255 | C-68-D-NGECS.0092.03.1 | 281 | 1 | 1 | 0 | 2025-09-01
1-01-011-0206 | BOLT,MACHINE M.16X400 MM. | D060 |  | 8005103255 | C-68-D-NGECS.0092.03.1 | 281 | 30 | 30 | 0 | 2025-09-01
1-01-013-0001 | BOLT,DOUBLE ARMING,ROUND EYE M.16X450MM. | D060 |  | 8005103255 | C-68-D-NGECS.0092.03.1 | 281 | 68 | 68 | 0 | 2025-09-01
1-01-013-0002 | BOLT,DOUBLE ARMING,ROUND EYE M.16X500MM. | D060 |  | 8005103255 | C-68-D-NGECS.0092.03.1 | 281 | 24 | 24 | 0 | 2025-09-01
1-01-018-0001 | NUT,EYE M.16 DIN 582 | D060 |  | 8005103255 | C-68-D-NGECS.0092.03.1 | 281 | 48 | 48 | 0 | 2025-09-01
1-01-018-0100 | WASHER,PLAIN,SQUARE, 52X52X4.5 MM. | D060 |  | 8005103255 | C-68-D-NGECS.0092.03.1 | 281 | 526 | 0 | 526 | 2025-09-01
1-01-018-0201 | WASHER,SQUARE,CURVED 60X60X5 MM. | D060 |  | 8005103255 | C-68-D-NGECS.0092.03.1 | 281 | 39 | 39 | 0 | 2025-09-01
1-01-018-0301 | WASHER,LOCK,SPRING,SIZE 16 MM.,TIS.259 | D060 |  | 8005103255 | C-68-D-NGECS.0092.03.1 | 281 | 36 | 36 | 0 | 2025-09-01
1-01-020-0001 | BRACE,FLAT,FOR CROSSARM 30X6X760 MM. | D060 |  | 8005103255 | C-68-D-NGECS.0092.03.1 | 281 | 94 | 94 | 0 | 2025-09-01
1-01-021-0000 | ROD,ANCHOR,ROUND EYE M.16, 2 M.LONG | D060 |  | 8005103255 | C-68-D-NGECS.0092.03.1 | 281 | 15 | 15 | 0 | 2025-09-01
1-01-021-0201 | BOLT,STRAND EYE, 45 DEG.M.16X250 MM. | D060 |  | 8005103255 | C-68-D-NGECS.0092.03.1 | 281 | 15 | 15 | 0 | 2025-09-01
1-01-021-0304 | THIMBLE,GUY,FOR STEEL WIRE 50-95 SQ.MM. | D060 |  | 8005103255 | C-68-D-NGECS.0092.03.1 | 281 | 50 | 50 | 0 | 2025-09-01
1-01-023-0000 | CLAMP,SINGLE U-BOLT,M.8 (WIRE ROPE CLIP) | D060 |  | 8005103255 | C-68-D-NGECS.0092.03.1 | 281 | 228 | 228 | 0 | 2025-09-01
1-01-023-0001 | CLAMP,DOUBLE U-BOLT,M.16(WIRE ROPE CLIP) | D060 |  | 8005103255 | C-68-D-NGECS.0092.03.1 | 281 | 60 | 60 | 0 | 2025-09-01
1-01-023-0201 | GW SUPPORT AND CLAMP,FOR POLE | D060 |  | 8005103255 | C-68-D-NGECS.0092.03.1 | 281 | 15 | 15 | 0 | 2025-09-01
1-02-005-0000 | CABLE,AERIAL,AL 22 KV. 1X50 SQ.MM. | D060 |  | 8005103255 | C-68-D-NGECS.0092.03.1 | 281 | 2940 | 0 | 2940 | 2025-09-01
1-02-018-0003 | SPLICING TAPE,AERIAL CABLE,3/4X30' | D060 |  | 8005103255 | C-68-D-NGECS.0092.03.1 | 281 | 4 | 0 | 4 | 2025-09-01
1-02-020-0002 | TIE WIRE,AL 4.0 MM. | D060 |  | 8005103255 | C-68-D-NGECS.0092.03.1 | 281 | 0.25 | 0.25 | 0 | 2025-09-01
1-02-020-0003 | COVERED TIE WIRE.AL.4.0 MM. | D060 |  | 8005103255 | C-68-D-NGECS.0092.03.1 | 281 | 343.2 | 343.2 | 0 | 2025-09-01
1-02-026-0202 | PREFORMED D/E,SAC 22kV 50sq.mm. 21.80mm | D060 |  | 8005103255 | C-68-D-NGECS.0092.03.1 | 281 | 111 | 111 | 0 | 2025-09-01
1-02-030-0102 | CONN.,PG,DOUBLE BOLT,AL 25-95 SQ.MM. | D060 |  | 8005103255 | C-68-D-NGECS.0092.03.1 | 281 | 12 | 12 | 0 | 2025-09-01
1-02-033-0005 | HOTLINE BAIL-CLAMP,MAIN 35-70 SQ.MM. | D060 |  | 8005103255 | C-68-D-NGECS.0092.03.1 | 281 | 6 | 6 | 0 | 2025-09-01
1-02-033-0104 | HOTLINE CLAMP,MAIN35-185,TAP50-185SQ.MM. | D060 |  | 8005103255 | C-68-D-NGECS.0092.03.1 | 281 | 6 | 6 | 0 | 2025-09-01
1-02-042-0400 | PIN TERMINAL,FOR AL.CONDUCTOR 50 SQ.MM. | D060 |  | 8005103255 | C-68-D-NGECS.0092.03.1 | 281 | 3 | 3 | 0 | 2025-09-01
1-02-044-0102 | CLAMP,GUY,TRIPLE BOLT | D060 |  | 8005103255 | C-68-D-NGECS.0092.03.1 | 281 | 24 | 24 | 0 | 2025-09-01
1-02-044-0103 | LINK,CABLE SPACER | D060 |  | 8005103255 | C-68-D-NGECS.0092.03.1 | 281 | 24 | 24 | 0 | 2025-09-01
1-02-044-0112 | BRACKET,SAC CORNER SUPPORT, 22-33 KV | D060 |  | 8005103255 | C-68-D-NGECS.0092.03.1 | 281 | 15 | 15 | 0 | 2025-09-01
1-03-001-0002 | INSULATOR,LINE-POST, 22 KV.,57-2L,P/A | D060 |  | 8005103255 | C-68-D-NGECS.0092.03.1 | 281 | 132 | 132 | 0 | 2025-09-01
1-03-002-0000 | INSULATOR,SUSPENSION,CLASS 52-1,TIS.354 | D060 |  | 8005103255 | C-68-D-NGECS.0092.03.1 | 281 | 315 | 315 | 0 | 2025-09-01
1-03-003-0000 | INSULATOR,SPOOL,CLASS 53-2 TIS.227 | D060 |  | 8005103255 | C-68-D-NGECS.0092.03.1 | 281 | 4 | 4 | 0 | 2025-09-01
1-03-003-0103 | INSULATOR,STRAIN,CLASS 54-4 TIS.280 | D060 |  | 8005103255 | C-68-D-NGECS.0092.03.1 | 281 | 30 | 30 | 0 | 2025-09-01
1-03-013-0002 | RACK, 4X200 MM. EXT.BACK | D060 |  | 8005103255 | C-68-D-NGECS.0092.03.1 | 281 | 1 | 1 | 0 | 2025-09-01
1-03-014-0011 | CLEVIS,THIMBLE,FOR PREFORMED DEAD-END | D060 |  | 8005103255 | C-68-D-NGECS.0092.03.1 | 281 | 105 | 105 | 0 | 2025-09-01
1-04-001-0002 | DROPOUT,FUSE,22 KV.100 A.12 KA | D060 |  | 8005103255 | C-68-D-NGECS.0092.03.1 | 281 | 3 | 3 | 0 | 2025-09-01
1-04-003-0007 | FUSE LINK 22 KV. 20 A.EEI-NEMA TYPE K | D060 |  | 8005103255 | C-68-D-NGECS.0092.03.1 | 281 | 3 | 3 | 0 | 2025-09-01
1-09-025-0040 | DROPOUT FUSE CUTOUT COVERS | D060 |  | 8005103255 | C-68-D-NGECS.0092.03.1 | 281 | 3 | 3 | 0 | 2025-09-01
9-09-001-0025 | CONCRETE 1/3/5 | D060 |  | 8005103255 | C-68-D-NGECS.0092.03.1 | 281 | 4 | 0 | 4 | 2025-09-01
9-09-001-0035 | คอมปาวด์ช่วยการสัมผัสทางไฟฟ้า | D060 |  | 8005103255 | C-68-D-NGECS.0092.03.1 | 281 | 0.12 | 0 | 0.12 | 2025-09-01
1-00-001-0004 | POLE 12 M. | D060 |  | 8005103272 | C-68-D-NGECS.0092.02.2 | 281 | 2 | 0 | 2 | 2025-09-01
1-00-004-0001 | ANCHOR,PLATE, CONCRETE 550X550X150 MM. | D060 |  | 8005103272 | C-68-D-NGECS.0092.02.2 | 281 | 2 | 0 | 2 | 2025-09-01
1-00-011-0004 | CROSSARM (FOR D/E) 120X120X2,500 MM. | D060 |  | 8005103272 | C-68-D-NGECS.0092.02.2 | 281 | 4 | 0 | 4 | 2025-09-01
1-01-010-0000 | WIRE,ST. SOLID DIA. 4.0 MM.TIS.71 | D060 |  | 8005103272 | C-68-D-NGECS.0092.02.2 | 281 | 0.35 | 0.35 | 0 | 2025-09-01
1-01-010-0004 | ST. WIRE, STRANDED 50/7 SQ.MM.TIS.404 | D060 |  | 8005103272 | C-68-D-NGECS.0092.02.2 | 281 | 57 | 0 | 57 | 2025-09-01
1-01-010-0006 | ST. WIRE, STRANDED 95 SQ.MM.TIS.404 | D060 |  | 8005103272 | C-68-D-NGECS.0092.02.2 | 281 | 36 | 36 | 0 | 2025-09-01
1-01-011-0201 | BOLT,MACHINE M.16X170 MM. | D060 |  | 8005103272 | C-68-D-NGECS.0092.02.2 | 281 | 8 | 8 | 0 | 2025-09-01
1-01-011-0202 | BOLT,MACHINE M.16X200 MM. | D060 |  | 8005103272 | C-68-D-NGECS.0092.02.2 | 281 | 2 | 2 | 0 | 2025-09-01
1-01-013-0001 | BOLT,DOUBLE ARMING,ROUND EYE M.16X450MM. | D060 |  | 8005103272 | C-68-D-NGECS.0092.02.2 | 281 | 7 | 7 | 0 | 2025-09-01
1-01-018-0001 | NUT,EYE M.16 DIN 582 | D060 |  | 8005103272 | C-68-D-NGECS.0092.02.2 | 281 | 3 | 3 | 0 | 2025-09-01
1-01-018-0100 | WASHER,PLAIN,SQUARE, 52X52X4.5 MM. | D060 |  | 8005103272 | C-68-D-NGECS.0092.02.2 | 281 | 39 | 0 | 39 | 2025-09-01
1-01-018-0201 | WASHER,SQUARE,CURVED 60X60X5 MM. | D060 |  | 8005103272 | C-68-D-NGECS.0092.02.2 | 281 | 3 | 3 | 0 | 2025-09-01
1-01-018-0301 | WASHER,LOCK,SPRING,SIZE 16 MM.,TIS.259 | D060 |  | 8005103272 | C-68-D-NGECS.0092.02.2 | 281 | 3 | 3 | 0 | 2025-09-01
1-01-020-0001 | BRACE,FLAT,FOR CROSSARM 30X6X760 MM. | D060 |  | 8005103272 | C-68-D-NGECS.0092.02.2 | 281 | 8 | 8 | 0 | 2025-09-01
1-01-021-0000 | ROD,ANCHOR,ROUND EYE M.16, 2 M.LONG | D060 |  | 8005103272 | C-68-D-NGECS.0092.02.2 | 281 | 2 | 2 | 0 | 2025-09-01
1-01-021-0201 | BOLT,STRAND EYE, 45 DEG.M.16X250 MM. | D060 |  | 8005103272 | C-68-D-NGECS.0092.02.2 | 281 | 2 | 2 | 0 | 2025-09-01
1-01-021-0304 | THIMBLE,GUY,FOR STEEL WIRE 50-95 SQ.MM. | D060 |  | 8005103272 | C-68-D-NGECS.0092.02.2 | 281 | 5 | 5 | 0 | 2025-09-01
1-01-023-0000 | CLAMP,SINGLE U-BOLT,M.8 (WIRE ROPE CLIP) | D060 |  | 8005103272 | C-68-D-NGECS.0092.02.2 | 281 | 17 | 17 | 0 | 2025-09-01
1-01-023-0001 | CLAMP,DOUBLE U-BOLT,M.16(WIRE ROPE CLIP) | D060 |  | 8005103272 | C-68-D-NGECS.0092.02.2 | 281 | 8 | 8 | 0 | 2025-09-01
1-02-005-0000 | CABLE,AERIAL,AL 22 KV. 1X50 SQ.MM. | D060 |  | 8005103272 | C-68-D-NGECS.0092.02.2 | 281 | 140 | 0 | 140 | 2025-09-01
1-02-020-0003 | COVERED TIE WIRE.AL.4.0 MM. | D060 |  | 8005103272 | C-68-D-NGECS.0092.02.2 | 281 | 15.6 | 15.6 | 0 | 2025-09-01
1-02-026-0202 | PREFORMED D/E,SAC 22kV 50sq.mm. 21.80mm | D060 |  | 8005103272 | C-68-D-NGECS.0092.02.2 | 281 | 9 | 9 | 0 | 2025-09-01
1-02-044-0102 | CLAMP,GUY,TRIPLE BOLT | D060 |  | 8005103272 | C-68-D-NGECS.0092.02.2 | 281 | 2 | 2 | 0 | 2025-09-01
1-02-044-0103 | LINK,CABLE SPACER | D060 |  | 8005103272 | C-68-D-NGECS.0092.02.2 | 281 | 2 | 2 | 0 | 2025-09-01
1-03-001-0002 | INSULATOR,LINE-POST, 22 KV.,57-2L,P/A | D060 |  | 8005103272 | C-68-D-NGECS.0092.02.2 | 281 | 6 | 6 | 0 | 2025-09-01
1-03-002-0000 | INSULATOR,SUSPENSION,CLASS 52-1,TIS.354 | D060 |  | 8005103272 | C-68-D-NGECS.0092.02.2 | 281 | 27 | 27 | 0 | 2025-09-01
1-03-003-0103 | INSULATOR,STRAIN,CLASS 54-4 TIS.280 | D060 |  | 8005103272 | C-68-D-NGECS.0092.02.2 | 281 | 4 | 4 | 0 | 2025-09-01
1-03-014-0011 | CLEVIS,THIMBLE,FOR PREFORMED DEAD-END | D060 |  | 8005103272 | C-68-D-NGECS.0092.02.2 | 281 | 9 | 9 | 0 | 2025-09-01
1-00-001-0004 | POLE 12 M. | D060 |  | 8005103273 | C-68-D-NGECS.0092.02.2 | 281 | 1 | 0 | 1 | 2025-09-01
1-00-011-0001 | CROSSARM 100X100X2,500 MM. | D060 |  | 8005103273 | C-68-D-NGECS.0092.02.2 | 281 | 1 | 0 | 1 | 2025-09-01
1-00-021-0000 | BEAM, SPUN 100X100X3,200 MM. | D060 |  | 8005103273 | C-68-D-NGECS.0092.02.2 | 281 | 2 | 0 | 2 | 2025-09-01
1-00-021-0003 | BEAM 150X250X3,550 MM. | D060 |  | 8005103273 | C-68-D-NGECS.0092.02.2 | 281 | 2 | 0 | 2 | 2025-09-01
1-01-010-0000 | WIRE,ST. SOLID DIA. 4.0 MM.TIS.71 | D060 |  | 8005103273 | C-68-D-NGECS.0092.02.2 | 281 | 0.85 | 0.85 | 0 | 2025-09-01
1-01-010-0004 | ST. WIRE, STRANDED 50/7 SQ.MM.TIS.404 | D060 |  | 8005103273 | C-68-D-NGECS.0092.02.2 | 281 | 70 | 0 | 70 | 2025-09-01
1-01-011-0200 | BOLT,MACHINE M.16X130 MM. | D060 |  | 8005103273 | C-68-D-NGECS.0092.02.2 | 281 | 2 | 2 | 0 | 2025-09-01
1-01-011-0202 | BOLT,MACHINE M.16X200 MM. | D060 |  | 8005103273 | C-68-D-NGECS.0092.02.2 | 281 | 1 | 1 | 0 | 2025-09-01
1-01-011-0204 | BOLT,MACHINE M.16X300 MM. | D060 |  | 8005103273 | C-68-D-NGECS.0092.02.2 | 281 | 1 | 1 | 0 | 2025-09-01
1-01-011-0205 | BOLT,MACHINE M.16X350 MM. | D060 |  | 8005103273 | C-68-D-NGECS.0092.02.2 | 281 | 4 | 4 | 0 | 2025-09-01
1-01-011-0401 | BOLT,MACHINE,HEXAGON,M.16X550 MM. | D060 |  | 8005103273 | C-68-D-NGECS.0092.02.2 | 281 | 12 | 12 | 0 | 2025-09-01
1-01-018-0100 | WASHER,PLAIN,SQUARE, 52X52X4.5 MM. | D060 |  | 8005103273 | C-68-D-NGECS.0092.02.2 | 281 | 13 | 0 | 13 | 2025-09-01
1-01-018-0201 | WASHER,SQUARE,CURVED 60X60X5 MM. | D060 |  | 8005103273 | C-68-D-NGECS.0092.02.2 | 281 | 6 | 6 | 0 | 2025-09-01
1-01-018-0301 | WASHER,LOCK,SPRING,SIZE 16 MM.,TIS.259 | D060 |  | 8005103273 | C-68-D-NGECS.0092.02.2 | 281 | 5 | 5 | 0 | 2025-09-01
1-01-020-0001 | BRACE,FLAT,FOR CROSSARM 30X6X760 MM. | D060 |  | 8005103273 | C-68-D-NGECS.0092.02.2 | 281 | 2 | 2 | 0 | 2025-09-01
1-01-022-0002 | GROUND ROD,60X60X5 MM. 2 M.LONG | D060 |  | 8005103273 | C-68-D-NGECS.0092.02.2 | 281 | 5 | 0 | 5 | 2025-09-01
1-01-023-0000 | CLAMP,SINGLE U-BOLT,M.8 (WIRE ROPE CLIP) | D060 |  | 8005103273 | C-68-D-NGECS.0092.02.2 | 281 | 16 | 16 | 0 | 2025-09-01
1-02-005-0000 | CABLE,AERIAL,AL 22 KV. 1X50 SQ.MM. | D060 |  | 8005103273 | C-68-D-NGECS.0092.02.2 | 281 | 18 | 0 | 18 | 2025-09-01
1-02-030-0102 | CONN.,PG,DOUBLE BOLT,AL 25-95 SQ.MM. | D060 |  | 8005103273 | C-68-D-NGECS.0092.02.2 | 281 | 10 | 10 | 0 | 2025-09-01
1-02-033-0005 | HOTLINE BAIL-CLAMP,MAIN 35-70 SQ.MM. | D060 |  | 8005103273 | C-68-D-NGECS.0092.02.2 | 281 | 3 | 3 | 0 | 2025-09-01
1-02-033-0104 | HOTLINE CLAMP,MAIN35-185,TAP50-185SQ.MM. | D060 |  | 8005103273 | C-68-D-NGECS.0092.02.2 | 281 | 3 | 3 | 0 | 2025-09-01
1-02-042-0400 | PIN TERMINAL,FOR AL.CONDUCTOR 50 SQ.MM. | D060 |  | 8005103273 | C-68-D-NGECS.0092.02.2 | 281 | 3 | 3 | 0 | 2025-09-01
1-03-001-0002 | INSULATOR,LINE-POST, 22 KV.,57-2L,P/A | D060 |  | 8005103273 | C-68-D-NGECS.0092.02.2 | 281 | 6 | 6 | 0 | 2025-09-01
1-04-000-0007 | S.A., 21 KV.5 KA.,WITHOUT BRACKET | D060 |  | 8005103273 | C-68-D-NGECS.0092.02.2 | 281 | 3 | 3 | 0 | 2025-09-01
1-04-001-0002 | DROPOUT,FUSE,22 KV.100 A.12 KA | D060 |  | 8005103273 | C-68-D-NGECS.0092.02.2 | 281 | 3 | 3 | 0 | 2025-09-01
1-04-003-0006 | FUSE LINK 22 KV. 15 A.EEI-NEMA TYPE K | D060 |  | 8005103273 | C-68-D-NGECS.0092.02.2 | 281 | 3 | 3 | 0 | 2025-09-01
1-05-001-0070 | TR.,315KVA,3P,22-0.416/0.24KV,DYN11, SC | D060 |  | 8005103273 | C-68-D-NGECS.0092.02.2 | 281 | 1 | 0 | 1 | 2025-09-01
1-08-004-0001 | CONDUIT,PVC,RIGID, 20X2500 MM.TIS.216 | D060 |  | 8005103273 | C-68-D-NGECS.0092.02.2 | 281 | 8 | 8 | 0 | 2025-09-01
1-09-025-0040 | DROPOUT FUSE CUTOUT COVERS | D060 |  | 8005103273 | C-68-D-NGECS.0092.02.2 | 281 | 3 | 3 | 0 | 2025-09-01
9-09-001-0025 | CONCRETE 1/3/5 | D060 |  | 8005103273 | C-68-D-NGECS.0092.02.2 | 281 | 0.75 | 0 | 0.75 | 2025-09-01
9-09-001-0026 | CONCRETE 1/3 (50 KG./SET) | D060 |  | 8005103273 | C-68-D-NGECS.0092.02.2 | 281 | 1 | 0 | 1 | 2025-09-01
9-09-001-1007 | WELDING POWDER, ST. WIRE 50 SQ.MM. TO GD | D060 |  | 8005103273 | C-68-D-NGECS.0092.02.2 | 281 | 6 | 0 | 6 | 2025-09-01
1-00-001-0002 | POLE 9 M. | D060 |  | 8005103276 | C-68-D-NGECS.0092.02.2 | 281 | 3 | 0 | 3 | 2025-09-01
1-01-011-0201 | BOLT,MACHINE M.16X170 MM. | D060 |  | 8005103276 | C-68-D-NGECS.0092.02.2 | 281 | 6 | 6 | 0 | 2025-09-01
1-01-011-0203 | BOLT,MACHINE M.16X250 MM. | D060 |  | 8005103276 | C-68-D-NGECS.0092.02.2 | 281 | 2 | 2 | 0 | 2025-09-01
1-01-018-0100 | WASHER,PLAIN,SQUARE, 52X52X4.5 MM. | D060 |  | 8005103276 | C-68-D-NGECS.0092.02.2 | 281 | 8 | 0 | 8 | 2025-09-01
1-02-020-0002 | TIE WIRE,AL 4.0 MM. | D060 |  | 8005103276 | C-68-D-NGECS.0092.02.2 | 281 | 1 | 1 | 0 | 2025-09-01
1-03-003-0000 | INSULATOR,SPOOL,CLASS 53-2 TIS.227 | D060 |  | 8005103276 | C-68-D-NGECS.0092.02.2 | 281 | 16 | 16 | 0 | 2025-09-01
1-03-013-0002 | RACK, 4X200 MM. EXT.BACK | D060 |  | 8005103276 | C-68-D-NGECS.0092.02.2 | 281 | 4 | 4 | 0 | 2025-09-01
1-00-011-0001 | CROSSARM 100X100X2,500 MM. | D060 |  | 6001404640 | P-TDD02.4-D-NPND0.6801 | 281 | 1 | 1 | 0 | 2026-04-28
1-00-012-0005 | CROSSARM ST. 100X100X3.2 MM. 2.5 M.LONG | D060 |  | 6001404640 | P-TDD02.4-D-NPND0.6801 | 281 | 1 | 1 | 0 | 2026-04-28
1-01-010-0004 | ST. WIRE, STRANDED 50/7 SQ.MM.TIS.404 | D060 |  | 6001404640 | P-TDD02.4-D-NPND0.6801 | 281 | 39 | 39 | 0 | 2026-04-28
1-01-011-0200 | BOLT,MACHINE M.16X130 MM. | D060 |  | 6001404640 | P-TDD02.4-D-NPND0.6801 | 281 | 5 | 5 | 0 | 2026-04-28
1-01-011-0202 | BOLT,MACHINE M.16X200 MM. | D060 |  | 6001404640 | P-TDD02.4-D-NPND0.6801 | 281 | 1 | 1 | 0 | 2026-04-28
1-01-011-0203 | BOLT,MACHINE M.16X250 MM. | D060 |  | 6001404640 | P-TDD02.4-D-NPND0.6801 | 281 | 3 | 3 | 0 | 2026-04-28
1-01-011-0204 | BOLT,MACHINE M.16X300 MM. | D060 |  | 6001404640 | P-TDD02.4-D-NPND0.6801 | 281 | 1 | 1 | 0 | 2026-04-28
1-01-011-0205 | BOLT,MACHINE M.16X350 MM. | D060 |  | 6001404640 | P-TDD02.4-D-NPND0.6801 | 281 | 7 | 7 | 0 | 2026-04-28
1-01-018-0100 | WASHER,PLAIN,SQUARE, 52X52X4.5 MM. | D060 |  | 6001404640 | P-TDD02.4-D-NPND0.6801 | 281 | 19 | 19 | 0 | 2026-04-28
1-01-018-0301 | WASHER,LOCK,SPRING,SIZE 16 MM.,TIS.259 | D060 |  | 6001404640 | P-TDD02.4-D-NPND0.6801 | 281 | 2 | 2 | 0 | 2026-04-28
1-01-020-0001 | BRACE,FLAT,FOR CROSSARM 30X6X760 MM. | D060 |  | 6001404640 | P-TDD02.4-D-NPND0.6801 | 281 | 4 | 4 | 0 | 2026-04-28
1-01-022-0002 | GROUND ROD,60X60X5 MM. 2 M.LONG | D060 |  | 6001404640 | P-TDD02.4-D-NPND0.6801 | 281 | 2 | 2 | 0 | 2026-04-28
1-01-023-0000 | CLAMP,SINGLE U-BOLT,M.8 (WIRE ROPE CLIP) | D060 |  | 6001404640 | P-TDD02.4-D-NPND0.6801 | 281 | 12 | 12 | 0 | 2026-04-28
1-02-005-0000 | CABLE,AERIAL,AL 22 KV. 1X50 SQ.MM. | D060 |  | 6001404640 | P-TDD02.4-D-NPND0.6801 | 281 | 13 | 13 | 0 | 2026-04-28
1-02-018-0008 | EPR, HIGH-VOLTAGE INSULATING TAPE | D060 |  | 6001404640 | P-TDD02.4-D-NPND0.6801 | 281 | 2 | 2 | 0 | 2026-04-28
1-02-020-0000 | TAPE,ARMOR,AL 1X10 MM. | D060 |  | 6001404640 | P-TDD02.4-D-NPND0.6801 | 281 | 2 | 2 | 0 | 2026-04-28
1-02-030-0103 | CONN.,PG,TRIPLE BOLT,AL70-18S SQ.MM. | D060 |  | 6001404640 | P-TDD02.4-D-NPND0.6801 | 281 | 21 | 21 | 0 | 2026-04-28
1-02-033-0006 | HOTLINE BAIL-CLAMP,MAIN 70-185 SQ.MM. | D060 |  | 6001404640 | P-TDD02.4-D-NPND0.6801 | 281 | 3 | 3 | 0 | 2026-04-28
1-02-033-0104 | HOTLINE CLAMP,MAIN35-185,TAP50-185SQ.MM. | D060 |  | 6001404640 | P-TDD02.4-D-NPND0.6801 | 281 | 3 | 3 | 0 | 2026-04-28
1-04-000-0000 | S.A., 21 KV. 5 KA. | D060 |  | 6001404640 | P-TDD02.4-D-NPND0.6801 | 281 | 6 | 0 | 6 | 2026-04-28
1-04-001-0002 | DROPOUT,FUSE,22 KV.100 A.12 KA | D060 |  | 6001404640 | P-TDD02.4-D-NPND0.6801 | 281 | 3 | 3 | 0 | 2026-04-28
1-04-003-0002 | FUSE LINK 22 KV. 3 A.EEI-NEMA TYPE K | D060 |  | 6001404640 | P-TDD02.4-D-NPND0.6801 | 281 | 3 | 3 | 0 | 2026-04-28
1-04-007-0009 | LB SW., SF6,REMOTE, 3 P 22 KV 600 A | D060 |  | 6001404640 | P-TDD02.4-D-NPND0.6801 | 281 | 1 | 1 | 0 | 2026-04-28
1-04-007-0305 | CONTROL UNIT, AUTO , FOR SF6 LB SW. | D060 |  | 6001404640 | P-TDD02.4-D-NPND0.6801 | 281 | 1 | 1 | 0 | 2026-04-28
1-04-007-3011 | VT.3P.O/D 22,000/110-220 V.RCS 500 VA. | D060 |  | 6001404640 | P-TDD02.4-D-NPND0.6801 | 281 | 1 | 1 | 0 | 2026-04-28
1-06-010-0000 | CABLE PLATE, SIZE 2X20X20 CM. | D060 |  | 6001404640 | P-TDD02.4-D-NPND0.6801 | 281 | 2 | 2 | 0 | 2026-04-28
1-06-010-0001 | METER PLATE, SIZE 2X20X60 CM. | D060 |  | 6001404640 | P-TDD02.4-D-NPND0.6801 | 281 | 1 | 1 | 0 | 2026-04-28
1-06-010-0002 | METER PLATE, SIZE 2X20X120 CM. | D060 |  | 6001404640 | P-TDD02.4-D-NPND0.6801 | 281 | 1 | 1 | 0 | 2026-04-28
1-08-004-0001 | CONDUIT,PVC,RIGID, 20X2500 MM.TIS.216 | D060 |  | 6001404640 | P-TDD02.4-D-NPND0.6801 | 281 | 2 | 2 | 0 | 2026-04-28
1-08-004-0002 | CONDUIT,PVC,RIGID, 20X4000 MM.TIS.216 | D060 |  | 6001404640 | P-TDD02.4-D-NPND0.6801 | 281 | 3 | 3 | 0 | 2026-04-28
1-09-025-0040 | DROPOUT FUSE CUTOUT COVERS | D060 |  | 6001404640 | P-TDD02.4-D-NPND0.6801 | 281 | 3 | 3 | 0 | 2026-04-28
9-09-001-0035 | คอมปาวด์ช่วยการสัมผัสทางไฟฟ้า | D060 |  | 6001404640 | P-TDD02.4-D-NPND0.6801 | 281 | 0.12 | 0 | 0.12 | 2026-04-28
1-02-005-0004 | CABLE,AERIAL,AL 22 KV. 1X185 SQ.MM. | D060 |  | 6001404640 | P-TDD02.4-D-NPND0.6801 | 281 | 6 | 6 | 0 | 2026-04-28
1-02-018-0001 | TAPE,PVC,O/D,0.18X19X10,000 MM. TIS.386 | D060 |  | 6001404640 | P-TDD02.4-D-NPND0.6801 | 281 | 12 | 0 | 12 | 2026-04-28
1-02-018-0008 | EPR, HIGH-VOLTAGE INSULATING TAPE | D060 |  | 6001404640 | P-TDD02.4-D-NPND0.6801 | 281 | 4 | 0 | 4 | 2026-04-28
1-00-011-0001 | CROSSARM 100X100X2,500 MM. | D060 |  | 6001404643 | P-TDD02.4-D-NPND0.6803 | 281 | 1 | 1 | 0 | 2026-04-20
1-00-011-0004 | CROSSARM (FOR D/E) 120X120X2,500 MM. | D060 |  | 6001404643 | P-TDD02.4-D-NPND0.6803 | 281 | 2 | 2 | 0 | 2026-04-20
1-00-012-0005 | CROSSARM ST. 100X100X3.2 MM. 2.5 M.LONG | D060 |  | 6001404643 | P-TDD02.4-D-NPND0.6803 | 281 | 1 | 1 | 0 | 2026-04-20
1-01-010-0004 | ST. WIRE, STRANDED 50/7 SQ.MM.TIS.404 | D060 |  | 6001404643 | P-TDD02.4-D-NPND0.6803 | 281 | 39 | 39 | 0 | 2026-04-20
1-01-011-0200 | BOLT,MACHINE M.16X130 MM. | D060 |  | 6001404643 | P-TDD02.4-D-NPND0.6803 | 281 | 5 | 5 | 0 | 2026-04-20
1-01-011-0201 | BOLT,MACHINE M.16X170 MM. | D060 |  | 6001404643 | P-TDD02.4-D-NPND0.6803 | 281 | 2 | 2 | 0 | 2026-04-20
1-01-011-0202 | BOLT,MACHINE M.16X200 MM. | D060 |  | 6001404643 | P-TDD02.4-D-NPND0.6803 | 281 | 1 | 1 | 0 | 2026-04-20
1-01-011-0203 | BOLT,MACHINE M.16X250 MM. | D060 |  | 6001404643 | P-TDD02.4-D-NPND0.6803 | 281 | 3 | 3 | 0 | 2026-04-20
1-01-011-0204 | BOLT,MACHINE M.16X300 MM. | D060 |  | 6001404643 | P-TDD02.4-D-NPND0.6803 | 281 | 2 | 2 | 0 | 2026-04-20
1-01-011-0205 | BOLT,MACHINE M.16X350 MM. | D060 |  | 6001404643 | P-TDD02.4-D-NPND0.6803 | 281 | 7 | 7 | 0 | 2026-04-20
1-01-011-0207 | BOLT,MACHINE M.16X450 MM. | D060 |  | 6001404643 | P-TDD02.4-D-NPND0.6803 | 281 | 1 | 1 | 0 | 2026-04-20
1-01-011-0208 | BOLT,MACHINE M.16X500 MM. | D060 |  | 6001404643 | P-TDD02.4-D-NPND0.6803 | 281 | 1 | 1 | 0 | 2026-04-20
1-01-013-0002 | BOLT,DOUBLE ARMING,ROUND EYE M.16X500MM. | D060 |  | 6001404643 | P-TDD02.4-D-NPND0.6803 | 281 | 3 | 3 | 0 | 2026-04-20
1-01-018-0001 | NUT,EYE M.16 DIN 582 | D060 |  | 6001404643 | P-TDD02.4-D-NPND0.6803 | 281 | 3 | 3 | 0 | 2026-04-20
1-01-018-0100 | WASHER,PLAIN,SQUARE, 52X52X4.5 MM. | D060 |  | 6001404643 | P-TDD02.4-D-NPND0.6803 | 281 | 34 | 34 | 0 | 2026-04-20
1-01-018-0301 | WASHER,LOCK,SPRING,SIZE 16 MM.,TIS.259 | D060 |  | 6001404643 | P-TDD02.4-D-NPND0.6803 | 281 | 3 | 3 | 0 | 2026-04-20
1-01-020-0001 | BRACE,FLAT,FOR CROSSARM 30X6X760 MM. | D060 |  | 6001404643 | P-TDD02.4-D-NPND0.6803 | 281 | 6 | 6 | 0 | 2026-04-20
1-01-022-0002 | GROUND ROD,60X60X5 MM. 2 M.LONG | D060 |  | 6001404643 | P-TDD02.4-D-NPND0.6803 | 281 | 2 | 2 | 0 | 2026-04-20
1-01-023-0000 | CLAMP,SINGLE U-BOLT,M.8 (WIRE ROPE CLIP) | D060 |  | 6001404643 | P-TDD02.4-D-NPND0.6803 | 281 | 12 | 12 | 0 | 2026-04-20
1-02-005-0000 | CABLE,AERIAL,AL 22 KV. 1X50 SQ.MM. | D060 |  | 6001404643 | P-TDD02.4-D-NPND0.6803 | 281 | 13 | 13 | 0 | 2026-04-20
1-02-018-0002 | TAPE,PVC,O/D,0.18X19X20,000 MM. TIS.386 | D060 |  | 6001404643 | P-TDD02.4-D-NPND0.6803 | 281 | 12 | 0 | 12 | 2026-04-20
1-02-018-0003 | SPLICING TAPE,AERIAL CABLE,3/4X30' | D060 |  | 6001404643 | P-TDD02.4-D-NPND0.6803 | 281 | 2 | 0 | 2 | 2026-04-20
1-02-018-0008 | EPR, HIGH-VOLTAGE INSULATING TAPE | D060 |  | 6001404643 | P-TDD02.4-D-NPND0.6803 | 281 | 2 | 2 | 0 | 2026-04-20
1-02-020-0000 | TAPE,ARMOR,AL 1X10 MM. | D060 |  | 6001404643 | P-TDD02.4-D-NPND0.6803 | 281 | 2 | 2 | 0 | 2026-04-20
1-02-026-0205 | PREFORMED D/E,SAC 22kV 185sq.mm. 29.78mm | D060 |  | 6001404643 | P-TDD02.4-D-NPND0.6803 | 281 | 6 | 6 | 0 | 2026-04-20
1-02-030-0103 | CONN.,PG,TRIPLE BOLT,AL70-18S SQ.MM. | D060 |  | 6001404643 | P-TDD02.4-D-NPND0.6803 | 281 | 24 | 24 | 0 | 2026-04-20
1-02-033-0006 | HOTLINE BAIL-CLAMP,MAIN 70-185 SQ.MM. | D060 |  | 6001404643 | P-TDD02.4-D-NPND0.6803 | 281 | 3 | 3 | 0 | 2026-04-20
1-02-033-0104 | HOTLINE CLAMP,MAIN35-185,TAP50-185SQ.MM. | D060 |  | 6001404643 | P-TDD02.4-D-NPND0.6803 | 281 | 3 | 3 | 0 | 2026-04-20
1-02-044-0006 | CABLE SPACER, PORCELAIN, TYPE 3 | D060 |  | 6001404643 | P-TDD02.4-D-NPND0.6803 | 281 | 1 | 0 | 1 | 2026-04-20
1-02-044-0102 | CLAMP,GUY,TRIPLE BOLT | D060 |  | 6001404643 | P-TDD02.4-D-NPND0.6803 | 281 | 1 | 1 | 0 | 2026-04-20
1-02-044-0103 | LINK,CABLE SPACER | D060 |  | 6001404643 | P-TDD02.4-D-NPND0.6803 | 281 | 1 | 1 | 0 | 2026-04-20
1-03-002-0000 | INSULATOR,SUSPENSION,CLASS 52-1,TIS.354 | D060 |  | 6001404643 | P-TDD02.4-D-NPND0.6803 | 281 | 18 | 0 | 18 | 2026-04-20
1-03-014-0011 | CLEVIS,THIMBLE,FOR PREFORMED DEAD-END | D060 |  | 6001404643 | P-TDD02.4-D-NPND0.6803 | 281 | 6 | 6 | 0 | 2026-04-20
1-04-000-0000 | S.A., 21 KV. 5 KA. | D060 |  | 6001404643 | P-TDD02.4-D-NPND0.6803 | 281 | 6 | 6 | 0 | 2026-04-20
1-04-001-0002 | DROPOUT,FUSE,22 KV.100 A.12 KA | D060 |  | 6001404643 | P-TDD02.4-D-NPND0.6803 | 281 | 3 | 3 | 0 | 2026-04-20
1-04-003-0002 | FUSE LINK 22 KV. 3 A.EEI-NEMA TYPE K | D060 |  | 6001404643 | P-TDD02.4-D-NPND0.6803 | 281 | 3 | 3 | 0 | 2026-04-20
1-04-007-0009 | LB SW., SF6,REMOTE, 3 P 22 KV 600 A | D060 |  | 6001404643 | P-TDD02.4-D-NPND0.6803 | 281 | 1 | 1 | 0 | 2026-04-20
1-04-007-0305 | CONTROL UNIT, AUTO , FOR SF6 LB SW. | D060 |  | 6001404643 | P-TDD02.4-D-NPND0.6803 | 281 | 1 | 1 | 0 | 2026-04-20
1-04-007-3011 | VT.3P.O/D 22,000/110-220 V.RCS 500 VA. | D060 |  | 6001404643 | P-TDD02.4-D-NPND0.6803 | 281 | 1 | 1 | 0 | 2026-04-20
1-06-010-0000 | CABLE PLATE, SIZE 2X20X20 CM. | D060 |  | 6001404643 | P-TDD02.4-D-NPND0.6803 | 281 | 2 | 2 | 0 | 2026-04-20
1-06-010-0001 | METER PLATE, SIZE 2X20X60 CM. | D060 |  | 6001404643 | P-TDD02.4-D-NPND0.6803 | 281 | 1 | 1 | 0 | 2026-04-20
1-06-010-0002 | METER PLATE, SIZE 2X20X120 CM. | D060 |  | 6001404643 | P-TDD02.4-D-NPND0.6803 | 281 | 1 | 1 | 0 | 2026-04-20
1-08-004-0001 | CONDUIT,PVC,RIGID, 20X2500 MM.TIS.216 | D060 |  | 6001404643 | P-TDD02.4-D-NPND0.6803 | 281 | 2 | 2 | 0 | 2026-04-20
1-08-004-0002 | CONDUIT,PVC,RIGID, 20X4000 MM.TIS.216 | D060 |  | 6001404643 | P-TDD02.4-D-NPND0.6803 | 281 | 3 | 3 | 0 | 2026-04-20
1-09-025-0040 | DROPOUT FUSE CUTOUT COVERS | D060 |  | 6001404643 | P-TDD02.4-D-NPND0.6803 | 281 | 3 | 3 | 0 | 2026-04-20
9-09-001-0035 | คอมปาวด์ช่วยการสัมผัสทางไฟฟ้า | D060 |  | 6001404643 | P-TDD02.4-D-NPND0.6803 | 281 | 0.06 | 0 | 0.06 | 2026-04-20
1-02-005-0004 | CABLE,AERIAL,AL 22 KV. 1X185 SQ.MM. | D060 |  | 6001404643 | P-TDD02.4-D-NPND0.6803 | 281 | 6 | 6 | 0 | 2026-04-20
1-00-001-0004 | POLE 12 M. | D060 |  | 8005109902 | C-68-D-BPGCS.0083.01.1 | 281 | 3 | 3 | 0 | 2026-04-26
1-00-004-0001 | ANCHOR,PLATE, CONCRETE 550X550X150 MM. | D060 |  | 8005109902 | C-68-D-BPGCS.0083.01.1 | 281 | 1 | 1 | 0 | 2026-04-26
1-00-011-0001 | CROSSARM 100X100X2,500 MM. | D060 |  | 8005109902 | C-68-D-BPGCS.0083.01.1 | 281 | 2 | 2 | 0 | 2026-04-26
1-00-011-0003 | CROSSARM (FOR D/E) 120X120X2,000 MM. | D060 |  | 8005109902 | C-68-D-BPGCS.0083.01.1 | 281 | 4 | 4 | 0 | 2026-04-26
1-01-001-0003 | ST. ANG.,OHGW. BAYONET 2.25 M.LONG | D060 |  | 8005109902 | C-68-D-BPGCS.0083.01.1 | 281 | 3 | 3 | 0 | 2026-04-26
1-01-010-0000 | WIRE,ST. SOLID DIA. 4.0 MM.TIS.71 | D060 |  | 8005109902 | C-68-D-BPGCS.0083.01.1 | 281 | 1.5 | 1.5 | 0 | 2026-04-26
1-01-010-0002 | ST. WIRE, STRANDED 25 SQ.MM.TIS.404 | D060 |  | 8005109902 | C-68-D-BPGCS.0083.01.1 | 281 | 7.2 | 7.2 | 0 | 2026-04-26
1-01-010-0004 | ST. WIRE, STRANDED 50/7 SQ.MM.TIS.404 | D060 |  | 8005109902 | C-68-D-BPGCS.0083.01.1 | 281 | 18 | 18 | 0 | 2026-04-26
1-01-011-0200 | BOLT,MACHINE M.16X130 MM. | D060 |  | 8005109902 | C-68-D-BPGCS.0083.01.1 | 281 | 4 | 4 | 0 | 2026-04-26
1-01-011-0201 | BOLT,MACHINE M.16X170 MM. | D060 |  | 8005109902 | C-68-D-BPGCS.0083.01.1 | 281 | 8 | 8 | 0 | 2026-04-26
1-01-011-0202 | BOLT,MACHINE M.16X200 MM. | D060 |  | 8005109902 | C-68-D-BPGCS.0083.01.1 | 281 | 3 | 3 | 0 | 2026-04-26
1-01-011-0203 | BOLT,MACHINE M.16X250 MM. | D060 |  | 8005109902 | C-68-D-BPGCS.0083.01.1 | 281 | 7 | 7 | 0 | 2026-04-26
1-01-011-0204 | BOLT,MACHINE M.16X300 MM. | D060 |  | 8005109902 | C-68-D-BPGCS.0083.01.1 | 281 | 2 | 2 | 0 | 2026-04-26
1-01-013-0001 | BOLT,DOUBLE ARMING,ROUND EYE M.16X450MM. | D060 |  | 8005109902 | C-68-D-BPGCS.0083.01.1 | 281 | 3 | 3 | 0 | 2026-04-26
1-01-013-0002 | BOLT,DOUBLE ARMING,ROUND EYE M.16X500MM. | D060 |  | 8005109902 | C-68-D-BPGCS.0083.01.1 | 281 | 3 | 3 | 0 | 2026-04-26
1-01-018-0001 | NUT,EYE M.16 DIN 582 | D060 |  | 8005109902 | C-68-D-BPGCS.0083.01.1 | 281 | 2 | 2 | 0 | 2026-04-26
1-01-018-0100 | WASHER,PLAIN,SQUARE, 52X52X4.5 MM. | D060 |  | 8005109902 | C-68-D-BPGCS.0083.01.1 | 281 | 44 | 44 | 0 | 2026-04-26
1-01-018-0201 | WASHER,SQUARE,CURVED 60X60X5 MM. | D060 |  | 8005109902 | C-68-D-BPGCS.0083.01.1 | 281 | 8 | 8 | 0 | 2026-04-26
1-01-018-0301 | WASHER,LOCK,SPRING,SIZE 16 MM.,TIS.259 | D060 |  | 8005109902 | C-68-D-BPGCS.0083.01.1 | 281 | 2 | 2 | 0 | 2026-04-26
1-01-020-0001 | BRACE,FLAT,FOR CROSSARM 30X6X760 MM. | D060 |  | 8005109902 | C-68-D-BPGCS.0083.01.1 | 281 | 12 | 12 | 0 | 2026-04-26
1-01-021-0000 | ROD,ANCHOR,ROUND EYE M.16, 2 M.LONG | D060 |  | 8005109902 | C-68-D-BPGCS.0083.01.1 | 281 | 1 | 1 | 0 | 2026-04-26
1-01-021-0201 | BOLT,STRAND EYE, 45 DEG.M.16X250 MM. | D060 |  | 8005109902 | C-68-D-BPGCS.0083.01.1 | 281 | 1 | 1 | 0 | 2026-04-26
1-01-021-0304 | THIMBLE,GUY,FOR STEEL WIRE 50-95 SQ.MM. | D060 |  | 8005109902 | C-68-D-BPGCS.0083.01.1 | 281 | 1 | 1 | 0 | 2026-04-26
1-01-023-0000 | CLAMP,SINGLE U-BOLT,M.8 (WIRE ROPE CLIP) | D060 |  | 8005109902 | C-68-D-BPGCS.0083.01.1 | 281 | 15 | 15 | 0 | 2026-04-26
1-01-023-0012 | CLAMP, DOUBLE BOLTS, ST. WIRE 25 SQ.MM. | D060 |  | 8005109902 | C-68-D-BPGCS.0083.01.1 | 281 | 6 | 6 | 0 | 2026-04-26
1-01-023-0205 | GROUND WIRE CLAMP,J.1152 | D060 |  | 8005109902 | C-68-D-BPGCS.0083.01.1 | 281 | 3 | 3 | 0 | 2026-04-26
1-02-005-0000 | CABLE,AERIAL,AL 22 KV. 1X50 SQ.MM. | D060 |  | 8005109902 | C-68-D-BPGCS.0083.01.1 | 281 | 290 | 290 | 0 | 2026-04-26
1-02-020-0003 | COVERED TIE WIRE.AL.4.0 MM. | D060 |  | 8005109902 | C-68-D-BPGCS.0083.01.1 | 281 | 26 | 26 | 0 | 2026-04-26
1-02-026-0202 | PREFORMED D/E,SAC 22kV 50sq.mm. 21.80mm | D060 |  | 8005109902 | C-68-D-BPGCS.0083.01.1 | 281 | 9 | 9 | 0 | 2026-04-26
1-02-033-0005 | HOTLINE BAIL-CLAMP,MAIN 35-70 SQ.MM. | D060 |  | 8005109902 | C-68-D-BPGCS.0083.01.1 | 281 | 2 | 2 | 0 | 2026-04-26
1-02-033-0104 | HOTLINE CLAMP,MAIN35-185,TAP50-185SQ.MM. | D060 |  | 8005109902 | C-68-D-BPGCS.0083.01.1 | 281 | 2 | 2 | 0 | 2026-04-26
1-03-001-0002 | INSULATOR,LINE-POST, 22 KV.,57-2L,P/A | D060 |  | 8005109902 | C-68-D-BPGCS.0083.01.1 | 281 | 12 | 12 | 0 | 2026-04-26
1-03-002-0000 | INSULATOR,SUSPENSION,CLASS 52-1,TIS.354 | D060 |  | 8005109902 | C-68-D-BPGCS.0083.01.1 | 281 | 18 | 18 | 0 | 2026-04-26
1-03-003-0103 | INSULATOR,STRAIN,CLASS 54-4 TIS.280 | D060 |  | 8005109902 | C-68-D-BPGCS.0083.01.1 | 281 | 2 | 2 | 0 | 2026-04-26
1-03-014-0011 | CLEVIS,THIMBLE,FOR PREFORMED DEAD-END | D060 |  | 8005109902 | C-68-D-BPGCS.0083.01.1 | 281 | 9 | 9 | 0 | 2026-04-26
1-04-003-0003 | FUSE LINK 22 KV. 5-6 A.EEI-NEMA TYPE K | D060 |  | 8005109902 | C-68-D-BPGCS.0083.01.1 | 281 | 2 | 2 | 0 | 2026-04-26
1-09-025-0040 | DROPOUT FUSE CUTOUT COVERS | D060 |  | 8005109902 | C-68-D-BPGCS.0083.01.1 | 281 | 2 | 2 | 0 | 2026-04-26
1-04-001-0002 | DROPOUT,FUSE,22 KV.100 A.12 KA | D060 |  | 8005109902 | C-68-D-BPGCS.0083.01.1 | 281 | 2 | 2 | 0 | 2026-04-26
1-00-001-0001 | POLE 8 M. | D060 |  | 8005109904 | C-68-D-BPGCS.0083.01.1 | 281 | 4 | 0 | 4 | 2026-04-26
1-00-004-0001 | ANCHOR,PLATE, CONCRETE 550X550X150 MM. | D060 |  | 8005109904 | C-68-D-BPGCS.0083.01.1 | 281 | 2 | 2 | 0 | 2026-04-26
1-01-010-0004 | ST. WIRE, STRANDED 50/7 SQ.MM.TIS.404 | D060 |  | 8005109904 | C-68-D-BPGCS.0083.01.1 | 281 | 24 | 24 | 0 | 2026-04-26
1-01-011-0201 | BOLT,MACHINE M.16X170 MM. | D060 |  | 8005109904 | C-68-D-BPGCS.0083.01.1 | 281 | 6 | 6 | 0 | 2026-04-26
1-01-011-0203 | BOLT,MACHINE M.16X250 MM. | D060 |  | 8005109904 | C-68-D-BPGCS.0083.01.1 | 281 | 8 | 8 | 0 | 2026-04-26
1-01-018-0100 | WASHER,PLAIN,SQUARE, 52X52X4.5 MM. | D060 |  | 8005109904 | C-68-D-BPGCS.0083.01.1 | 281 | 12 | 12 | 0 | 2026-04-26
1-01-021-0000 | ROD,ANCHOR,ROUND EYE M.16, 2 M.LONG | D060 |  | 8005109904 | C-68-D-BPGCS.0083.01.1 | 281 | 2 | 2 | 0 | 2026-04-26
1-01-021-0300 | ANCLE GUY ATTACHMENT 30 DEG. | D060 |  | 8005109904 | C-68-D-BPGCS.0083.01.1 | 281 | 2 | 2 | 0 | 2026-04-26
1-01-021-0304 | THIMBLE,GUY,FOR STEEL WIRE 50-95 SQ.MM. | D060 |  | 8005109904 | C-68-D-BPGCS.0083.01.1 | 281 | 2 | 2 | 0 | 2026-04-26
1-01-023-0000 | CLAMP,SINGLE U-BOLT,M.8 (WIRE ROPE CLIP) | D060 |  | 8005109904 | C-68-D-BPGCS.0083.01.1 | 281 | 12 | 12 | 0 | 2026-04-26
1-02-007-0002 | CABLE,AL,750 V,50 SQ.MM. TIS.293 | D060 |  | 8005109904 | C-68-D-BPGCS.0083.01.1 | 281 | 310 | 310 | 0 | 2026-04-26
1-02-020-0002 | TIE WIRE,AL 4.0 MM. | D060 |  | 8005109904 | C-68-D-BPGCS.0083.01.1 | 281 | 0.65 | 0.65 | 0 | 2026-04-26
1-02-026-0301 | PREFORMED D/E, AW 50 SQ.MM. | D060 |  | 8005109904 | C-68-D-BPGCS.0083.01.1 | 281 | 4 | 4 | 0 | 2026-04-26
1-02-032-0012 | H-CONNCTOR,MAIN AL 50-95,TAP AL/CU 50-95 | D060 |  | 8005109904 | C-68-D-BPGCS.0083.01.1 | 281 | 2 | 2 | 0 | 2026-04-26
1-03-003-0000 | INSULATOR,SPOOL,CLASS 53-2 TIS.227 | D060 |  | 8005109904 | C-68-D-BPGCS.0083.01.1 | 281 | 14 | 4 | 10 | 2026-04-26
1-03-003-0100 | INSULATOR,STRAIN,CLASS 54-1 TIS.280 | D060 |  | 8005109904 | C-68-D-BPGCS.0083.01.1 | 281 | 2 | 0 | 2 | 2026-04-26
1-03-013-0000 | RACK, 2X200 MM. EXT.BACK | D060 |  | 8005109904 | C-68-D-BPGCS.0083.01.1 | 281 | 7 | 2 | 5 | 2026-04-26
1-00-011-0001 | CROSSARM 100X100X2,500 MM. | D060 |  | 8005109906 | C-68-D-BPGCS.0083.01.1 | 281 | 1 | 1 | 0 | 2026-04-26
1-01-010-0004 | ST. WIRE, STRANDED 50/7 SQ.MM.TIS.404 | D060 |  | 8005109906 | C-68-D-BPGCS.0083.01.1 | 281 | 41 | 41 | 0 | 2026-04-26
1-01-011-0200 | BOLT,MACHINE M.16X130 MM. | D060 |  | 8005109906 | C-68-D-BPGCS.0083.01.1 | 281 | 4 | 4 | 0 | 2026-04-26
1-01-011-0203 | BOLT,MACHINE M.16X250 MM. | D060 |  | 8005109906 | C-68-D-BPGCS.0083.01.1 | 281 | 3 | 3 | 0 | 2026-04-26
1-01-011-0204 | BOLT,MACHINE M.16X300 MM. | D060 |  | 8005109906 | C-68-D-BPGCS.0083.01.1 | 281 | 1 | 1 | 0 | 2026-04-26
1-01-018-0100 | WASHER,PLAIN,SQUARE, 52X52X4.5 MM. | D060 |  | 8005109906 | C-68-D-BPGCS.0083.01.1 | 281 | 6 | 6 | 0 | 2026-04-26
1-01-018-0301 | WASHER,LOCK,SPRING,SIZE 16 MM.,TIS.259 | D060 |  | 8005109906 | C-68-D-BPGCS.0083.01.1 | 281 | 3 | 3 | 0 | 2026-04-26
1-01-020-0001 | BRACE,FLAT,FOR CROSSARM 30X6X760 MM. | D060 |  | 8005109906 | C-68-D-BPGCS.0083.01.1 | 281 | 2 | 2 | 0 | 2026-04-26
1-01-022-0002 | GROUND ROD,60X60X5 MM. 2 M.LONG | D060 |  | 8005109906 | C-68-D-BPGCS.0083.01.1 | 281 | 2 | 2 | 0 | 2026-04-26
1-01-023-0000 | CLAMP,SINGLE U-BOLT,M.8 (WIRE ROPE CLIP) | D060 |  | 8005109906 | C-68-D-BPGCS.0083.01.1 | 281 | 2 | 2 | 0 | 2026-04-26
1-02-005-0000 | CABLE,AERIAL,AL 22 KV. 1X50 SQ.MM. | D060 |  | 8005109906 | C-68-D-BPGCS.0083.01.1 | 281 | 9 | 9 | 0 | 2026-04-26
1-02-007-0002 | CABLE,AL,750 V,50 SQ.MM. TIS.293 | D060 |  | 8005109906 | C-68-D-BPGCS.0083.01.1 | 281 | 11 | 11 | 0 | 2026-04-26
1-02-018-0001 | TAPE,PVC,O/D,0.18X19X10,000 MM. TIS.386 | D060 |  | 8005109906 | C-68-D-BPGCS.0083.01.1 | 281 | 1 | 1 | 0 | 2026-04-26
1-02-018-0008 | EPR, HIGH-VOLTAGE INSULATING TAPE | D060 |  | 8005109906 | C-68-D-BPGCS.0083.01.1 | 281 | 1 | 1 | 0 | 2026-04-26
1-02-020-0002 | TIE WIRE,AL 4.0 MM. | D060 |  | 8005109906 | C-68-D-BPGCS.0083.01.1 | 281 | 1 | 1 | 0 | 2026-04-26
1-02-030-0102 | CONN.,PG,DOUBLE BOLT,AL 25-95 SQ.MM. | D060 |  | 8005109906 | C-68-D-BPGCS.0083.01.1 | 281 | 3 | 3 | 0 | 2026-04-26
1-02-032-0012 | H-CONNCTOR,MAIN AL 50-95,TAP AL/CU 50-95 | D060 |  | 8005109906 | C-68-D-BPGCS.0083.01.1 | 281 | 1 | 1 | 0 | 2026-04-26
1-02-033-0005 | HOTLINE BAIL-CLAMP,MAIN 35-70 SQ.MM. | D060 |  | 8005109906 | C-68-D-BPGCS.0083.01.1 | 281 | 2 | 2 | 0 | 2026-04-26
1-02-033-0104 | HOTLINE CLAMP,MAIN35-185,TAP50-185SQ.MM. | D060 |  | 8005109906 | C-68-D-BPGCS.0083.01.1 | 281 | 2 | 2 | 0 | 2026-04-26
1-02-042-0102 | CABLE LUG,NEMA 2-HOLE,AL 50 SQ.MM. | D060 |  | 8005109906 | C-68-D-BPGCS.0083.01.1 | 281 | 8 | 8 | 0 | 2026-04-26
1-02-042-0400 | PIN TERMINAL,FOR AL.CONDUCTOR 50 SQ.MM. | D060 |  | 8005109906 | C-68-D-BPGCS.0083.01.1 | 281 | 2 | 2 | 0 | 2026-04-26
1-03-003-0000 | INSULATOR,SPOOL,CLASS 53-2 TIS.227 | D060 |  | 8005109906 | C-68-D-BPGCS.0083.01.1 | 281 | 2 | 2 | 0 | 2026-04-26
1-04-000-0007 | S.A., 21 KV.5 KA.,WITHOUT BRACKET | D060 |  | 8005109906 | C-68-D-BPGCS.0083.01.1 | 281 | 2 | 2 | 0 | 2026-04-26
1-04-000-0300 | S.A. 250-500 V. 2.5-5.0 KA | D060 |  | 8005109906 | C-68-D-BPGCS.0083.01.1 | 281 | 1 | 1 | 0 | 2026-04-26
1-04-001-0002 | DROPOUT,FUSE,22 KV.100 A.12 KA | D060 |  | 8005109906 | C-68-D-BPGCS.0083.01.1 | 281 | 2 | 2 | 0 | 2026-04-26
1-04-002-0014 | H.R.C. FUSE, BLADE CONTACT, 160 A | D060 |  | 8005109906 | C-68-D-BPGCS.0083.01.1 | 281 | 1 | 1 | 0 | 2026-04-26
1-04-003-0002 | FUSE LINK 22 KV. 3 A.EEI-NEMA TYPE K | D060 |  | 8005109906 | C-68-D-BPGCS.0083.01.1 | 281 | 2 | 2 | 0 | 2026-04-26
1-05-000-0011 | TR., 30KVA,1P,22-0.48/0.24KV, SC | D060 |  | 8005109906 | C-68-D-BPGCS.0083.01.1 | 281 | 1 | 1 | 0 | 2026-04-26
1-05-010-0003 | BRACKET,ST.,FOR TR. SECONDARY LEAD | D060 |  | 8005109906 | C-68-D-BPGCS.0083.01.1 | 281 | 2 | 2 | 0 | 2026-04-26
1-08-004-0001 | CONDUIT,PVC,RIGID, 20X2500 MM.TIS.216 | D060 |  | 8005109906 | C-68-D-BPGCS.0083.01.1 | 281 | 6 | 6 | 0 | 2026-04-26
1-09-025-0038 | TRANSFORMER BUSHING COVERS | D060 |  | 8005109906 | C-68-D-BPGCS.0083.01.1 | 281 | 2 | 2 | 0 | 2026-04-26
1-09-025-0040 | DROPOUT FUSE CUTOUT COVERS | D060 |  | 8005109906 | C-68-D-BPGCS.0083.01.1 | 281 | 2 | 2 | 0 | 2026-04-26
1-09-025-0041 | LIGHTNING ARRESTER COVERS | D060 |  | 8005109906 | C-68-D-BPGCS.0083.01.1 | 281 | 2 | 2 | 0 | 2026-04-26
9-09-001-1007 | WELDING POWDER, ST. WIRE 50 SQ.MM. TO GD | D060 |  | 8005109906 | C-68-D-BPGCS.0083.01.1 | 281 | 6 | 0 | 6 | 2026-04-26
1-00-001-0012 | POLE 12.2 M. | D060 |  | 8005110815 | C-68-D-NPNSR.0602.02.1 | 281 | 1 | 1 | 0 | 2025-12-21
1-01-001-0003 | ST. ANG.,OHGW. BAYONET 2.25 M.LONG | D060 |  | 8005110815 | C-68-D-NPNSR.0602.02.1 | 281 | 1 | 1 | 0 | 2025-12-21
1-01-010-0002 | ST. WIRE, STRANDED 25 SQ.MM.TIS.404 | D060 |  | 8005110815 | C-68-D-NPNSR.0602.02.1 | 281 | 3 | 3 | 0 | 2025-12-21
1-01-011-0203 | BOLT,MACHINE M.16X250 MM. | D060 |  | 8005110815 | C-68-D-NPNSR.0602.02.1 | 281 | 2 | 2 | 0 | 2025-12-21
1-01-011-0206 | BOLT,MACHINE M.16X400 MM. | D060 |  | 8005110815 | C-68-D-NPNSR.0602.02.1 | 281 | 2 | 2 | 0 | 2025-12-21
1-01-018-0100 | WASHER,PLAIN,SQUARE, 52X52X4.5 MM. | D060 |  | 8005110815 | C-68-D-NPNSR.0602.02.1 | 281 | 4 | 4 | 0 | 2025-12-21
1-01-023-0000 | CLAMP,SINGLE U-BOLT,M.8 (WIRE ROPE CLIP) | D060 |  | 8005110815 | C-68-D-NPNSR.0602.02.1 | 281 | 3 | 3 | 0 | 2025-12-21
1-01-023-0012 | CLAMP, DOUBLE BOLTS, ST. WIRE 25 SQ.MM. | D060 |  | 8005110815 | C-68-D-NPNSR.0602.02.1 | 281 | 2 | 2 | 0 | 2025-12-21
1-01-023-0201 | GW SUPPORT AND CLAMP,FOR POLE | D060 |  | 8005110815 | C-68-D-NPNSR.0602.02.1 | 281 | 1 | 1 | 0 | 2025-12-21
1-01-023-0205 | GROUND WIRE CLAMP,J.1152 | D060 |  | 8005110815 | C-68-D-NPNSR.0602.02.1 | 281 | 1 | 1 | 0 | 2025-12-21
1-02-020-0002 | TIE WIRE,AL 4.0 MM. | D060 |  | 8005110815 | C-68-D-NPNSR.0602.02.1 | 281 | 0.33 | 0.33 | 0 | 2025-12-21
1-02-044-0112 | BRACKET,SAC CORNER SUPPORT, 22-33 KV | D060 |  | 8005110815 | C-68-D-NPNSR.0602.02.1 | 281 | 1 | 1 | 0 | 2025-12-21
1-03-001-0002 | INSULATOR,LINE-POST, 22 KV.,57-2L,P/A | D060 |  | 8005110815 | C-68-D-NPNSR.0602.02.1 | 281 | 3 | 3 | 0 | 2025-12-21
1-00-001-0001 | POLE 8 M. | D060 |  | 8005112218 | C-68-D-NPNSR.0604.02.1 | 281 | 7 | 7 | 0 | 2025-09-09
1-00-004-0001 | ANCHOR,PLATE, CONCRETE 550X550X150 MM. | D060 |  | 8005112218 | C-68-D-NPNSR.0604.02.1 | 281 | 1 | 1 | 0 | 2025-09-09
1-01-010-0004 | ST. WIRE, STRANDED 50/7 SQ.MM.TIS.404 | D060 |  | 8005112218 | C-68-D-NPNSR.0604.02.1 | 281 | 33 | 0 | 33 | 2025-09-09
1-01-011-0201 | BOLT,MACHINE M.16X170 MM. | D060 |  | 8005112218 | C-68-D-NPNSR.0604.02.1 | 281 | 14 | 14 | 0 | 2025-09-09
1-01-011-0202 | BOLT,MACHINE M.16X200 MM. | D060 |  | 8005112218 | C-68-D-NPNSR.0604.02.1 | 281 | 2 | 2 | 0 | 2025-09-09
1-01-018-0100 | WASHER,PLAIN,SQUARE, 52X52X4.5 MM. | D060 |  | 8005112218 | C-68-D-NPNSR.0604.02.1 | 281 | 14 | 14 | 0 | 2025-09-09
1-01-021-0000 | ROD,ANCHOR,ROUND EYE M.16, 2 M.LONG | D060 |  | 8005112218 | C-68-D-NPNSR.0604.02.1 | 281 | 1 | 1 | 0 | 2025-09-09
1-01-021-0300 | ANCLE GUY ATTACHMENT 30 DEG. | D060 |  | 8005112218 | C-68-D-NPNSR.0604.02.1 | 281 | 1 | 1 | 0 | 2025-09-09
1-01-021-0304 | THIMBLE,GUY,FOR STEEL WIRE 50-95 SQ.MM. | D060 |  | 8005112218 | C-68-D-NPNSR.0604.02.1 | 281 | 1 | 1 | 0 | 2025-09-09
1-01-022-0002 | GROUND ROD,60X60X5 MM. 2 M.LONG | D060 |  | 8005112218 | C-68-D-NPNSR.0604.02.1 | 281 | 1 | 1 | 0 | 2025-09-09
1-01-023-0000 | CLAMP,SINGLE U-BOLT,M.8 (WIRE ROPE CLIP) | D060 |  | 8005112218 | C-68-D-NPNSR.0604.02.1 | 281 | 6 | 6 | 0 | 2025-09-09
1-02-007-0002 | CABLE,AL,750 V,50 SQ.MM. TIS.293 | D060 |  | 8005112218 | C-68-D-NPNSR.0604.02.1 | 281 | 650 | 650 | 0 | 2025-09-09
1-02-018-0001 | TAPE,PVC,O/D,0.18X19X10,000 MM. TIS.386 | D060 |  | 8005112218 | C-68-D-NPNSR.0604.02.1 | 281 | 1 | 1 | 0 | 2025-09-09
1-02-018-0002 | TAPE,PVC,O/D,0.18X19X20,000 MM. TIS.386 | D060 |  | 8005112218 | C-68-D-NPNSR.0604.02.1 | 281 | 10 | 0 | 10 | 2025-09-09
1-02-020-0002 | TIE WIRE,AL 4.0 MM. | D060 |  | 8005112218 | C-68-D-NPNSR.0604.02.1 | 281 | 0.78 | 0.78 | 0 | 2025-09-09
1-02-026-0301 | PREFORMED D/E, AW 50 SQ.MM. | D060 |  | 8005112218 | C-68-D-NPNSR.0604.02.1 | 281 | 4 | 4 | 0 | 2025-09-09
1-02-030-0101 | CONN.,PG,DOUBLE BOLT,AL 16-70 SQ.MM. | D060 |  | 8005112218 | C-68-D-NPNSR.0604.02.1 | 281 | 2 | 2 | 0 | 2025-09-09
1-02-032-0012 | H-CONNCTOR,MAIN AL 50-95,TAP AL/CU 50-95 | D060 |  | 8005112218 | C-68-D-NPNSR.0604.02.1 | 281 | 1 | 1 | 0 | 2025-09-09
1-03-003-0000 | INSULATOR,SPOOL,CLASS 53-2 TIS.227 | D060 |  | 8005112218 | C-68-D-NPNSR.0604.02.1 | 281 | 16 | 0 | 16 | 2025-09-09
1-03-003-0100 | INSULATOR,STRAIN,CLASS 54-1 TIS.280 | D060 |  | 8005112218 | C-68-D-NPNSR.0604.02.1 | 281 | 1 | 1 | 0 | 2025-09-09
1-03-013-0000 | RACK, 2X200 MM. EXT.BACK | D060 |  | 8005112218 | C-68-D-NPNSR.0604.02.1 | 281 | 8 | 8 | 0 | 2025-09-09
1-04-000-0300 | S.A. 250-500 V. 2.5-5.0 KA | D060 |  | 8005112218 | C-68-D-NPNSR.0604.02.1 | 281 | 1 | 1 | 0 | 2025-09-09
1-08-004-0001 | CONDUIT,PVC,RIGID, 20X2500 MM.TIS.216 | D060 |  | 8005112218 | C-68-D-NPNSR.0604.02.1 | 281 | 3 | 3 | 0 | 2025-09-09
9-09-001-0035 | คอมปาวด์ช่วยการสัมผัสทางไฟฟ้า | D060 |  | 8005112218 | C-68-D-NPNSR.0604.02.1 | 281 | 0.02 | 0 | 0.02 | 2025-09-09
9-09-001-1007 | WELDING POWDER, ST. WIRE 50 SQ.MM. TO GD | D060 |  | 8005112218 | C-68-D-NPNSR.0604.02.1 | 281 | 3 | 0 | 3 | 2025-09-09
1-00-001-0001 | POLE 8 M. | D060 |  | 8005112657 | C-68-D-NPNSR.0560.02.1 | 281 | 6 | 6 | 0 | 2025-09-10
1-00-004-0001 | ANCHOR,PLATE, CONCRETE 550X550X150 MM. | D060 |  | 8005112657 | C-68-D-NPNSR.0560.02.1 | 281 | 1 | 1 | 0 | 2025-09-10
1-01-010-0004 | ST. WIRE, STRANDED 50/7 SQ.MM.TIS.404 | D060 |  | 8005112657 | C-68-D-NPNSR.0560.02.1 | 281 | 32 | 32 | 0 | 2025-09-10
1-01-011-0201 | BOLT,MACHINE M.16X170 MM. | D060 |  | 8005112657 | C-68-D-NPNSR.0560.02.1 | 281 | 12 | 12 | 0 | 2025-09-10
1-01-011-0203 | BOLT,MACHINE M.16X250 MM. | D060 |  | 8005112657 | C-68-D-NPNSR.0560.02.1 | 281 | 8 | 8 | 0 | 2025-09-10
1-01-018-0100 | WASHER,PLAIN,SQUARE, 52X52X4.5 MM. | D060 |  | 8005112657 | C-68-D-NPNSR.0560.02.1 | 281 | 20 | 20 | 0 | 2025-09-10
1-01-021-0000 | ROD,ANCHOR,ROUND EYE M.16, 2 M.LONG | D060 |  | 8005112657 | C-68-D-NPNSR.0560.02.1 | 281 | 1 | 0 | 1 | 2025-09-10
1-01-021-0300 | ANCLE GUY ATTACHMENT 30 DEG. | D060 |  | 8005112657 | C-68-D-NPNSR.0560.02.1 | 281 | 1 | 1 | 0 | 2025-09-10
1-01-021-0304 | THIMBLE,GUY,FOR STEEL WIRE 50-95 SQ.MM. | D060 |  | 8005112657 | C-68-D-NPNSR.0560.02.1 | 281 | 1 | 1 | 0 | 2025-09-10
1-01-022-0002 | GROUND ROD,60X60X5 MM. 2 M.LONG | D060 |  | 8005112657 | C-68-D-NPNSR.0560.02.1 | 281 | 1 | 1 | 0 | 2025-09-10
1-01-023-0000 | CLAMP,SINGLE U-BOLT,M.8 (WIRE ROPE CLIP) | D060 |  | 8005112657 | C-68-D-NPNSR.0560.02.1 | 281 | 6 | 6 | 0 | 2025-09-10
1-02-007-0002 | CABLE,AL,750 V,50 SQ.MM. TIS.293 | D060 |  | 8005112657 | C-68-D-NPNSR.0560.02.1 | 281 | 670 | 670 | 0 | 2025-09-10
1-02-018-0001 | TAPE,PVC,O/D,0.18X19X10,000 MM. TIS.386 | D060 |  | 8005112657 | C-68-D-NPNSR.0560.02.1 | 281 | 1 | 1 | 0 | 2025-09-10
1-02-020-0002 | TIE WIRE,AL 4.0 MM. | D060 |  | 8005112657 | C-68-D-NPNSR.0560.02.1 | 281 | 1.04 | 1.04 | 0 | 2025-09-10
1-02-026-0301 | PREFORMED D/E, AW 50 SQ.MM. | D060 |  | 8005112657 | C-68-D-NPNSR.0560.02.1 | 281 | 4 | 0 | 4 | 2025-09-10
1-02-030-0101 | CONN.,PG,DOUBLE BOLT,AL 16-70 SQ.MM. | D060 |  | 8005112657 | C-68-D-NPNSR.0560.02.1 | 281 | 2 | 2 | 0 | 2025-09-10
1-02-030-0102 | CONN.,PG,DOUBLE BOLT,AL 25-95 SQ.MM. | D060 |  | 8005112657 | C-68-D-NPNSR.0560.02.1 | 281 | 1 | 1 | 0 | 2025-09-10
1-03-003-0000 | INSULATOR,SPOOL,CLASS 53-2 TIS.227 | D060 |  | 8005112657 | C-68-D-NPNSR.0560.02.1 | 281 | 20 | 20 | 0 | 2025-09-10
1-03-003-0100 | INSULATOR,STRAIN,CLASS 54-1 TIS.280 | D060 |  | 8005112657 | C-68-D-NPNSR.0560.02.1 | 281 | 1 | 1 | 0 | 2025-09-10
1-03-013-0000 | RACK, 2X200 MM. EXT.BACK | D060 |  | 8005112657 | C-68-D-NPNSR.0560.02.1 | 281 | 10 | 10 | 0 | 2025-09-10
1-04-000-0300 | S.A. 250-500 V. 2.5-5.0 KA | D060 |  | 8005112657 | C-68-D-NPNSR.0560.02.1 | 281 | 1 | 1 | 0 | 2025-09-10
1-08-004-0001 | CONDUIT,PVC,RIGID, 20X2500 MM.TIS.216 | D060 |  | 8005112657 | C-68-D-NPNSR.0560.02.1 | 281 | 3 | 3 | 0 | 2025-09-10
9-09-001-0035 | คอมปาวด์ช่วยการสัมผัสทางไฟฟ้า | D060 |  | 8005112657 | C-68-D-NPNSR.0560.02.1 | 281 | 0.03 | 0 | 0.03 | 2025-09-10
9-09-001-1007 | WELDING POWDER, ST. WIRE 50 SQ.MM. TO GD | D060 |  | 8005112657 | C-68-D-NPNSR.0560.02.1 | 281 | 3 | 0 | 3 | 2025-09-10
1-00-001-0001 | POLE 8 M. | D060 |  | 8005112887 | C-68-D-NPNSR.0500.02.1 | 281 | 28 | 28 | 0 | 2025-09-10
1-00-004-0001 | ANCHOR,PLATE, CONCRETE 550X550X150 MM. | D060 |  | 8005112887 | C-68-D-NPNSR.0500.02.1 | 281 | 7 | 7 | 0 | 2025-09-10
1-01-010-0004 | ST. WIRE, STRANDED 50/7 SQ.MM.TIS.404 | D060 |  | 8005112887 | C-68-D-NPNSR.0500.02.1 | 281 | 144 | 0 | 144 | 2025-09-10
1-01-011-0201 | BOLT,MACHINE M.16X170 MM. | D060 |  | 8005112887 | C-68-D-NPNSR.0500.02.1 | 281 | 48 | 48 | 0 | 2025-09-10
1-01-011-0202 | BOLT,MACHINE M.16X200 MM. | D060 |  | 8005112887 | C-68-D-NPNSR.0500.02.1 | 281 | 18 | 18 | 0 | 2025-09-10
1-01-018-0100 | WASHER,PLAIN,SQUARE, 52X52X4.5 MM. | D060 |  | 8005112887 | C-68-D-NPNSR.0500.02.1 | 281 | 52 | 52 | 0 | 2025-09-10
1-01-021-0000 | ROD,ANCHOR,ROUND EYE M.16, 2 M.LONG | D060 |  | 8005112887 | C-68-D-NPNSR.0500.02.1 | 281 | 7 | 7 | 0 | 2025-09-10
1-01-021-0300 | ANCLE GUY ATTACHMENT 30 DEG. | D060 |  | 8005112887 | C-68-D-NPNSR.0500.02.1 | 281 | 7 | 7 | 0 | 2025-09-10
1-01-021-0304 | THIMBLE,GUY,FOR STEEL WIRE 50-95 SQ.MM. | D060 |  | 8005112887 | C-68-D-NPNSR.0500.02.1 | 281 | 7 | 7 | 0 | 2025-09-10
1-01-022-0002 | GROUND ROD,60X60X5 MM. 2 M.LONG | D060 |  | 8005112887 | C-68-D-NPNSR.0500.02.1 | 281 | 3 | 3 | 0 | 2025-09-10
1-01-023-0000 | CLAMP,SINGLE U-BOLT,M.8 (WIRE ROPE CLIP) | D060 |  | 8005112887 | C-68-D-NPNSR.0500.02.1 | 281 | 42 | 42 | 0 | 2025-09-10
1-02-007-0002 | CABLE,AL,750 V,50 SQ.MM. TIS.293 | D060 |  | 8005112887 | C-68-D-NPNSR.0500.02.1 | 281 | 2100 | 2100 | 0 | 2025-09-10
1-02-018-0001 | TAPE,PVC,O/D,0.18X19X10,000 MM. TIS.386 | D060 |  | 8005112887 | C-68-D-NPNSR.0500.02.1 | 281 | 6 | 6 | 0 | 2025-09-10
1-02-020-0002 | TIE WIRE,AL 4.0 MM. | D060 |  | 8005112887 | C-68-D-NPNSR.0500.02.1 | 281 | 2.73 | 2.73 | 0 | 2025-09-10
1-02-026-0301 | PREFORMED D/E, AW 50 SQ.MM. | D060 |  | 8005112887 | C-68-D-NPNSR.0500.02.1 | 281 | 28 | 28 | 0 | 2025-09-10
1-02-030-0101 | CONN.,PG,DOUBLE BOLT,AL 16-70 SQ.MM. | D060 |  | 8005112887 | C-68-D-NPNSR.0500.02.1 | 281 | 4 | 4 | 0 | 2025-09-10
1-02-030-0102 | CONN.,PG,DOUBLE BOLT,AL 25-95 SQ.MM. | D060 |  | 8005112887 | C-68-D-NPNSR.0500.02.1 | 281 | 3 | 3 | 0 | 2025-09-10
1-03-003-0000 | INSULATOR,SPOOL,CLASS 53-2 TIS.227 | D060 |  | 8005112887 | C-68-D-NPNSR.0500.02.1 | 281 | 70 | 0 | 70 | 2025-09-10
1-03-003-0100 | INSULATOR,STRAIN,CLASS 54-1 TIS.280 | D060 |  | 8005112887 | C-68-D-NPNSR.0500.02.1 | 281 | 7 | 7 | 0 | 2025-09-10
1-03-013-0000 | RACK, 2X200 MM. EXT.BACK | D060 |  | 8005112887 | C-68-D-NPNSR.0500.02.1 | 281 | 35 | 35 | 0 | 2025-09-10
1-04-000-0300 | S.A. 250-500 V. 2.5-5.0 KA | D060 |  | 8005112887 | C-68-D-NPNSR.0500.02.1 | 281 | 1 | 1 | 0 | 2025-09-10
1-08-004-0001 | CONDUIT,PVC,RIGID, 20X2500 MM.TIS.216 | D060 |  | 8005112887 | C-68-D-NPNSR.0500.02.1 | 281 | 9 | 9 | 0 | 2025-09-10
9-09-001-0035 | คอมปาวด์ช่วยการสัมผัสทางไฟฟ้า | D060 |  | 8005112887 | C-68-D-NPNSR.0500.02.1 | 281 | 0.15 | 0 | 0.15 | 2025-09-10
9-09-001-1007 | WELDING POWDER, ST. WIRE 50 SQ.MM. TO GD | D060 |  | 8005112887 | C-68-D-NPNSR.0500.02.1 | 281 | 9 | 0 | 9 | 2025-09-10
1-02-032-0012 | H-CONNCTOR,MAIN AL 50-95,TAP AL/CU 50-95 | D060 |  | 8005112887 | C-68-D-NPNSR.0500.02.1 | 281 | 8 | 8 | 0 | 2025-09-10
1-00-001-0001 | POLE 8 M. | D060 |  | 8005114068 | C-68-D-NPNSR.0562.02.1 | 281 | 7 | 7 | 0 | 2025-09-11
1-00-004-0001 | ANCHOR,PLATE, CONCRETE 550X550X150 MM. | D060 |  | 8005114068 | C-68-D-NPNSR.0562.02.1 | 281 | 4 | 4 | 0 | 2025-09-11
1-01-010-0004 | ST. WIRE, STRANDED 50/7 SQ.MM.TIS.404 | D060 |  | 8005114068 | C-68-D-NPNSR.0562.02.1 | 281 | 68 | 68 | 0 | 2025-09-11
1-01-011-0201 | BOLT,MACHINE M.16X170 MM. | D060 |  | 8005114068 | C-68-D-NPNSR.0562.02.1 | 281 | 8 | 8 | 0 | 2025-09-11
1-01-011-0202 | BOLT,MACHINE M.16X200 MM. | D060 |  | 8005114068 | C-68-D-NPNSR.0562.02.1 | 281 | 11 | 11 | 0 | 2025-09-11
1-01-018-0100 | WASHER,PLAIN,SQUARE, 52X52X4.5 MM. | D060 |  | 8005114068 | C-68-D-NPNSR.0562.02.1 | 281 | 11 | 11 | 0 | 2025-09-11
1-01-021-0000 | ROD,ANCHOR,ROUND EYE M.16, 2 M.LONG | D060 |  | 8005114068 | C-68-D-NPNSR.0562.02.1 | 281 | 4 | 0 | 4 | 2025-09-11
1-01-021-0300 | ANCLE GUY ATTACHMENT 30 DEG. | D060 |  | 8005114068 | C-68-D-NPNSR.0562.02.1 | 281 | 4 | 4 | 0 | 2025-09-11
1-01-021-0304 | THIMBLE,GUY,FOR STEEL WIRE 50-95 SQ.MM. | D060 |  | 8005114068 | C-68-D-NPNSR.0562.02.1 | 281 | 4 | 4 | 0 | 2025-09-11
1-01-022-0002 | GROUND ROD,60X60X5 MM. 2 M.LONG | D060 |  | 8005114068 | C-68-D-NPNSR.0562.02.1 | 281 | 1 | 1 | 0 | 2025-09-11
1-01-023-0000 | CLAMP,SINGLE U-BOLT,M.8 (WIRE ROPE CLIP) | D060 |  | 8005114068 | C-68-D-NPNSR.0562.02.1 | 281 | 24 | 24 | 0 | 2025-09-11
1-02-007-0002 | CABLE,AL,750 V,50 SQ.MM. TIS.293 | D060 |  | 8005114068 | C-68-D-NPNSR.0562.02.1 | 281 | 440 | 440 | 0 | 2025-09-11
1-02-018-0001 | TAPE,PVC,O/D,0.18X19X10,000 MM. TIS.386 | D060 |  | 8005114068 | C-68-D-NPNSR.0562.02.1 | 281 | 4 | 4 | 0 | 2025-09-11
1-02-020-0002 | TIE WIRE,AL 4.0 MM. | D060 |  | 8005114068 | C-68-D-NPNSR.0562.02.1 | 281 | 0.39 | 0.39 | 0 | 2025-09-11
1-02-026-0301 | PREFORMED D/E, AW 50 SQ.MM. | D060 |  | 8005114068 | C-68-D-NPNSR.0562.02.1 | 281 | 16 | 0 | 16 | 2025-09-11
1-02-030-0101 | CONN.,PG,DOUBLE BOLT,AL 16-70 SQ.MM. | D060 |  | 8005114068 | C-68-D-NPNSR.0562.02.1 | 281 | 2 | 2 | 0 | 2025-09-11
1-02-030-0102 | CONN.,PG,DOUBLE BOLT,AL 25-95 SQ.MM. | D060 |  | 8005114068 | C-68-D-NPNSR.0562.02.1 | 281 | 1 | 1 | 0 | 2025-09-11
1-03-003-0000 | INSULATOR,SPOOL,CLASS 53-2 TIS.227 | D060 |  | 8005114068 | C-68-D-NPNSR.0562.02.1 | 281 | 22 | 22 | 0 | 2025-09-11
1-03-003-0100 | INSULATOR,STRAIN,CLASS 54-1 TIS.280 | D060 |  | 8005114068 | C-68-D-NPNSR.0562.02.1 | 281 | 4 | 4 | 0 | 2025-09-11
1-03-013-0000 | RACK, 2X200 MM. EXT.BACK | D060 |  | 8005114068 | C-68-D-NPNSR.0562.02.1 | 281 | 11 | 11 | 0 | 2025-09-11
1-04-000-0300 | S.A. 250-500 V. 2.5-5.0 KA | D060 |  | 8005114068 | C-68-D-NPNSR.0562.02.1 | 281 | 1 | 1 | 0 | 2025-09-11
1-08-004-0001 | CONDUIT,PVC,RIGID, 20X2500 MM.TIS.216 | D060 |  | 8005114068 | C-68-D-NPNSR.0562.02.1 | 281 | 3 | 3 | 0 | 2025-09-11
9-09-001-0035 | คอมปาวด์ช่วยการสัมผัสทางไฟฟ้า | D060 |  | 8005114068 | C-68-D-NPNSR.0562.02.1 | 281 | 0.09 | 0 | 0.09 | 2025-09-11
9-09-001-1007 | WELDING POWDER, ST. WIRE 50 SQ.MM. TO GD | D060 |  | 8005114068 | C-68-D-NPNSR.0562.02.1 | 281 | 3 | 0 | 3 | 2025-09-11
1-02-032-0012 | H-CONNCTOR,MAIN AL 50-95,TAP AL/CU 50-95 | D060 |  | 8005114068 | C-68-D-NPNSR.0562.02.1 | 281 | 6 | 6 | 0 | 2025-09-11
1-01-010-0004 | ST. WIRE, STRANDED 50/7 SQ.MM.TIS.404 | D060 |  | 6001405365 | P-SEZ02.0-D-NPND0.1154 | 281 | 120 | 120 | 0 | 2026-04-28
1-01-011-0201 | BOLT,MACHINE M.16X170 MM. | D060 |  | 6001405365 | P-SEZ02.0-D-NPND0.1154 | 281 | 42 | 42 | 0 | 2026-04-28
1-01-011-0202 | BOLT,MACHINE M.16X200 MM. | D060 |  | 6001405365 | P-SEZ02.0-D-NPND0.1154 | 281 | 2 | 2 | 0 | 2026-04-28
1-01-011-0203 | BOLT,MACHINE M.16X250 MM. | D060 |  | 6001405365 | P-SEZ02.0-D-NPND0.1154 | 281 | 76 | 76 | 0 | 2026-04-28
1-01-018-0100 | WASHER,PLAIN,SQUARE, 52X52X4.5 MM. | D060 |  | 6001405365 | P-SEZ02.0-D-NPND0.1154 | 281 | 110 | 110 | 0 | 2026-04-28
1-01-022-0002 | GROUND ROD,60X60X5 MM. 2 M.LONG | D060 |  | 6001405365 | P-SEZ02.0-D-NPND0.1154 | 281 | 6 | 6 | 0 | 2026-04-28
1-02-007-0004 | CABLE,AL,750 V,95 SQ.MM. TIS.293 | D060 |  | 6001405365 | P-SEZ02.0-D-NPND0.1154 | 281 | 4320 | 4320 | 0 | 2026-04-28
1-02-018-0001 | TAPE,PVC,O/D,0.18X19X10,000 MM. TIS.386 | D060 |  | 6001405365 | P-SEZ02.0-D-NPND0.1154 | 281 | 24 | 24 | 0 | 2026-04-28
1-02-020-0003 | COVERED TIE WIRE.AL.4.0 MM. | D060 |  | 6001405365 | P-SEZ02.0-D-NPND0.1154 | 281 | 200 | 200 | 0 | 2026-04-28
1-02-026-0302 | PREFORMED D/E, AW 95 SQ.MM. | D060 |  | 6001405365 | P-SEZ02.0-D-NPND0.1154 | 281 | 48 | 48 | 0 | 2026-04-28
1-02-030-0102 | CONN.,PG,DOUBLE BOLT,AL 25-95 SQ.MM. | D060 |  | 6001405365 | P-SEZ02.0-D-NPND0.1154 | 281 | 56 | 56 | 0 | 2026-04-28
1-02-036-0000 | IPC MAIN 16-95 SQ.MM. TAP 6-35 SQ.MM. | D060 |  | 6001405365 | P-SEZ02.0-D-NPND0.1154 | 281 | 30 | 30 | 0 | 2026-04-28
1-02-040-0004 | CONN.,SPLICE,TENSION AL 95 SQ.MM. | D060 |  | 6001405365 | P-SEZ02.0-D-NPND0.1154 | 281 | 10 | 10 | 0 | 2026-04-28
1-03-003-0000 | INSULATOR,SPOOL,CLASS 53-2 TIS.227 | D060 |  | 6001405365 | P-SEZ02.0-D-NPND0.1154 | 281 | 144 | 144 | 0 | 2026-04-28
1-03-013-0001 | RACK, 3X200 MM. EXT.BACK | D060 |  | 6001405365 | P-SEZ02.0-D-NPND0.1154 | 281 | 24 | 24 | 0 | 2026-04-28
1-03-013-0002 | RACK, 4X200 MM. EXT.BACK | D060 |  | 6001405365 | P-SEZ02.0-D-NPND0.1154 | 281 | 12 | 12 | 0 | 2026-04-28
1-03-013-0100 | CLEVIS,FLAT STEEL 4 1/4,INSULATOR,53-2 | D060 |  | 6001405365 | P-SEZ02.0-D-NPND0.1154 | 281 | 24 | 24 | 0 | 2026-04-28
1-04-000-0300 | S.A. 250-500 V. 2.5-5.0 KA | D060 |  | 6001405365 | P-SEZ02.0-D-NPND0.1154 | 281 | 12 | 12 | 0 | 2026-04-28
1-08-004-0001 | CONDUIT,PVC,RIGID, 20X2500 MM.TIS.216 | D060 |  | 6001405365 | P-SEZ02.0-D-NPND0.1154 | 281 | 18 | 18 | 0 | 2026-04-28
1-00-001-0004 | POLE 12 M. | D060 |  | 8005117624 | C-68-D-NGECS.0099.03.1 | 281 | 1 | 0 | 1 | 2025-09-15
1-00-011-0001 | CROSSARM 100X100X2,500 MM. | D060 |  | 8005117624 | C-68-D-NGECS.0099.03.1 | 281 | 1 | 0 | 1 | 2025-09-15
1-00-011-0004 | CROSSARM (FOR D/E) 120X120X2,500 MM. | D060 |  | 8005117624 | C-68-D-NGECS.0099.03.1 | 281 | 2 | 0 | 2 | 2025-09-15
1-01-000-0100 | ST. CHANNEL, 100X50X5 MM. 2.25 M.LONG | D060 |  | 8005117624 | C-68-D-NGECS.0099.03.1 | 281 | 1 | 0 | 1 | 2025-09-15
1-01-010-0000 | WIRE,ST. SOLID DIA. 4.0 MM.TIS.71 | D060 |  | 8005117624 | C-68-D-NGECS.0099.03.1 | 281 | 3.5 | 0 | 3.5 | 2025-09-15
1-01-010-0002 | ST. WIRE, STRANDED 25 SQ.MM.TIS.404 | D060 |  | 8005117624 | C-68-D-NGECS.0099.03.1 | 281 | 0.5 | 0 | 0.5 | 2025-09-15
1-01-010-0004 | ST. WIRE, STRANDED 50/7 SQ.MM.TIS.404 | D060 |  | 8005117624 | C-68-D-NGECS.0099.03.1 | 281 | 25 | 0 | 25 | 2025-09-15
1-01-011-0200 | BOLT,MACHINE M.16X130 MM. | D060 |  | 8005117624 | C-68-D-NGECS.0099.03.1 | 281 | 2 | 0 | 2 | 2025-09-15
1-01-011-0201 | BOLT,MACHINE M.16X170 MM. | D060 |  | 8005117624 | C-68-D-NGECS.0099.03.1 | 281 | 4 | 0 | 4 | 2025-09-15
1-01-011-0202 | BOLT,MACHINE M.16X200 MM. | D060 |  | 8005117624 | C-68-D-NGECS.0099.03.1 | 281 | 1 | 0 | 1 | 2025-09-15
1-01-011-0203 | BOLT,MACHINE M.16X250 MM. | D060 |  | 8005117624 | C-68-D-NGECS.0099.03.1 | 281 | 5 | 0 | 5 | 2025-09-15
1-01-011-0204 | BOLT,MACHINE M.16X300 MM. | D060 |  | 8005117624 | C-68-D-NGECS.0099.03.1 | 281 | 1 | 0 | 1 | 2025-09-15
1-01-013-0002 | BOLT,DOUBLE ARMING,ROUND EYE M.16X500MM. | D060 |  | 8005117624 | C-68-D-NGECS.0099.03.1 | 281 | 4 | 0 | 4 | 2025-09-15
1-01-014-0001 | BOLT,ROUND EYE M.16X200 MM. | D060 |  | 8005117624 | C-68-D-NGECS.0099.03.1 | 281 | 1 | 0 | 1 | 2025-09-15
1-01-018-0001 | NUT,EYE M.16 DIN 582 | D060 |  | 8005117624 | C-68-D-NGECS.0099.03.1 | 281 | 1 | 0 | 1 | 2025-09-15
1-01-018-0100 | WASHER,PLAIN,SQUARE, 52X52X4.5 MM. | D060 |  | 8005117624 | C-68-D-NGECS.0099.03.1 | 281 | 27 | 0 | 27 | 2025-09-15
1-01-018-0201 | WASHER,SQUARE,CURVED 60X60X5 MM. | D060 |  | 8005117624 | C-68-D-NGECS.0099.03.1 | 281 | 3 | 0 | 3 | 2025-09-15
1-01-018-0301 | WASHER,LOCK,SPRING,SIZE 16 MM.,TIS.259 | D060 |  | 8005117624 | C-68-D-NGECS.0099.03.1 | 281 | 2 | 0 | 2 | 2025-09-15
1-01-020-0001 | BRACE,FLAT,FOR CROSSARM 30X6X760 MM. | D060 |  | 8005117624 | C-68-D-NGECS.0099.03.1 | 281 | 6 | 0 | 6 | 2025-09-15
1-01-021-0304 | THIMBLE,GUY,FOR STEEL WIRE 50-95 SQ.MM. | D060 |  | 8005117624 | C-68-D-NGECS.0099.03.1 | 281 | 1 | 0 | 1 | 2025-09-15
1-01-022-0002 | GROUND ROD,60X60X5 MM. 2 M.LONG | D060 |  | 8005117624 | C-68-D-NGECS.0099.03.1 | 281 | 1 | 0 | 1 | 2025-09-15
1-01-023-0000 | CLAMP,SINGLE U-BOLT,M.8 (WIRE ROPE CLIP) | D060 |  | 8005117624 | C-68-D-NGECS.0099.03.1 | 281 | 15 | 0 | 15 | 2025-09-15
1-01-023-0205 | GROUND WIRE CLAMP,J.1152 | D060 |  | 8005117624 | C-68-D-NGECS.0099.03.1 | 281 | 1 | 0 | 1 | 2025-09-15
1-02-020-0000 | TAPE,ARMOR,AL 1X10 MM. | D060 |  | 8005117624 | C-68-D-NGECS.0099.03.1 | 281 | 0.2 | 0 | 0.2 | 2025-09-15
1-02-020-0002 | TIE WIRE,AL 4.0 MM. | D060 |  | 8005117624 | C-68-D-NGECS.0099.03.1 | 281 | 0.69 | 0 | 0.69 | 2025-09-15
1-02-026-0202 | PREFORMED D/E,SAC 22kV 50sq.mm. 21.80mm | D060 |  | 8005117624 | C-68-D-NGECS.0099.03.1 | 281 | 3 | 0 | 3 | 2025-09-15
1-02-033-0005 | HOTLINE BAIL-CLAMP,MAIN 35-70 SQ.MM. | D060 |  | 8005117624 | C-68-D-NGECS.0099.03.1 | 281 | 3 | 0 | 3 | 2025-09-15
1-02-033-0104 | HOTLINE CLAMP,MAIN35-185,TAP50-185SQ.MM. | D060 |  | 8005117624 | C-68-D-NGECS.0099.03.1 | 281 | 3 | 0 | 3 | 2025-09-15
1-02-042-0400 | PIN TERMINAL,FOR AL.CONDUCTOR 50 SQ.MM. | D060 |  | 8005117624 | C-68-D-NGECS.0099.03.1 | 281 | 3 | 0 | 3 | 2025-09-15
1-03-001-0002 | INSULATOR,LINE-POST, 22 KV.,57-2L,P/A | D060 |  | 8005117624 | C-68-D-NGECS.0099.03.1 | 281 | 5 | 0 | 5 | 2025-09-15
1-03-002-0000 | INSULATOR,SUSPENSION,CLASS 52-1,TIS.354 | D060 |  | 8005117624 | C-68-D-NGECS.0099.03.1 | 281 | 9 | 0 | 9 | 2025-09-15
1-03-003-0000 | INSULATOR,SPOOL,CLASS 53-2 TIS.227 | D060 |  | 8005117624 | C-68-D-NGECS.0099.03.1 | 281 | 2 | 0 | 2 | 2025-09-15
1-03-013-0000 | RACK, 2X200 MM. EXT.BACK | D060 |  | 8005117624 | C-68-D-NGECS.0099.03.1 | 281 | 1 | 0 | 1 | 2025-09-15
1-04-000-0000 | S.A., 21 KV. 5 KA. | D060 |  | 8005117624 | C-68-D-NGECS.0099.03.1 | 281 | 3 | 0 | 3 | 2025-09-15
1-04-001-0002 | DROPOUT,FUSE,22 KV.100 A.12 KA | D060 |  | 8005117624 | C-68-D-NGECS.0099.03.1 | 281 | 3 | 0 | 3 | 2025-09-15
1-04-003-0007 | FUSE LINK 22 KV. 20 A.EEI-NEMA TYPE K | D060 |  | 8005117624 | C-68-D-NGECS.0099.03.1 | 281 | 3 | 0 | 3 | 2025-09-15
1-08-004-0001 | CONDUIT,PVC,RIGID, 20X2500 MM.TIS.216 | D060 |  | 8005117624 | C-68-D-NGECS.0099.03.1 | 281 | 1 | 0 | 1 | 2025-09-15
1-09-025-0040 | DROPOUT FUSE CUTOUT COVERS | D060 |  | 8005117624 | C-68-D-NGECS.0099.03.1 | 281 | 3 | 0 | 3 | 2025-09-15
9-09-001-0025 | CONCRETE 1/3/5 | D060 |  | 8005117624 | C-68-D-NGECS.0099.03.1 | 281 | 1 | 0 | 1 | 2025-09-15
9-09-001-1007 | WELDING POWDER, ST. WIRE 50 SQ.MM. TO GD | D060 |  | 8005117624 | C-68-D-NGECS.0099.03.1 | 281 | 3 | 0 | 3 | 2025-09-15
1-00-001-0004 | POLE 12 M. | D060 |  | 8005117639 | C-68-D-NGECS.0099.02.2 | 281 | 2 | 0 | 2 | 2025-09-15
1-00-004-0001 | ANCHOR,PLATE, CONCRETE 550X550X150 MM. | D060 |  | 8005117639 | C-68-D-NGECS.0099.02.2 | 281 | 2 | 0 | 2 | 2025-09-15
1-00-011-0003 | CROSSARM (FOR D/E) 120X120X2,000 MM. | D060 |  | 8005117639 | C-68-D-NGECS.0099.02.2 | 281 | 2 | 0 | 2 | 2025-09-15
1-00-011-0004 | CROSSARM (FOR D/E) 120X120X2,500 MM. | D060 |  | 8005117639 | C-68-D-NGECS.0099.02.2 | 281 | 2 | 0 | 2 | 2025-09-15
1-01-000-0100 | ST. CHANNEL, 100X50X5 MM. 2.25 M.LONG | D060 |  | 8005117639 | C-68-D-NGECS.0099.02.2 | 281 | 4 | 0 | 4 | 2025-09-15
1-01-001-0003 | ST. ANG.,OHGW. BAYONET 2.25 M.LONG | D060 |  | 8005117639 | C-68-D-NGECS.0099.02.2 | 281 | 1 | 0 | 1 | 2025-09-15
1-01-010-0002 | ST. WIRE, STRANDED 25 SQ.MM.TIS.404 | D060 |  | 8005117639 | C-68-D-NGECS.0099.02.2 | 281 | 89 | 0 | 89 | 2025-09-15
1-01-010-0006 | ST. WIRE, STRANDED 95 SQ.MM.TIS.404 | D060 |  | 8005117639 | C-68-D-NGECS.0099.02.2 | 281 | 36 | 0 | 36 | 2025-09-15
1-01-011-0201 | BOLT,MACHINE M.16X170 MM. | D060 |  | 8005117639 | C-68-D-NGECS.0099.02.2 | 281 | 6 | 0 | 6 | 2025-09-15
1-01-011-0202 | BOLT,MACHINE M.16X200 MM. | D060 |  | 8005117639 | C-68-D-NGECS.0099.02.2 | 281 | 2 | 0 | 2 | 2025-09-15
1-01-011-0203 | BOLT,MACHINE M.16X250 MM. | D060 |  | 8005117639 | C-68-D-NGECS.0099.02.2 | 281 | 15 | 0 | 15 | 2025-09-15
1-01-013-0001 | BOLT,DOUBLE ARMING,ROUND EYE M.16X450MM. | D060 |  | 8005117639 | C-68-D-NGECS.0099.02.2 | 281 | 7 | 0 | 7 | 2025-09-15
1-01-014-0001 | BOLT,ROUND EYE M.16X200 MM. | D060 |  | 8005117639 | C-68-D-NGECS.0099.02.2 | 281 | 4 | 0 | 4 | 2025-09-15
1-01-018-0001 | NUT,EYE M.16 DIN 582 | D060 |  | 8005117639 | C-68-D-NGECS.0099.02.2 | 281 | 6 | 0 | 6 | 2025-09-15
1-01-018-0100 | WASHER,PLAIN,SQUARE, 52X52X4.5 MM. | D060 |  | 8005117639 | C-68-D-NGECS.0099.02.2 | 281 | 38 | 0 | 38 | 2025-09-15
1-01-020-0001 | BRACE,FLAT,FOR CROSSARM 30X6X760 MM. | D060 |  | 8005117639 | C-68-D-NGECS.0099.02.2 | 281 | 8 | 0 | 8 | 2025-09-15
1-01-021-0000 | ROD,ANCHOR,ROUND EYE M.16, 2 M.LONG | D060 |  | 8005117639 | C-68-D-NGECS.0099.02.2 | 281 | 2 | 0 | 2 | 2025-09-15
1-01-021-0201 | BOLT,STRAND EYE, 45 DEG.M.16X250 MM. | D060 |  | 8005117639 | C-68-D-NGECS.0099.02.2 | 281 | 2 | 0 | 2 | 2025-09-15
1-01-021-0304 | THIMBLE,GUY,FOR STEEL WIRE 50-95 SQ.MM. | D060 |  | 8005117639 | C-68-D-NGECS.0099.02.2 | 281 | 11 | 0 | 11 | 2025-09-15
1-01-023-0000 | CLAMP,SINGLE U-BOLT,M.8 (WIRE ROPE CLIP) | D060 |  | 8005117639 | C-68-D-NGECS.0099.02.2 | 281 | 27 | 0 | 27 | 2025-09-15
1-01-023-0001 | CLAMP,DOUBLE U-BOLT,M.16(WIRE ROPE CLIP) | D060 |  | 8005117639 | C-68-D-NGECS.0099.02.2 | 281 | 8 | 0 | 8 | 2025-09-15
1-01-023-0205 | GROUND WIRE CLAMP,J.1152 | D060 |  | 8005117639 | C-68-D-NGECS.0099.02.2 | 281 | 2 | 0 | 2 | 2025-09-15
1-02-005-0000 | CABLE,AERIAL,AL 22 KV. 1X50 SQ.MM. | D060 |  | 8005117639 | C-68-D-NGECS.0099.02.2 | 281 | 210 | 0 | 210 | 2025-09-15
1-02-020-0003 | COVERED TIE WIRE.AL.4.0 MM. | D060 |  | 8005117639 | C-68-D-NGECS.0099.02.2 | 281 | 15.6 | 0 | 15.6 | 2025-09-15
1-02-026-0202 | PREFORMED D/E,SAC 22kV 50sq.mm. 21.80mm | D060 |  | 8005117639 | C-68-D-NGECS.0099.02.2 | 281 | 9 | 0 | 9 | 2025-09-15
1-03-001-0002 | INSULATOR,LINE-POST, 22 KV.,57-2L,P/A | D060 |  | 8005117639 | C-68-D-NGECS.0099.02.2 | 281 | 6 | 0 | 6 | 2025-09-15
1-03-002-0000 | INSULATOR,SUSPENSION,CLASS 52-1,TIS.354 | D060 |  | 8005117639 | C-68-D-NGECS.0099.02.2 | 281 | 27 | 0 | 27 | 2025-09-15
1-03-003-0103 | INSULATOR,STRAIN,CLASS 54-4 TIS.280 | D060 |  | 8005117639 | C-68-D-NGECS.0099.02.2 | 281 | 4 | 0 | 4 | 2025-09-15
1-03-014-0011 | CLEVIS,THIMBLE,FOR PREFORMED DEAD-END | D060 |  | 8005117639 | C-68-D-NGECS.0099.02.2 | 281 | 9 | 0 | 9 | 2025-09-15
1-00-001-0004 | POLE 12 M. | D060 |  | 8005117641 | C-68-D-NGECS.0099.02.2 | 281 | 1 | 0 | 1 | 2025-09-15
1-00-011-0001 | CROSSARM 100X100X2,500 MM. | D060 |  | 8005117641 | C-68-D-NGECS.0099.02.2 | 281 | 1 | 0 | 1 | 2025-09-15
1-00-021-0000 | BEAM, SPUN 100X100X3,200 MM. | D060 |  | 8005117641 | C-68-D-NGECS.0099.02.2 | 281 | 2 | 0 | 2 | 2025-09-15
1-00-021-0003 | BEAM 150X250X3,550 MM. | D060 |  | 8005117641 | C-68-D-NGECS.0099.02.2 | 281 | 2 | 0 | 2 | 2025-09-15
1-01-010-0000 | WIRE,ST. SOLID DIA. 4.0 MM.TIS.71 | D060 |  | 8005117641 | C-68-D-NGECS.0099.02.2 | 281 | 0.85 | 0 | 0.85 | 2025-09-15
1-01-010-0004 | ST. WIRE, STRANDED 50/7 SQ.MM.TIS.404 | D060 |  | 8005117641 | C-68-D-NGECS.0099.02.2 | 281 | 91 | 0 | 91 | 2025-09-15
1-01-011-0200 | BOLT,MACHINE M.16X130 MM. | D060 |  | 8005117641 | C-68-D-NGECS.0099.02.2 | 281 | 2 | 0 | 2 | 2025-09-15
1-01-011-0202 | BOLT,MACHINE M.16X200 MM. | D060 |  | 8005117641 | C-68-D-NGECS.0099.02.2 | 281 | 1 | 0 | 1 | 2025-09-15
1-01-011-0204 | BOLT,MACHINE M.16X300 MM. | D060 |  | 8005117641 | C-68-D-NGECS.0099.02.2 | 281 | 1 | 0 | 1 | 2025-09-15
1-01-011-0205 | BOLT,MACHINE M.16X350 MM. | D060 |  | 8005117641 | C-68-D-NGECS.0099.02.2 | 281 | 4 | 0 | 4 | 2025-09-15
1-01-011-0401 | BOLT,MACHINE,HEXAGON,M.16X550 MM. | D060 |  | 8005117641 | C-68-D-NGECS.0099.02.2 | 281 | 12 | 0 | 12 | 2025-09-15
1-01-018-0100 | WASHER,PLAIN,SQUARE, 52X52X4.5 MM. | D060 |  | 8005117641 | C-68-D-NGECS.0099.02.2 | 281 | 13 | 0 | 13 | 2025-09-15
1-01-018-0201 | WASHER,SQUARE,CURVED 60X60X5 MM. | D060 |  | 8005117641 | C-68-D-NGECS.0099.02.2 | 281 | 6 | 0 | 6 | 2025-09-15
1-01-018-0301 | WASHER,LOCK,SPRING,SIZE 16 MM.,TIS.259 | D060 |  | 8005117641 | C-68-D-NGECS.0099.02.2 | 281 | 5 | 0 | 5 | 2025-09-15
1-01-020-0001 | BRACE,FLAT,FOR CROSSARM 30X6X760 MM. | D060 |  | 8005117641 | C-68-D-NGECS.0099.02.2 | 281 | 2 | 0 | 2 | 2025-09-15
1-01-022-0002 | GROUND ROD,60X60X5 MM. 2 M.LONG | D060 |  | 8005117641 | C-68-D-NGECS.0099.02.2 | 281 | 5 | 0 | 5 | 2025-09-15
1-01-023-0000 | CLAMP,SINGLE U-BOLT,M.8 (WIRE ROPE CLIP) | D060 |  | 8005117641 | C-68-D-NGECS.0099.02.2 | 281 | 16 | 0 | 16 | 2025-09-15
1-02-005-0000 | CABLE,AERIAL,AL 22 KV. 1X50 SQ.MM. | D060 |  | 8005117641 | C-68-D-NGECS.0099.02.2 | 281 | 18 | 0 | 18 | 2025-09-15
1-02-018-0001 | TAPE,PVC,O/D,0.18X19X10,000 MM. TIS.386 | D060 |  | 8005117641 | C-68-D-NGECS.0099.02.2 | 281 | 1 | 0 | 1 | 2025-09-15
1-02-030-0102 | CONN.,PG,DOUBLE BOLT,AL 25-95 SQ.MM. | D060 |  | 8005117641 | C-68-D-NGECS.0099.02.2 | 281 | 10 | 0 | 10 | 2025-09-15
1-02-032-0012 | H-CONNCTOR,MAIN AL 50-95,TAP AL/CU 50-95 | D060 |  | 8005117641 | C-68-D-NGECS.0099.02.2 | 281 | 1 | 0 | 1 | 2025-09-15
1-02-033-0005 | HOTLINE BAIL-CLAMP,MAIN 35-70 SQ.MM. | D060 |  | 8005117641 | C-68-D-NGECS.0099.02.2 | 281 | 3 | 0 | 3 | 2025-09-15
1-02-033-0104 | HOTLINE CLAMP,MAIN35-185,TAP50-185SQ.MM. | D060 |  | 8005117641 | C-68-D-NGECS.0099.02.2 | 281 | 3 | 0 | 3 | 2025-09-15
1-02-042-0400 | PIN TERMINAL,FOR AL.CONDUCTOR 50 SQ.MM. | D060 |  | 8005117641 | C-68-D-NGECS.0099.02.2 | 281 | 3 | 0 | 3 | 2025-09-15
1-03-001-0002 | INSULATOR,LINE-POST, 22 KV.,57-2L,P/A | D060 |  | 8005117641 | C-68-D-NGECS.0099.02.2 | 281 | 6 | 0 | 6 | 2025-09-15
1-04-000-0007 | S.A., 21 KV.5 KA.,WITHOUT BRACKET | D060 |  | 8005117641 | C-68-D-NGECS.0099.02.2 | 281 | 3 | 0 | 3 | 2025-09-15
1-04-000-0300 | S.A. 250-500 V. 2.5-5.0 KA | D060 |  | 8005117641 | C-68-D-NGECS.0099.02.2 | 281 | 2 | 0 | 2 | 2025-09-15
1-04-001-0002 | DROPOUT,FUSE,22 KV.100 A.12 KA | D060 |  | 8005117641 | C-68-D-NGECS.0099.02.2 | 281 | 3 | 0 | 3 | 2025-09-15
1-04-003-0006 | FUSE LINK 22 KV. 15 A.EEI-NEMA TYPE K | D060 |  | 8005117641 | C-68-D-NGECS.0099.02.2 | 281 | 3 | 0 | 3 | 2025-09-15
1-05-001-0070 | TR.,315KVA,3P,22-0.416/0.24KV,DYN11, SC | D060 |  | 8005117641 | C-68-D-NGECS.0099.02.2 | 281 | 1 | 0 | 1 | 2025-09-15
1-08-004-0001 | CONDUIT,PVC,RIGID, 20X2500 MM.TIS.216 | D060 |  | 8005117641 | C-68-D-NGECS.0099.02.2 | 281 | 11 | 0 | 11 | 2025-09-15
9-09-001-0025 | CONCRETE 1/3/5 | D060 |  | 8005117641 | C-68-D-NGECS.0099.02.2 | 281 | 0.75 | 0 | 0.75 | 2025-09-15
9-09-001-0026 | CONCRETE 1/3 (50 KG./SET) | D060 |  | 8005117641 | C-68-D-NGECS.0099.02.2 | 281 | 1 | 0 | 1 | 2025-09-15
9-09-001-1007 | WELDING POWDER, ST. WIRE 50 SQ.MM. TO GD | D060 |  | 8005117641 | C-68-D-NGECS.0099.02.2 | 281 | 9 | 0 | 9 | 2025-09-15
1-00-001-0001 | POLE 8 M. | D060 |  | 8005117642 | C-68-D-NGECS.0099.02.2 | 281 | 2 | 0 | 2 | 2025-09-15
1-01-011-0201 | BOLT,MACHINE M.16X170 MM. | D060 |  | 8005117642 | C-68-D-NGECS.0099.02.2 | 281 | 6 | 0 | 6 | 2025-09-15
1-01-018-0100 | WASHER,PLAIN,SQUARE, 52X52X4.5 MM. | D060 |  | 8005117642 | C-68-D-NGECS.0099.02.2 | 281 | 6 | 0 | 6 | 2025-09-15
1-02-020-0002 | TIE WIRE,AL 4.0 MM. | D060 |  | 8005117642 | C-68-D-NGECS.0099.02.2 | 281 | 0.75 | 0 | 0.75 | 2025-09-15
1-03-003-0000 | INSULATOR,SPOOL,CLASS 53-2 TIS.227 | D060 |  | 8005117642 | C-68-D-NGECS.0099.02.2 | 281 | 12 | 0 | 12 | 2025-09-15
1-03-013-0002 | RACK, 4X200 MM. EXT.BACK | D060 |  | 8005117642 | C-68-D-NGECS.0099.02.2 | 281 | 3 | 0 | 3 | 2025-09-15
1-00-001-0012 | POLE 12.2 M. | D060 |  | 7001137005 | I-68-D-BPG68.JA.2201 | 281 | 6 | 4 | 2 | 2025-09-16
1-00-004-0001 | ANCHOR,PLATE, CONCRETE 550X550X150 MM. | D060 |  | 7001137005 | I-68-D-BPG68.JA.2201 | 281 | 2 | 2 | 0 | 2025-09-16
1-01-010-0000 | WIRE,ST. SOLID DIA. 4.0 MM.TIS.71 | D060 |  | 7001137005 | I-68-D-BPG68.JA.2201 | 281 | 0.8 | 0.8 | 0 | 2025-09-16
1-01-010-0002 | ST. WIRE, STRANDED 25 SQ.MM.TIS.404 | D060 |  | 7001137005 | I-68-D-BPG68.JA.2201 | 281 | 20 | 20 | 0 | 2025-09-16
1-01-010-0004 | ST. WIRE, STRANDED 50/7 SQ.MM.TIS.404 | D060 |  | 7001137005 | I-68-D-BPG68.JA.2201 | 281 | 632 | 632 | 0 | 2025-09-16
1-01-010-0006 | ST. WIRE, STRANDED 95 SQ.MM.TIS.404 | D060 |  | 7001137005 | I-68-D-BPG68.JA.2201 | 281 | 90 | 90 | 0 | 2025-09-16
1-01-011-0200 | BOLT,MACHINE M.16X130 MM. | D060 |  | 7001137005 | I-68-D-BPG68.JA.2201 | 281 | 12 | 12 | 0 | 2025-09-16
1-01-011-0204 | BOLT,MACHINE M.16X300 MM. | D060 |  | 7001137005 | I-68-D-BPG68.JA.2201 | 281 | 24 | 24 | 0 | 2025-09-16
1-01-011-0205 | BOLT,MACHINE M.16X350 MM. | D060 |  | 7001137005 | I-68-D-BPG68.JA.2201 | 281 | 4 | 4 | 0 | 2025-09-16
1-01-018-0001 | NUT,EYE M.16 DIN 582 | D060 |  | 7001137005 | I-68-D-BPG68.JA.2201 | 281 | 8 | 8 | 0 | 2025-09-16
1-01-018-0100 | WASHER,PLAIN,SQUARE, 52X52X4.5 MM. | D060 |  | 7001137005 | I-68-D-BPG68.JA.2201 | 281 | 90 | 90 | 0 | 2025-09-16
1-01-018-0201 | WASHER,SQUARE,CURVED 60X60X5 MM. | D060 |  | 7001137005 | I-68-D-BPG68.JA.2201 | 281 | 12 | 12 | 0 | 2025-09-16
1-01-018-0301 | WASHER,LOCK,SPRING,SIZE 16 MM.,TIS.259 | D060 |  | 7001137005 | I-68-D-BPG68.JA.2201 | 281 | 12 | 12 | 0 | 2025-09-16
1-01-021-0000 | ROD,ANCHOR,ROUND EYE M.16, 2 M.LONG | D060 |  | 7001137005 | I-68-D-BPG68.JA.2201 | 281 | 2 | 2 | 0 | 2025-09-16
1-01-021-0201 | BOLT,STRAND EYE, 45 DEG.M.16X250 MM. | D060 |  | 7001137005 | I-68-D-BPG68.JA.2201 | 281 | 2 | 2 | 0 | 2025-09-16
1-01-021-0304 | THIMBLE,GUY,FOR STEEL WIRE 50-95 SQ.MM. | D060 |  | 7001137005 | I-68-D-BPG68.JA.2201 | 281 | 4 | 4 | 0 | 2025-09-16
1-01-023-0000 | CLAMP,SINGLE U-BOLT,M.8 (WIRE ROPE CLIP) | D060 |  | 7001137005 | I-68-D-BPG68.JA.2201 | 281 | 60 | 60 | 0 | 2025-09-16
1-01-023-0001 | CLAMP,DOUBLE U-BOLT,M.16(WIRE ROPE CLIP) | D060 |  | 7001137005 | I-68-D-BPG68.JA.2201 | 281 | 8 | 8 | 0 | 2025-09-16
1-02-005-0000 | CABLE,AERIAL,AL 22 KV. 1X50 SQ.MM. | D060 |  | 7001137005 | I-68-D-BPG68.JA.2201 | 281 | 1920 | 1920 | 0 | 2025-09-16
1-02-018-0003 | SPLICING TAPE,AERIAL CABLE,3/4X30' | D060 |  | 7001137005 | I-68-D-BPG68.JA.2201 | 281 | 2 | 0 | 2 | 2025-09-16
1-02-018-0008 | EPR, HIGH-VOLTAGE INSULATING TAPE | D060 |  | 7001137005 | I-68-D-BPG68.JA.2201 | 281 | 6 | 6 | 0 | 2025-09-16
1-02-020-0002 | TIE WIRE,AL 4.0 MM. | D060 |  | 7001137005 | I-68-D-BPG68.JA.2201 | 281 | 3 | 3 | 0 | 2025-09-16
1-02-020-0003 | COVERED TIE WIRE.AL.4.0 MM. | D060 |  | 7001137005 | I-68-D-BPG68.JA.2201 | 281 | 200 | 200 | 0 | 2025-09-16
1-02-026-0202 | PREFORMED D/E,SAC 22kV 50sq.mm. 21.80mm | D060 |  | 7001137005 | I-68-D-BPG68.JA.2201 | 281 | 18 | 18 | 0 | 2025-09-16
1-02-030-0102 | CONN.,PG,DOUBLE BOLT,AL 25-95 SQ.MM. | D060 |  | 7001137005 | I-68-D-BPG68.JA.2201 | 281 | 6 | 6 | 0 | 2025-09-16
1-02-033-0005 | HOTLINE BAIL-CLAMP,MAIN 35-70 SQ.MM. | D060 |  | 7001137005 | I-68-D-BPG68.JA.2201 | 281 | 6 | 6 | 0 | 2025-09-16
1-02-033-0104 | HOTLINE CLAMP,MAIN35-185,TAP50-185SQ.MM. | D060 |  | 7001137005 | I-68-D-BPG68.JA.2201 | 281 | 6 | 6 | 0 | 2025-09-16
1-02-044-0008 | CABLE SPACER,HDPE-MTEC,SAC 50-185 SQ.MM. | D060 |  | 7001137005 | I-68-D-BPG68.JA.2201 | 281 | 57 | 57 | 0 | 2025-09-16
1-02-044-0102 | CLAMP,GUY,TRIPLE BOLT | D060 |  | 7001137005 | I-68-D-BPG68.JA.2201 | 281 | 12 | 12 | 0 | 2025-09-16
1-02-044-0103 | LINK,CABLE SPACER | D060 |  | 7001137005 | I-68-D-BPG68.JA.2201 | 281 | 12 | 12 | 0 | 2025-09-16
1-02-044-0105 | BRACKET,FOR AERIAL CABLE TANGENT SUPPORT | D060 |  | 7001137005 | I-68-D-BPG68.JA.2201 | 281 | 12 | 4 | 8 | 2025-09-16
1-02-044-0112 | BRACKET,SAC CORNER SUPPORT, 22-33 KV | D060 |  | 7001137005 | I-68-D-BPG68.JA.2201 | 281 | 2 | 2 | 0 | 2025-09-16
1-02-044-0119 | ห่วงรัดสายเคเบิลอากาศแบบยืดหยุ่น | D060 |  | 7001137005 | I-68-D-BPG68.JA.2201 | 281 | 171 | 171 | 0 | 2025-09-16
1-03-001-0002 | INSULATOR,LINE-POST, 22 KV.,57-2L,P/A | D060 |  | 7001137005 | I-68-D-BPG68.JA.2201 | 281 | 21 | 21 | 0 | 2025-09-16
1-03-002-0000 | INSULATOR,SUSPENSION,CLASS 52-1,TIS.354 | D060 |  | 7001137005 | I-68-D-BPG68.JA.2201 | 281 | 18 | 18 | 0 | 2025-09-16
1-03-003-0103 | INSULATOR,STRAIN,CLASS 54-4 TIS.280 | D060 |  | 7001137005 | I-68-D-BPG68.JA.2201 | 281 | 4 | 4 | 0 | 2025-09-16
1-03-011-0000 | CLAMP,STRAIN,AL 35-70,ACSR 35-50 SQ.MM. | D060 |  | 7001137005 | I-68-D-BPG68.JA.2201 | 281 | 6 | 6 | 0 | 2025-09-16
1-03-014-0011 | CLEVIS,THIMBLE,FOR PREFORMED DEAD-END | D060 |  | 7001137005 | I-68-D-BPG68.JA.2201 | 281 | 6 | 6 | 0 | 2025-09-16
9-09-001-0035 | คอมปาวด์ช่วยการสัมผัสทางไฟฟ้า | D060 |  | 7001137005 | I-68-D-BPG68.JA.2201 | 281 | 0.06 | 0 | 0.06 | 2025-09-16
1-02-030-0101 | CONN.,PG,DOUBLE BOLT,AL 16-70 SQ.MM. | D060 |  | 7001137005 | I-68-D-BPG68.JA.2201 | 281 | 6 | 6 | 0 | 2025-09-16
1-00-011-0000 | CROSSARM 100X100X1,500 MM. | D060 |  | 7001137005 | I-68-D-BPG68.JA.2201 | 281 | 12 | 12 | 0 | 2025-09-16
1-01-020-0001 | BRACE,FLAT,FOR CROSSARM 30X6X760 MM. | D060 |  | 7001137005 | I-68-D-BPG68.JA.2201 | 281 | 24 | 24 | 0 | 2025-09-16
1-00-001-0004 | POLE 12 M. | D060 |  | 7001137005 | I-68-D-BPG68.JA.2201 | 281 | 3 | 0 | 3 | 2025-09-16
1-01-011-0204 | BOLT,MACHINE M.16X300 MM. | D060 |  | 7001137007 | I-68-D-BPG68.JA.2201 | 281 | 60 | 60 | 0 | 2025-09-16
1-01-018-0100 | WASHER,PLAIN,SQUARE, 52X52X4.5 MM. | D060 |  | 7001137007 | I-68-D-BPG68.JA.2201 | 281 | 60 | 60 | 0 | 2025-09-16
1-02-020-0002 | TIE WIRE,AL 4.0 MM. | D060 |  | 7001137007 | I-68-D-BPG68.JA.2201 | 281 | 1.5 | 1.5 | 0 | 2025-09-16
1-03-003-0000 | INSULATOR,SPOOL,CLASS 53-2 TIS.227 | D060 |  | 7001137007 | I-68-D-BPG68.JA.2201 | 281 | 24 | 24 | 0 | 2025-09-16
1-03-013-0002 | RACK, 4X200 MM. EXT.BACK | D060 |  | 7001137007 | I-68-D-BPG68.JA.2201 | 281 | 6 | 6 | 0 | 2025-09-16
1-02-030-0101 | CONN.,PG,DOUBLE BOLT,AL 16-70 SQ.MM. | D060 |  | 7001137007 | I-68-D-BPG68.JA.2201 | 281 | 10 | 10 | 0 | 2025-09-16
1-02-030-0102 | CONN.,PG,DOUBLE BOLT,AL 25-95 SQ.MM. | D060 |  | 7001137007 | I-68-D-BPG68.JA.2201 | 281 | 10 | 10 | 0 | 2025-09-16
1-00-001-0001 | POLE 8 M. | D060 |  | 8005122890 | C-68-D-NPNSR.0256.02.1 | 281 | 25 | 25 | 0 | 2025-09-19
1-00-004-0001 | ANCHOR,PLATE, CONCRETE 550X550X150 MM. | D060 |  | 8005122890 | C-68-D-NPNSR.0256.02.1 | 281 | 9 | 9 | 0 | 2025-09-19
1-01-010-0004 | ST. WIRE, STRANDED 50/7 SQ.MM.TIS.404 | D060 |  | 8005122890 | C-68-D-NPNSR.0256.02.1 | 281 | 190 | 190 | 0 | 2025-09-19
1-01-011-0201 | BOLT,MACHINE M.16X170 MM. | D060 |  | 8005122890 | C-68-D-NPNSR.0256.02.1 | 281 | 37 | 37 | 0 | 2025-09-19
1-01-011-0202 | BOLT,MACHINE M.16X200 MM. | D060 |  | 8005122890 | C-68-D-NPNSR.0256.02.1 | 281 | 22 | 22 | 0 | 2025-09-19
1-01-011-0203 | BOLT,MACHINE M.16X250 MM. | D060 |  | 8005122890 | C-68-D-NPNSR.0256.02.1 | 281 | 20 | 20 | 0 | 2025-09-19
1-01-018-0100 | WASHER,PLAIN,SQUARE, 52X52X4.5 MM. | D060 |  | 8005122890 | C-68-D-NPNSR.0256.02.1 | 281 | 64 | 64 | 0 | 2025-09-19
1-01-021-0000 | ROD,ANCHOR,ROUND EYE M.16, 2 M.LONG | D060 |  | 8005122890 | C-68-D-NPNSR.0256.02.1 | 281 | 9 | 9 | 0 | 2025-09-19
1-01-021-0300 | ANCLE GUY ATTACHMENT 30 DEG. | D060 |  | 8005122890 | C-68-D-NPNSR.0256.02.1 | 281 | 9 | 9 | 0 | 2025-09-19
1-01-021-0304 | THIMBLE,GUY,FOR STEEL WIRE 50-95 SQ.MM. | D060 |  | 8005122890 | C-68-D-NPNSR.0256.02.1 | 281 | 9 | 9 | 0 | 2025-09-19
1-01-022-0002 | GROUND ROD,60X60X5 MM. 2 M.LONG | D060 |  | 8005122890 | C-68-D-NPNSR.0256.02.1 | 281 | 4 | 4 | 0 | 2025-09-19
1-01-023-0000 | CLAMP,SINGLE U-BOLT,M.8 (WIRE ROPE CLIP) | D060 |  | 8005122890 | C-68-D-NPNSR.0256.02.1 | 281 | 54 | 54 | 0 | 2025-09-19
1-02-007-0002 | CABLE,AL,750 V,50 SQ.MM. TIS.293 | D060 |  | 8005122890 | C-68-D-NPNSR.0256.02.1 | 281 | 2770 | 2770 | 0 | 2025-09-19
1-02-018-0001 | TAPE,PVC,O/D,0.18X19X10,000 MM. TIS.386 | D060 |  | 8005122890 | C-68-D-NPNSR.0256.02.1 | 281 | 8 | 8 | 0 | 2025-09-19
1-02-020-0002 | TIE WIRE,AL 4.0 MM. | D060 |  | 8005122890 | C-68-D-NPNSR.0256.02.1 | 281 | 3.38 | 3.38 | 0 | 2025-09-19
1-02-026-0301 | PREFORMED D/E, AW 50 SQ.MM. | D060 |  | 8005122890 | C-68-D-NPNSR.0256.02.1 | 281 | 32 | 32 | 0 | 2025-09-19
1-02-030-0102 | CONN.,PG,DOUBLE BOLT,AL 25-95 SQ.MM. | D060 |  | 8005122890 | C-68-D-NPNSR.0256.02.1 | 281 | 6 | 6 | 0 | 2025-09-19
1-02-032-0012 | H-CONNCTOR,MAIN AL 50-95,TAP AL/CU 50-95 | D060 |  | 8005122890 | C-68-D-NPNSR.0256.02.1 | 281 | 14 | 14 | 0 | 2025-09-19
1-03-003-0000 | INSULATOR,SPOOL,CLASS 53-2 TIS.227 | D060 |  | 8005122890 | C-68-D-NPNSR.0256.02.1 | 281 | 84 | 84 | 0 | 2025-09-19
1-03-003-0100 | INSULATOR,STRAIN,CLASS 54-1 TIS.280 | D060 |  | 8005122890 | C-68-D-NPNSR.0256.02.1 | 281 | 9 | 9 | 0 | 2025-09-19
1-03-013-0000 | RACK, 2X200 MM. EXT.BACK | D060 |  | 8005122890 | C-68-D-NPNSR.0256.02.1 | 281 | 42 | 42 | 0 | 2025-09-19
1-04-000-0300 | S.A. 250-500 V. 2.5-5.0 KA | D060 |  | 8005122890 | C-68-D-NPNSR.0256.02.1 | 281 | 2 | 2 | 0 | 2025-09-19
1-08-004-0001 | CONDUIT,PVC,RIGID, 20X2500 MM.TIS.216 | D060 |  | 8005122890 | C-68-D-NPNSR.0256.02.1 | 281 | 12 | 12 | 0 | 2025-09-19
9-09-001-0035 | คอมปาวด์ช่วยการสัมผัสทางไฟฟ้า | D060 |  | 8005122890 | C-68-D-NPNSR.0256.02.1 | 281 | 0.18 | 0 | 0.18 | 2025-09-19
9-09-001-1007 | WELDING POWDER, ST. WIRE 50 SQ.MM. TO GD | D060 |  | 8005122890 | C-68-D-NPNSR.0256.02.1 | 281 | 12 | 0 | 12 | 2025-09-19
1-00-001-0001 | POLE 8 M. | D060 |  | 8005122981 | C-68-D-NPNSR.0257.02.1 | 281 | 6 | 6 | 0 | 2025-09-19
1-00-004-0001 | ANCHOR,PLATE, CONCRETE 550X550X150 MM. | D060 |  | 8005122981 | C-68-D-NPNSR.0257.02.1 | 281 | 5 | 5 | 0 | 2025-09-19
1-01-010-0004 | ST. WIRE, STRANDED 50/7 SQ.MM.TIS.404 | D060 |  | 8005122981 | C-68-D-NPNSR.0257.02.1 | 281 | 101 | 101 | 0 | 2025-09-19
1-01-011-0201 | BOLT,MACHINE M.16X170 MM. | D060 |  | 8005122981 | C-68-D-NPNSR.0257.02.1 | 281 | 8 | 8 | 0 | 2025-09-19
1-01-011-0202 | BOLT,MACHINE M.16X200 MM. | D060 |  | 8005122981 | C-68-D-NPNSR.0257.02.1 | 281 | 10 | 10 | 0 | 2025-09-19
1-01-018-0100 | WASHER,PLAIN,SQUARE, 52X52X4.5 MM. | D060 |  | 8005122981 | C-68-D-NPNSR.0257.02.1 | 281 | 12 | 12 | 0 | 2025-09-19
1-01-021-0000 | ROD,ANCHOR,ROUND EYE M.16, 2 M.LONG | D060 |  | 8005122981 | C-68-D-NPNSR.0257.02.1 | 281 | 5 | 5 | 0 | 2025-09-19
1-01-021-0300 | ANCLE GUY ATTACHMENT 30 DEG. | D060 |  | 8005122981 | C-68-D-NPNSR.0257.02.1 | 281 | 5 | 5 | 0 | 2025-09-19
1-01-021-0304 | THIMBLE,GUY,FOR STEEL WIRE 50-95 SQ.MM. | D060 |  | 8005122981 | C-68-D-NPNSR.0257.02.1 | 281 | 5 | 5 | 0 | 2025-09-19
1-01-022-0002 | GROUND ROD,60X60X5 MM. 2 M.LONG | D060 |  | 8005122981 | C-68-D-NPNSR.0257.02.1 | 281 | 2 | 2 | 0 | 2025-09-19
1-01-023-0000 | CLAMP,SINGLE U-BOLT,M.8 (WIRE ROPE CLIP) | D060 |  | 8005122981 | C-68-D-NPNSR.0257.02.1 | 281 | 30 | 30 | 0 | 2025-09-19
1-02-007-0002 | CABLE,AL,750 V,50 SQ.MM. TIS.293 | D060 |  | 8005122981 | C-68-D-NPNSR.0257.02.1 | 281 | 390 | 390 | 0 | 2025-09-19
1-02-018-0001 | TAPE,PVC,O/D,0.18X19X10,000 MM. TIS.386 | D060 |  | 8005122981 | C-68-D-NPNSR.0257.02.1 | 281 | 7 | 7 | 0 | 2025-09-19
1-02-020-0002 | TIE WIRE,AL 4.0 MM. | D060 |  | 8005122981 | C-68-D-NPNSR.0257.02.1 | 281 | 0.39 | 0.39 | 0 | 2025-09-19
1-02-026-0301 | PREFORMED D/E, AW 50 SQ.MM. | D060 |  | 8005122981 | C-68-D-NPNSR.0257.02.1 | 281 | 12 | 12 | 0 | 2025-09-19
1-02-030-0102 | CONN.,PG,DOUBLE BOLT,AL 25-95 SQ.MM. | D060 |  | 8005122981 | C-68-D-NPNSR.0257.02.1 | 281 | 3 | 3 | 0 | 2025-09-19
1-02-032-0012 | H-CONNCTOR,MAIN AL 50-95,TAP AL/CU 50-95 | D060 |  | 8005122981 | C-68-D-NPNSR.0257.02.1 | 281 | 5 | 5 | 0 | 2025-09-19
1-03-003-0000 | INSULATOR,SPOOL,CLASS 53-2 TIS.227 | D060 |  | 8005122981 | C-68-D-NPNSR.0257.02.1 | 281 | 18 | 18 | 0 | 2025-09-19
1-03-003-0100 | INSULATOR,STRAIN,CLASS 54-1 TIS.280 | D060 |  | 8005122981 | C-68-D-NPNSR.0257.02.1 | 281 | 5 | 5 | 0 | 2025-09-19
1-03-013-0000 | RACK, 2X200 MM. EXT.BACK | D060 |  | 8005122981 | C-68-D-NPNSR.0257.02.1 | 281 | 9 | 9 | 0 | 2025-09-19
1-04-000-0300 | S.A. 250-500 V. 2.5-5.0 KA | D060 |  | 8005122981 | C-68-D-NPNSR.0257.02.1 | 281 | 1 | 1 | 0 | 2025-09-19
1-08-004-0001 | CONDUIT,PVC,RIGID, 20X2500 MM.TIS.216 | D060 |  | 8005122981 | C-68-D-NPNSR.0257.02.1 | 281 | 6 | 6 | 0 | 2025-09-19
9-09-001-0035 | คอมปาวด์ช่วยการสัมผัสทางไฟฟ้า | D060 |  | 8005122981 | C-68-D-NPNSR.0257.02.1 | 281 | 0.07 | 0 | 0.07 | 2025-09-19
9-09-001-1007 | WELDING POWDER, ST. WIRE 50 SQ.MM. TO GD | D060 |  | 8005122981 | C-68-D-NPNSR.0257.02.1 | 281 | 6 | 0 | 6 | 2025-09-19
1-00-001-0001 | POLE 8 M. | D060 |  | 8005124405 | C-68-D-NPNSR.0595.02.1 | 281 | 20 | 20 | 0 | 2025-09-22
1-00-004-0001 | ANCHOR,PLATE, CONCRETE 550X550X150 MM. | D060 |  | 8005124405 | C-68-D-NPNSR.0595.02.1 | 281 | 9 | 9 | 0 | 2025-09-22
1-01-010-0004 | ST. WIRE, STRANDED 50/7 SQ.MM.TIS.404 | D060 |  | 8005124405 | C-68-D-NPNSR.0595.02.1 | 281 | 168 | 0 | 168 | 2025-09-22
1-01-011-0201 | BOLT,MACHINE M.16X170 MM. | D060 |  | 8005124405 | C-68-D-NPNSR.0595.02.1 | 281 | 26 | 26 | 0 | 2025-09-22
1-01-011-0202 | BOLT,MACHINE M.16X200 MM. | D060 |  | 8005124405 | C-68-D-NPNSR.0595.02.1 | 281 | 25 | 25 | 0 | 2025-09-22
1-01-018-0100 | WASHER,PLAIN,SQUARE, 52X52X4.5 MM. | D060 |  | 8005124405 | C-68-D-NPNSR.0595.02.1 | 281 | 33 | 0 | 33 | 2025-09-22
1-01-021-0000 | ROD,ANCHOR,ROUND EYE M.16, 2 M.LONG | D060 |  | 8005124405 | C-68-D-NPNSR.0595.02.1 | 281 | 9 | 9 | 0 | 2025-09-22
1-01-021-0300 | ANCLE GUY ATTACHMENT 30 DEG. | D060 |  | 8005124405 | C-68-D-NPNSR.0595.02.1 | 281 | 9 | 9 | 0 | 2025-09-22
1-01-021-0304 | THIMBLE,GUY,FOR STEEL WIRE 50-95 SQ.MM. | D060 |  | 8005124405 | C-68-D-NPNSR.0595.02.1 | 281 | 9 | 9 | 0 | 2025-09-22
1-01-022-0002 | GROUND ROD,60X60X5 MM. 2 M.LONG | D060 |  | 8005124405 | C-68-D-NPNSR.0595.02.1 | 281 | 3 | 0 | 3 | 2025-09-22
1-01-023-0000 | CLAMP,SINGLE U-BOLT,M.8 (WIRE ROPE CLIP) | D060 |  | 8005124405 | C-68-D-NPNSR.0595.02.1 | 281 | 54 | 54 | 0 | 2025-09-22
1-02-007-0002 | CABLE,AL,750 V,50 SQ.MM. TIS.293 | D060 |  | 8005124405 | C-68-D-NPNSR.0595.02.1 | 281 | 1390 | 1390 | 0 | 2025-09-22
1-02-018-0001 | TAPE,PVC,O/D,0.18X19X10,000 MM. TIS.386 | D060 |  | 8005124405 | C-68-D-NPNSR.0595.02.1 | 281 | 8 | 8 | 0 | 2025-09-22
1-02-020-0002 | TIE WIRE,AL 4.0 MM. | D060 |  | 8005124405 | C-68-D-NPNSR.0595.02.1 | 281 | 1.43 | 1.43 | 0 | 2025-09-22
1-02-026-0301 | PREFORMED D/E, AW 50 SQ.MM. | D060 |  | 8005124405 | C-68-D-NPNSR.0595.02.1 | 281 | 36 | 36 | 0 | 2025-09-22
1-02-030-0101 | CONN.,PG,DOUBLE BOLT,AL 16-70 SQ.MM. | D060 |  | 8005124405 | C-68-D-NPNSR.0595.02.1 | 281 | 4 | 4 | 0 | 2025-09-22
1-02-030-0102 | CONN.,PG,DOUBLE BOLT,AL 25-95 SQ.MM. | D060 |  | 8005124405 | C-68-D-NPNSR.0595.02.1 | 281 | 3 | 3 | 0 | 2025-09-22
1-03-003-0000 | INSULATOR,SPOOL,CLASS 53-2 TIS.227 | D060 |  | 8005124405 | C-68-D-NPNSR.0595.02.1 | 281 | 58 | 58 | 0 | 2025-09-22
1-03-003-0100 | INSULATOR,STRAIN,CLASS 54-1 TIS.280 | D060 |  | 8005124405 | C-68-D-NPNSR.0595.02.1 | 281 | 9 | 9 | 0 | 2025-09-22
1-03-013-0000 | RACK, 2X200 MM. EXT.BACK | D060 |  | 8005124405 | C-68-D-NPNSR.0595.02.1 | 281 | 29 | 29 | 0 | 2025-09-22
1-04-000-0300 | S.A. 250-500 V. 2.5-5.0 KA | D060 |  | 8005124405 | C-68-D-NPNSR.0595.02.1 | 281 | 2 | 2 | 0 | 2025-09-22
1-08-004-0001 | CONDUIT,PVC,RIGID, 20X2500 MM.TIS.216 | D060 |  | 8005124405 | C-68-D-NPNSR.0595.02.1 | 281 | 9 | 9 | 0 | 2025-09-22
9-09-001-0035 | คอมปาวด์ช่วยการสัมผัสทางไฟฟ้า | D060 |  | 8005124405 | C-68-D-NPNSR.0595.02.1 | 281 | 0.21 | 0 | 0.21 | 2025-09-22
9-09-001-1007 | WELDING POWDER, ST. WIRE 50 SQ.MM. TO GD | D060 |  | 8005124405 | C-68-D-NPNSR.0595.02.1 | 281 | 9 | 0 | 9 | 2025-09-22
1-02-032-0012 | H-CONNCTOR,MAIN AL 50-95,TAP AL/CU 50-95 | D060 |  | 8005124405 | C-68-D-NPNSR.0595.02.1 | 281 | 14 | 14 | 0 | 2025-09-22
1-00-001-0012 | POLE 12.2 M. | D060 |  | 8005124525 | C-68-D-NPNSR.0651.01.1 | 281 | 1 | 0 | 1 | 2025-09-22
1-00-011-0001 | CROSSARM 100X100X2,500 MM. | D060 |  | 8005124525 | C-68-D-NPNSR.0651.01.1 | 281 | 2 | 0 | 2 | 2025-09-22
1-01-001-0003 | ST. ANG.,OHGW. BAYONET 2.25 M.LONG | D060 |  | 8005124525 | C-68-D-NPNSR.0651.01.1 | 281 | 1 | 1 | 0 | 2025-09-22
1-01-010-0002 | ST. WIRE, STRANDED 25 SQ.MM.TIS.404 | D060 |  | 8005124525 | C-68-D-NPNSR.0651.01.1 | 281 | 3.6 | 3.6 | 0 | 2025-09-22
1-01-010-0004 | ST. WIRE, STRANDED 50/7 SQ.MM.TIS.404 | D060 |  | 8005124525 | C-68-D-NPNSR.0651.01.1 | 281 | 25 | 0 | 25 | 2025-09-22
1-01-011-0202 | BOLT,MACHINE M.16X200 MM. | D060 |  | 8005124525 | C-68-D-NPNSR.0651.01.1 | 281 | 1 | 1 | 0 | 2025-09-22
1-01-011-0203 | BOLT,MACHINE M.16X250 MM. | D060 |  | 8005124525 | C-68-D-NPNSR.0651.01.1 | 281 | 4 | 4 | 0 | 2025-09-22
1-01-011-0206 | BOLT,MACHINE M.16X400 MM. | D060 |  | 8005124525 | C-68-D-NPNSR.0651.01.1 | 281 | 4 | 4 | 0 | 2025-09-22
1-01-011-0207 | BOLT,MACHINE M.16X450 MM. | D060 |  | 8005124525 | C-68-D-NPNSR.0651.01.1 | 281 | 1 | 1 | 0 | 2025-09-22
1-01-013-0001 | BOLT,DOUBLE ARMING,ROUND EYE M.16X450MM. | D060 |  | 8005124525 | C-68-D-NPNSR.0651.01.1 | 281 | 3 | 3 | 0 | 2025-09-22
1-01-018-0100 | WASHER,PLAIN,SQUARE, 52X52X4.5 MM. | D060 |  | 8005124525 | C-68-D-NPNSR.0651.01.1 | 281 | 22 | 22 | 0 | 2025-09-22
1-01-020-0004 | BRACE,ALLEY ARM 40X40X5 MM. 2.12 M.LONG | D060 |  | 8005124525 | C-68-D-NPNSR.0651.01.1 | 281 | 1 | 1 | 0 | 2025-09-22
1-01-022-0002 | GROUND ROD,60X60X5 MM. 2 M.LONG | D060 |  | 8005124525 | C-68-D-NPNSR.0651.01.1 | 281 | 1 | 1 | 0 | 2025-09-22
1-01-023-0000 | CLAMP,SINGLE U-BOLT,M.8 (WIRE ROPE CLIP) | D060 |  | 8005124525 | C-68-D-NPNSR.0651.01.1 | 281 | 13 | 13 | 0 | 2025-09-22
1-01-023-0012 | CLAMP, DOUBLE BOLTS, ST. WIRE 25 SQ.MM. | D060 |  | 8005124525 | C-68-D-NPNSR.0651.01.1 | 281 | 2 | 2 | 0 | 2025-09-22
1-01-023-0201 | GW SUPPORT AND CLAMP,FOR POLE | D060 |  | 8005124525 | C-68-D-NPNSR.0651.01.1 | 281 | 2 | 2 | 0 | 2025-09-22
1-01-023-0205 | GROUND WIRE CLAMP,J.1152 | D060 |  | 8005124525 | C-68-D-NPNSR.0651.01.1 | 281 | 1 | 1 | 0 | 2025-09-22
1-02-005-0000 | CABLE,AERIAL,AL 22 KV. 1X50 SQ.MM. | D060 |  | 8005124525 | C-68-D-NPNSR.0651.01.1 | 281 | 11 | 11 | 0 | 2025-09-22
1-02-020-0000 | TAPE,ARMOR,AL 1X10 MM. | D060 |  | 8005124525 | C-68-D-NPNSR.0651.01.1 | 281 | 0.2 | 0.2 | 0 | 2025-09-22
1-02-020-0002 | TIE WIRE,AL 4.0 MM. | D060 |  | 8005124525 | C-68-D-NPNSR.0651.01.1 | 281 | 0.25 | 0.25 | 0 | 2025-09-22
1-02-020-0003 | COVERED TIE WIRE.AL.4.0 MM. | D060 |  | 8005124525 | C-68-D-NPNSR.0651.01.1 | 281 | 20.8 | 20.8 | 0 | 2025-09-22
1-02-026-0202 | PREFORMED D/E,SAC 22kV 50sq.mm. 21.80mm | D060 |  | 8005124525 | C-68-D-NPNSR.0651.01.1 | 281 | 3 | 3 | 0 | 2025-09-22
1-02-033-0006 | HOTLINE BAIL-CLAMP,MAIN 70-185 SQ.MM. | D060 |  | 8005124525 | C-68-D-NPNSR.0651.01.1 | 281 | 3 | 3 | 0 | 2025-09-22
1-02-033-0104 | HOTLINE CLAMP,MAIN35-185,TAP50-185SQ.MM. | D060 |  | 8005124525 | C-68-D-NPNSR.0651.01.1 | 281 | 3 | 3 | 0 | 2025-09-22
1-02-042-0400 | PIN TERMINAL,FOR AL.CONDUCTOR 50 SQ.MM. | D060 |  | 8005124525 | C-68-D-NPNSR.0651.01.1 | 281 | 6 | 6 | 0 | 2025-09-22
1-02-044-0112 | BRACKET,SAC CORNER SUPPORT, 22-33 KV | D060 |  | 8005124525 | C-68-D-NPNSR.0651.01.1 | 281 | 2 | 2 | 0 | 2025-09-22
1-03-001-0002 | INSULATOR,LINE-POST, 22 KV.,57-2L,P/A | D060 |  | 8005124525 | C-68-D-NPNSR.0651.01.1 | 281 | 8 | 8 | 0 | 2025-09-22
1-03-002-0000 | INSULATOR,SUSPENSION,CLASS 52-1,TIS.354 | D060 |  | 8005124525 | C-68-D-NPNSR.0651.01.1 | 281 | 9 | 9 | 0 | 2025-09-22
1-03-003-0000 | INSULATOR,SPOOL,CLASS 53-2 TIS.227 | D060 |  | 8005124525 | C-68-D-NPNSR.0651.01.1 | 281 | 4 | 0 | 4 | 2025-09-22
1-03-013-0002 | RACK, 4X200 MM. EXT.BACK | D060 |  | 8005124525 | C-68-D-NPNSR.0651.01.1 | 281 | 1 | 1 | 0 | 2025-09-22
1-03-014-0011 | CLEVIS,THIMBLE,FOR PREFORMED DEAD-END | D060 |  | 8005124525 | C-68-D-NPNSR.0651.01.1 | 281 | 3 | 3 | 0 | 2025-09-22
1-04-000-0000 | S.A., 21 KV. 5 KA. | D060 |  | 8005124525 | C-68-D-NPNSR.0651.01.1 | 281 | 3 | 0 | 3 | 2025-09-22
1-04-001-0002 | DROPOUT,FUSE,22 KV.100 A.12 KA | D060 |  | 8005124525 | C-68-D-NPNSR.0651.01.1 | 281 | 3 | 3 | 0 | 2025-09-22
1-04-003-0006 | FUSE LINK 22 KV. 15 A.EEI-NEMA TYPE K | D060 |  | 8005124525 | C-68-D-NPNSR.0651.01.1 | 281 | 3 | 3 | 0 | 2025-09-22
1-08-004-0001 | CONDUIT,PVC,RIGID, 20X2500 MM.TIS.216 | D060 |  | 8005124525 | C-68-D-NPNSR.0651.01.1 | 281 | 1 | 1 | 0 | 2025-09-22
1-09-025-0040 | DROPOUT FUSE CUTOUT COVERS | D060 |  | 8005124525 | C-68-D-NPNSR.0651.01.1 | 281 | 3 | 3 | 0 | 2025-09-22
9-09-001-0025 | CONCRETE 1/3/5 | D060 |  | 8005124525 | C-68-D-NPNSR.0651.01.1 | 281 | 1 | 0 | 1 | 2025-09-22
9-09-001-1007 | WELDING POWDER, ST. WIRE 50 SQ.MM. TO GD | D060 |  | 8005124525 | C-68-D-NPNSR.0651.01.1 | 281 | 3 | 0 | 3 | 2025-09-22
1-00-001-0001 | POLE 8 M. | D060 |  | 8005124962 | C-68-D-NPNSR.0263.02.1 | 281 | 3 | 3 | 0 | 2025-09-22
1-00-004-0001 | ANCHOR,PLATE, CONCRETE 550X550X150 MM. | D060 |  | 8005124962 | C-68-D-NPNSR.0263.02.1 | 281 | 1 | 1 | 0 | 2025-09-22
1-01-010-0004 | ST. WIRE, STRANDED 50/7 SQ.MM.TIS.404 | D060 |  | 8005124962 | C-68-D-NPNSR.0263.02.1 | 281 | 12 | 12 | 0 | 2025-09-22
1-01-011-0201 | BOLT,MACHINE M.16X170 MM. | D060 |  | 8005124962 | C-68-D-NPNSR.0263.02.1 | 281 | 6 | 6 | 0 | 2025-09-22
1-01-011-0202 | BOLT,MACHINE M.16X200 MM. | D060 |  | 8005124962 | C-68-D-NPNSR.0263.02.1 | 281 | 2 | 2 | 0 | 2025-09-22
1-01-018-0100 | WASHER,PLAIN,SQUARE, 52X52X4.5 MM. | D060 |  | 8005124962 | C-68-D-NPNSR.0263.02.1 | 281 | 6 | 6 | 0 | 2025-09-22
1-01-021-0000 | ROD,ANCHOR,ROUND EYE M.16, 2 M.LONG | D060 |  | 8005124962 | C-68-D-NPNSR.0263.02.1 | 281 | 1 | 1 | 0 | 2025-09-22
1-01-021-0300 | ANCLE GUY ATTACHMENT 30 DEG. | D060 |  | 8005124962 | C-68-D-NPNSR.0263.02.1 | 281 | 1 | 1 | 0 | 2025-09-22
1-01-021-0304 | THIMBLE,GUY,FOR STEEL WIRE 50-95 SQ.MM. | D060 |  | 8005124962 | C-68-D-NPNSR.0263.02.1 | 281 | 1 | 1 | 0 | 2025-09-22
1-01-023-0000 | CLAMP,SINGLE U-BOLT,M.8 (WIRE ROPE CLIP) | D060 |  | 8005124962 | C-68-D-NPNSR.0263.02.1 | 281 | 6 | 6 | 0 | 2025-09-22
1-02-007-0002 | CABLE,AL,750 V,50 SQ.MM. TIS.293 | D060 |  | 8005124962 | C-68-D-NPNSR.0263.02.1 | 281 | 260 | 260 | 0 | 2025-09-22
1-02-018-0001 | TAPE,PVC,O/D,0.18X19X10,000 MM. TIS.386 | D060 |  | 8005124962 | C-68-D-NPNSR.0263.02.1 | 281 | 5 | 5 | 0 | 2025-09-22
1-02-020-0002 | TIE WIRE,AL 4.0 MM. | D060 |  | 8005124962 | C-68-D-NPNSR.0263.02.1 | 281 | 0.26 | 0.26 | 0 | 2025-09-22
1-02-026-0301 | PREFORMED D/E, AW 50 SQ.MM. | D060 |  | 8005124962 | C-68-D-NPNSR.0263.02.1 | 281 | 4 | 4 | 0 | 2025-09-22
1-02-030-0102 | CONN.,PG,DOUBLE BOLT,AL 25-95 SQ.MM. | D060 |  | 8005124962 | C-68-D-NPNSR.0263.02.1 | 281 | 2 | 2 | 0 | 2025-09-22
1-03-003-0000 | INSULATOR,SPOOL,CLASS 53-2 TIS.227 | D060 |  | 8005124962 | C-68-D-NPNSR.0263.02.1 | 281 | 8 | 8 | 0 | 2025-09-22
1-03-003-0100 | INSULATOR,STRAIN,CLASS 54-1 TIS.280 | D060 |  | 8005124962 | C-68-D-NPNSR.0263.02.1 | 281 | 1 | 1 | 0 | 2025-09-22
1-03-013-0000 | RACK, 2X200 MM. EXT.BACK | D060 |  | 8005124962 | C-68-D-NPNSR.0263.02.1 | 281 | 4 | 4 | 0 | 2025-09-22
9-09-001-0035 | คอมปาวด์ช่วยการสัมผัสทางไฟฟ้า | D060 |  | 8005124962 | C-68-D-NPNSR.0263.02.1 | 281 | 0.02 | 0 | 0.02 | 2025-09-22
1-00-001-0001 | POLE 8 M. | D060 |  | 8005125002 | C-68-D-NPNSR.0264.02.1 | 281 | 19 | 19 | 0 | 2025-09-22
1-00-004-0001 | ANCHOR,PLATE, CONCRETE 550X550X150 MM. | D060 |  | 8005125002 | C-68-D-NPNSR.0264.02.1 | 281 | 8 | 8 | 0 | 2025-09-22
1-01-010-0004 | ST. WIRE, STRANDED 50/7 SQ.MM.TIS.404 | D060 |  | 8005125002 | C-68-D-NPNSR.0264.02.1 | 281 | 219 | 219 | 0 | 2025-09-22
1-01-011-0201 | BOLT,MACHINE M.16X170 MM. | D060 |  | 8005125002 | C-68-D-NPNSR.0264.02.1 | 281 | 32 | 32 | 0 | 2025-09-22
1-01-011-0202 | BOLT,MACHINE M.16X200 MM. | D060 |  | 8005125002 | C-68-D-NPNSR.0264.02.1 | 281 | 11 | 11 | 0 | 2025-09-22
1-01-011-0203 | BOLT,MACHINE M.16X250 MM. | D060 |  | 8005125002 | C-68-D-NPNSR.0264.02.1 | 281 | 22 | 22 | 0 | 2025-09-22
1-01-018-0100 | WASHER,PLAIN,SQUARE, 52X52X4.5 MM. | D060 |  | 8005125002 | C-68-D-NPNSR.0264.02.1 | 281 | 59 | 59 | 0 | 2025-09-22
1-01-021-0000 | ROD,ANCHOR,ROUND EYE M.16, 2 M.LONG | D060 |  | 8005125002 | C-68-D-NPNSR.0264.02.1 | 281 | 8 | 8 | 0 | 2025-09-22
1-01-021-0300 | ANCLE GUY ATTACHMENT 30 DEG. | D060 |  | 8005125002 | C-68-D-NPNSR.0264.02.1 | 281 | 8 | 8 | 0 | 2025-09-22
1-01-021-0304 | THIMBLE,GUY,FOR STEEL WIRE 50-95 SQ.MM. | D060 |  | 8005125002 | C-68-D-NPNSR.0264.02.1 | 281 | 8 | 8 | 0 | 2025-09-22
1-01-022-0002 | GROUND ROD,60X60X5 MM. 2 M.LONG | D060 |  | 8005125002 | C-68-D-NPNSR.0264.02.1 | 281 | 6 | 6 | 0 | 2025-09-22
1-01-023-0000 | CLAMP,SINGLE U-BOLT,M.8 (WIRE ROPE CLIP) | D060 |  | 8005125002 | C-68-D-NPNSR.0264.02.1 | 281 | 48 | 48 | 0 | 2025-09-22
1-02-007-0002 | CABLE,AL,750 V,50 SQ.MM. TIS.293 | D060 |  | 8005125002 | C-68-D-NPNSR.0264.02.1 | 281 | 2340 | 2340 | 0 | 2025-09-22
1-02-018-0001 | TAPE,PVC,O/D,0.18X19X10,000 MM. TIS.386 | D060 |  | 8005125002 | C-68-D-NPNSR.0264.02.1 | 281 | 17 | 17 | 0 | 2025-09-22
1-02-020-0002 | TIE WIRE,AL 4.0 MM. | D060 |  | 8005125002 | C-68-D-NPNSR.0264.02.1 | 281 | 2.86 | 2.86 | 0 | 2025-09-22
1-02-026-0301 | PREFORMED D/E, AW 50 SQ.MM. | D060 |  | 8005125002 | C-68-D-NPNSR.0264.02.1 | 281 | 16 | 16 | 0 | 2025-09-22
1-02-030-0102 | CONN.,PG,DOUBLE BOLT,AL 25-95 SQ.MM. | D060 |  | 8005125002 | C-68-D-NPNSR.0264.02.1 | 281 | 9 | 9 | 0 | 2025-09-22
1-02-032-0012 | H-CONNCTOR,MAIN AL 50-95,TAP AL/CU 50-95 | D060 |  | 8005125002 | C-68-D-NPNSR.0264.02.1 | 281 | 3 | 3 | 0 | 2025-09-22
1-03-003-0000 | INSULATOR,SPOOL,CLASS 53-2 TIS.227 | D060 |  | 8005125002 | C-68-D-NPNSR.0264.02.1 | 281 | 60 | 60 | 0 | 2025-09-22
1-03-003-0100 | INSULATOR,STRAIN,CLASS 54-1 TIS.280 | D060 |  | 8005125002 | C-68-D-NPNSR.0264.02.1 | 281 | 8 | 8 | 0 | 2025-09-22
1-03-013-0000 | RACK, 2X200 MM. EXT.BACK | D060 |  | 8005125002 | C-68-D-NPNSR.0264.02.1 | 281 | 30 | 30 | 0 | 2025-09-22
1-04-000-0300 | S.A. 250-500 V. 2.5-5.0 KA | D060 |  | 8005125002 | C-68-D-NPNSR.0264.02.1 | 281 | 3 | 3 | 0 | 2025-09-22
1-08-004-0001 | CONDUIT,PVC,RIGID, 20X2500 MM.TIS.216 | D060 |  | 8005125002 | C-68-D-NPNSR.0264.02.1 | 281 | 18 | 18 | 0 | 2025-09-22
9-09-001-0035 | คอมปาวด์ช่วยการสัมผัสทางไฟฟ้า | D060 |  | 8005125002 | C-68-D-NPNSR.0264.02.1 | 281 | 0.09 | 0 | 0.09 | 2025-09-22
9-09-001-1007 | WELDING POWDER, ST. WIRE 50 SQ.MM. TO GD | D060 |  | 8005125002 | C-68-D-NPNSR.0264.02.1 | 281 | 18 | 0 | 18 | 2025-09-22
1-00-001-0001 | POLE 8 M. | D060 |  | 8005125016 | C-68-D-NPNSR.0266.02.1 | 281 | 6 | 6 | 0 | 2025-09-22
1-00-004-0001 | ANCHOR,PLATE, CONCRETE 550X550X150 MM. | D060 |  | 8005125016 | C-68-D-NPNSR.0266.02.1 | 281 | 2 | 2 | 0 | 2025-09-22
1-01-010-0004 | ST. WIRE, STRANDED 50/7 SQ.MM.TIS.404 | D060 |  | 8005125016 | C-68-D-NPNSR.0266.02.1 | 281 | 85 | 85 | 0 | 2025-09-22
1-01-011-0201 | BOLT,MACHINE M.16X170 MM. | D060 |  | 8005125016 | C-68-D-NPNSR.0266.02.1 | 281 | 10 | 10 | 0 | 2025-09-22
1-01-011-0202 | BOLT,MACHINE M.16X200 MM. | D060 |  | 8005125016 | C-68-D-NPNSR.0266.02.1 | 281 | 6 | 6 | 0 | 2025-09-22
1-01-018-0100 | WASHER,PLAIN,SQUARE, 52X52X4.5 MM. | D060 |  | 8005125016 | C-68-D-NPNSR.0266.02.1 | 281 | 10 | 10 | 0 | 2025-09-22
1-01-021-0000 | ROD,ANCHOR,ROUND EYE M.16, 2 M.LONG | D060 |  | 8005125016 | C-68-D-NPNSR.0266.02.1 | 281 | 2 | 2 | 0 | 2025-09-22
1-01-021-0300 | ANCLE GUY ATTACHMENT 30 DEG. | D060 |  | 8005125016 | C-68-D-NPNSR.0266.02.1 | 281 | 2 | 2 | 0 | 2025-09-22
1-01-021-0304 | THIMBLE,GUY,FOR STEEL WIRE 50-95 SQ.MM. | D060 |  | 8005125016 | C-68-D-NPNSR.0266.02.1 | 281 | 2 | 2 | 0 | 2025-09-22
1-01-022-0002 | GROUND ROD,60X60X5 MM. 2 M.LONG | D060 |  | 8005125016 | C-68-D-NPNSR.0266.02.1 | 281 | 3 | 3 | 0 | 2025-09-22
1-01-023-0000 | CLAMP,SINGLE U-BOLT,M.8 (WIRE ROPE CLIP) | D060 |  | 8005125016 | C-68-D-NPNSR.0266.02.1 | 281 | 12 | 12 | 0 | 2025-09-22
1-02-007-0002 | CABLE,AL,750 V,50 SQ.MM. TIS.293 | D060 |  | 8005125016 | C-68-D-NPNSR.0266.02.1 | 281 | 350 | 350 | 0 | 2025-09-22
1-02-018-0001 | TAPE,PVC,O/D,0.18X19X10,000 MM. TIS.386 | D060 |  | 8005125016 | C-68-D-NPNSR.0266.02.1 | 281 | 12 | 12 | 0 | 2025-09-22
1-02-020-0002 | TIE WIRE,AL 4.0 MM. | D060 |  | 8005125016 | C-68-D-NPNSR.0266.02.1 | 281 | 0.39 | 0.39 | 0 | 2025-09-22
1-02-026-0301 | PREFORMED D/E, AW 50 SQ.MM. | D060 |  | 8005125016 | C-68-D-NPNSR.0266.02.1 | 281 | 12 | 12 | 0 | 2025-09-22
1-02-030-0102 | CONN.,PG,DOUBLE BOLT,AL 25-95 SQ.MM. | D060 |  | 8005125016 | C-68-D-NPNSR.0266.02.1 | 281 | 6 | 6 | 0 | 2025-09-22
1-02-032-0012 | H-CONNCTOR,MAIN AL 50-95,TAP AL/CU 50-95 | D060 |  | 8005125016 | C-68-D-NPNSR.0266.02.1 | 281 | 3 | 3 | 0 | 2025-09-22
1-03-003-0000 | INSULATOR,SPOOL,CLASS 53-2 TIS.227 | D060 |  | 8005125016 | C-68-D-NPNSR.0266.02.1 | 281 | 18 | 18 | 0 | 2025-09-22
1-03-003-0100 | INSULATOR,STRAIN,CLASS 54-1 TIS.280 | D060 |  | 8005125016 | C-68-D-NPNSR.0266.02.1 | 281 | 2 | 2 | 0 | 2025-09-22
1-03-013-0000 | RACK, 2X200 MM. EXT.BACK | D060 |  | 8005125016 | C-68-D-NPNSR.0266.02.1 | 281 | 9 | 9 | 0 | 2025-09-22
1-04-000-0300 | S.A. 250-500 V. 2.5-5.0 KA | D060 |  | 8005125016 | C-68-D-NPNSR.0266.02.1 | 281 | 1 | 1 | 0 | 2025-09-22
1-08-004-0001 | CONDUIT,PVC,RIGID, 20X2500 MM.TIS.216 | D060 |  | 8005125016 | C-68-D-NPNSR.0266.02.1 | 281 | 9 | 9 | 0 | 2025-09-22
9-09-001-0035 | คอมปาวด์ช่วยการสัมผัสทางไฟฟ้า | D060 |  | 8005125016 | C-68-D-NPNSR.0266.02.1 | 281 | 0.08 | 0 | 0.08 | 2025-09-22
9-09-001-1007 | WELDING POWDER, ST. WIRE 50 SQ.MM. TO GD | D060 |  | 8005125016 | C-68-D-NPNSR.0266.02.1 | 281 | 9 | 0 | 9 | 2025-09-22
1-00-001-0004 | POLE 12 M. | D060 |  | 8005125038 | C-68-D-NPNSR.0267.02.1 | 281 | 5 | 5 | 0 | 2026-01-15
1-00-004-0001 | ANCHOR,PLATE, CONCRETE 550X550X150 MM. | D060 |  | 8005125038 | C-68-D-NPNSR.0267.02.1 | 281 | 3 | 3 | 0 | 2026-01-15
1-00-011-0001 | CROSSARM 100X100X2,500 MM. | D060 |  | 8005125038 | C-68-D-NPNSR.0267.02.1 | 281 | 4 | 4 | 0 | 2026-01-15
1-00-011-0003 | CROSSARM (FOR D/E) 120X120X2,000 MM. | D060 |  | 8005125038 | C-68-D-NPNSR.0267.02.1 | 281 | 6 | 6 | 0 | 2026-01-15
1-01-010-0000 | WIRE,ST. SOLID DIA. 4.0 MM.TIS.71 | D060 |  | 8005125038 | C-68-D-NPNSR.0267.02.1 | 281 | 1.85 | 1.85 | 0 | 2026-01-15
1-01-010-0004 | ST. WIRE, STRANDED 50/7 SQ.MM.TIS.404 | D060 |  | 8005125038 | C-68-D-NPNSR.0267.02.1 | 281 | 25 | 25 | 0 | 2026-01-15
1-01-010-0006 | ST. WIRE, STRANDED 95 SQ.MM.TIS.404 | D060 |  | 8005125038 | C-68-D-NPNSR.0267.02.1 | 281 | 54 | 54 | 0 | 2026-01-15
1-01-011-0200 | BOLT,MACHINE M.16X130 MM. | D060 |  | 8005125038 | C-68-D-NPNSR.0267.02.1 | 281 | 8 | 8 | 0 | 2026-01-15
1-01-011-0201 | BOLT,MACHINE M.16X170 MM. | D060 |  | 8005125038 | C-68-D-NPNSR.0267.02.1 | 281 | 12 | 12 | 0 | 2026-01-15
1-01-011-0202 | BOLT,MACHINE M.16X200 MM. | D060 |  | 8005125038 | C-68-D-NPNSR.0267.02.1 | 281 | 6 | 6 | 0 | 2026-01-15
1-01-011-0203 | BOLT,MACHINE M.16X250 MM. | D060 |  | 8005125038 | C-68-D-NPNSR.0267.02.1 | 281 | 1 | 1 | 0 | 2026-01-15
1-01-011-0204 | BOLT,MACHINE M.16X300 MM. | D060 |  | 8005125038 | C-68-D-NPNSR.0267.02.1 | 281 | 4 | 4 | 0 | 2026-01-15
1-01-013-0001 | BOLT,DOUBLE ARMING,ROUND EYE M.16X450MM. | D060 |  | 8005125038 | C-68-D-NPNSR.0267.02.1 | 281 | 6 | 6 | 0 | 2026-01-15
1-01-013-0002 | BOLT,DOUBLE ARMING,ROUND EYE M.16X500MM. | D060 |  | 8005125038 | C-68-D-NPNSR.0267.02.1 | 281 | 3 | 3 | 0 | 2026-01-15
1-01-018-0001 | NUT,EYE M.16 DIN 582 | D060 |  | 8005125038 | C-68-D-NPNSR.0267.02.1 | 281 | 2 | 2 | 0 | 2026-01-15
1-01-018-0100 | WASHER,PLAIN,SQUARE, 52X52X4.5 MM. | D060 |  | 8005125038 | C-68-D-NPNSR.0267.02.1 | 281 | 64 | 64 | 0 | 2026-01-15
1-01-018-0201 | WASHER,SQUARE,CURVED 60X60X5 MM. | D060 |  | 8005125038 | C-68-D-NPNSR.0267.02.1 | 281 | 10 | 10 | 0 | 2026-01-15
1-01-018-0301 | WASHER,LOCK,SPRING,SIZE 16 MM.,TIS.259 | D060 |  | 8005125038 | C-68-D-NPNSR.0267.02.1 | 281 | 4 | 4 | 0 | 2026-01-15
1-01-020-0001 | BRACE,FLAT,FOR CROSSARM 30X6X760 MM. | D060 |  | 8005125038 | C-68-D-NPNSR.0267.02.1 | 281 | 20 | 20 | 0 | 2026-01-15
1-01-021-0000 | ROD,ANCHOR,ROUND EYE M.16, 2 M.LONG | D060 |  | 8005125038 | C-68-D-NPNSR.0267.02.1 | 281 | 3 | 3 | 0 | 2026-01-15
1-01-021-0201 | BOLT,STRAND EYE, 45 DEG.M.16X250 MM. | D060 |  | 8005125038 | C-68-D-NPNSR.0267.02.1 | 281 | 3 | 3 | 0 | 2026-01-15
1-01-021-0304 | THIMBLE,GUY,FOR STEEL WIRE 50-95 SQ.MM. | D060 |  | 8005125038 | C-68-D-NPNSR.0267.02.1 | 281 | 3 | 3 | 0 | 2026-01-15
1-01-022-0002 | GROUND ROD,60X60X5 MM. 2 M.LONG | D060 |  | 8005125038 | C-68-D-NPNSR.0267.02.1 | 281 | 1 | 1 | 0 | 2026-01-15
1-01-023-0000 | CLAMP,SINGLE U-BOLT,M.8 (WIRE ROPE CLIP) | D060 |  | 8005125038 | C-68-D-NPNSR.0267.02.1 | 281 | 9 | 9 | 0 | 2026-01-15
1-01-023-0001 | CLAMP,DOUBLE U-BOLT,M.16(WIRE ROPE CLIP) | D060 |  | 8005125038 | C-68-D-NPNSR.0267.02.1 | 281 | 12 | 12 | 0 | 2026-01-15
1-02-002-0002 | COND.,ACSR 50/8 SQ.MM.TIS.86 | D060 |  | 8005125038 | C-68-D-NPNSR.0267.02.1 | 281 | 560 | 560 | 0 | 2026-01-15
1-02-020-0000 | TAPE,ARMOR,AL 1X10 MM. | D060 |  | 8005125038 | C-68-D-NPNSR.0267.02.1 | 281 | 0.68 | 0.68 | 0 | 2026-01-15
1-02-020-0002 | TIE WIRE,AL 4.0 MM. | D060 |  | 8005125038 | C-68-D-NPNSR.0267.02.1 | 281 | 1.33 | 1.33 | 0 | 2026-01-15
1-02-030-0102 | CONN.,PG,DOUBLE BOLT,AL 25-95 SQ.MM. | D060 |  | 8005125038 | C-68-D-NPNSR.0267.02.1 | 281 | 4 | 4 | 0 | 2026-01-15
1-02-033-0005 | HOTLINE BAIL-CLAMP,MAIN 35-70 SQ.MM. | D060 |  | 8005125038 | C-68-D-NPNSR.0267.02.1 | 281 | 2 | 2 | 0 | 2026-01-15
1-02-033-0104 | HOTLINE CLAMP,MAIN35-185,TAP50-185SQ.MM. | D060 |  | 8005125038 | C-68-D-NPNSR.0267.02.1 | 281 | 2 | 2 | 0 | 2026-01-15
1-02-042-0400 | PIN TERMINAL,FOR AL.CONDUCTOR 50 SQ.MM. | D060 |  | 8005125038 | C-68-D-NPNSR.0267.02.1 | 281 | 4 | 4 | 0 | 2026-01-15
1-03-001-0002 | INSULATOR,LINE-POST, 22 KV.,57-2L,P/A | D060 |  | 8005125038 | C-68-D-NPNSR.0267.02.1 | 281 | 12 | 12 | 0 | 2026-01-15
1-03-002-0000 | INSULATOR,SUSPENSION,CLASS 52-1,TIS.354 | D060 |  | 8005125038 | C-68-D-NPNSR.0267.02.1 | 281 | 24 | 24 | 0 | 2026-01-15
1-03-003-0103 | INSULATOR,STRAIN,CLASS 54-4 TIS.280 | D060 |  | 8005125038 | C-68-D-NPNSR.0267.02.1 | 281 | 6 | 6 | 0 | 2026-01-15
1-03-011-0000 | CLAMP,STRAIN,AL 35-70,ACSR 35-50 SQ.MM. | D060 |  | 8005125038 | C-68-D-NPNSR.0267.02.1 | 281 | 8 | 8 | 0 | 2026-01-15
1-04-000-0000 | S.A., 21 KV. 5 KA. | D060 |  | 8005125038 | C-68-D-NPNSR.0267.02.1 | 281 | 2 | 2 | 0 | 2026-01-15
1-04-001-0002 | DROPOUT,FUSE,22 KV.100 A.12 KA | D060 |  | 8005125038 | C-68-D-NPNSR.0267.02.1 | 281 | 2 | 2 | 0 | 2026-01-15
1-04-003-0004 | FUSE LINK 22 KV. 8 A.EEI-NEMA TYPE K | D060 |  | 8005125038 | C-68-D-NPNSR.0267.02.1 | 281 | 2 | 2 | 0 | 2026-01-15
1-08-004-0001 | CONDUIT,PVC,RIGID, 20X2500 MM.TIS.216 | D060 |  | 8005125038 | C-68-D-NPNSR.0267.02.1 | 281 | 1 | 1 | 0 | 2026-01-15
1-09-025-0040 | DROPOUT FUSE CUTOUT COVERS | D060 |  | 8005125038 | C-68-D-NPNSR.0267.02.1 | 281 | 2 | 2 | 0 | 2026-01-15
9-09-001-0025 | CONCRETE 1/3/5 | D060 |  | 8005125038 | C-68-D-NPNSR.0267.02.1 | 281 | 1 | 0 | 1 | 2026-01-15
9-09-001-0035 | คอมปาวด์ช่วยการสัมผัสทางไฟฟ้า | D060 |  | 8005125038 | C-68-D-NPNSR.0267.02.1 | 281 | 0.04 | 0 | 0.04 | 2026-01-15
9-09-001-1007 | WELDING POWDER, ST. WIRE 50 SQ.MM. TO GD | D060 |  | 8005125038 | C-68-D-NPNSR.0267.02.1 | 281 | 3 | 0 | 3 | 2026-01-15
1-01-010-0004 | ST. WIRE, STRANDED 50/7 SQ.MM.TIS.404 | D060 |  | 6001406016 | P-SEZ02.0-D-NPND0.1157 | 281 | 100 | 100 | 0 | 2026-04-28
1-01-011-0201 | BOLT,MACHINE M.16X170 MM. | D060 |  | 6001406016 | P-SEZ02.0-D-NPND0.1157 | 281 | 32 | 32 | 0 | 2026-04-28
1-01-018-0100 | WASHER,PLAIN,SQUARE, 52X52X4.5 MM. | D060 |  | 6001406016 | P-SEZ02.0-D-NPND0.1157 | 281 | 32 | 32 | 0 | 2026-04-28
1-01-022-0002 | GROUND ROD,60X60X5 MM. 2 M.LONG | D060 |  | 6001406016 | P-SEZ02.0-D-NPND0.1157 | 281 | 5 | 5 | 0 | 2026-04-28
1-02-007-0002 | CABLE,AL,750 V,50 SQ.MM. TIS.293 | D060 |  | 6001406016 | P-SEZ02.0-D-NPND0.1157 | 281 | 1080 | 1080 | 0 | 2026-04-28
1-02-018-0001 | TAPE,PVC,O/D,0.18X19X10,000 MM. TIS.386 | D060 |  | 6001406016 | P-SEZ02.0-D-NPND0.1157 | 281 | 9 | 9 | 0 | 2026-04-28
1-02-020-0002 | TIE WIRE,AL 4.0 MM. | D060 |  | 6001406016 | P-SEZ02.0-D-NPND0.1157 | 281 | 4.4 | 4.4 | 0 | 2026-04-28
1-02-026-0301 | PREFORMED D/E, AW 50 SQ.MM. | D060 |  | 6001406016 | P-SEZ02.0-D-NPND0.1157 | 281 | 12 | 12 | 0 | 2026-04-28
1-02-030-0102 | CONN.,PG,DOUBLE BOLT,AL 25-95 SQ.MM. | D060 |  | 6001406016 | P-SEZ02.0-D-NPND0.1157 | 281 | 13 | 13 | 0 | 2026-04-28
1-03-003-0000 | INSULATOR,SPOOL,CLASS 53-2 TIS.227 | D060 |  | 6001406016 | P-SEZ02.0-D-NPND0.1157 | 281 | 32 | 32 | 0 | 2026-04-28
1-03-013-0100 | CLEVIS,FLAT STEEL 4 1/4,INSULATOR,53-2 | D060 |  | 6001406016 | P-SEZ02.0-D-NPND0.1157 | 281 | 32 | 32 | 0 | 2026-04-28
1-04-000-0300 | S.A. 250-500 V. 2.5-5.0 KA | D060 |  | 6001406016 | P-SEZ02.0-D-NPND0.1157 | 281 | 6 | 6 | 0 | 2026-04-28
1-08-004-0001 | CONDUIT,PVC,RIGID, 20X2500 MM.TIS.216 | D060 |  | 6001406016 | P-SEZ02.0-D-NPND0.1157 | 281 | 15 | 15 | 0 | 2026-04-28
1-00-001-0004 | POLE 12 M. | D060 |  | 8005126781 | C-68-D-NPNSR.0476.02.1 | 281 | 8 | 8 | 0 | 2025-09-23
1-00-004-0001 | ANCHOR,PLATE, CONCRETE 550X550X150 MM. | D060 |  | 8005126781 | C-68-D-NPNSR.0476.02.1 | 281 | 4 | 4 | 0 | 2025-09-23
1-00-011-0001 | CROSSARM 100X100X2,500 MM. | D060 |  | 8005126781 | C-68-D-NPNSR.0476.02.1 | 281 | 4 | 4 | 0 | 2025-09-23
1-00-011-0003 | CROSSARM (FOR D/E) 120X120X2,000 MM. | D060 |  | 8005126781 | C-68-D-NPNSR.0476.02.1 | 281 | 8 | 8 | 0 | 2025-09-23
1-01-010-0000 | WIRE,ST. SOLID DIA. 4.0 MM.TIS.71 | D060 |  | 8005126781 | C-68-D-NPNSR.0476.02.1 | 281 | 4.4 | 4.4 | 0 | 2025-09-23
1-01-010-0006 | ST. WIRE, STRANDED 95 SQ.MM.TIS.404 | D060 |  | 8005126781 | C-68-D-NPNSR.0476.02.1 | 281 | 72 | 72 | 0 | 2025-09-23
1-01-011-0200 | BOLT,MACHINE M.16X130 MM. | D060 |  | 8005126781 | C-68-D-NPNSR.0476.02.1 | 281 | 4 | 4 | 0 | 2025-09-23
1-01-011-0201 | BOLT,MACHINE M.16X170 MM. | D060 |  | 8005126781 | C-68-D-NPNSR.0476.02.1 | 281 | 16 | 16 | 0 | 2025-09-23
1-01-011-0202 | BOLT,MACHINE M.16X200 MM. | D060 |  | 8005126781 | C-68-D-NPNSR.0476.02.1 | 281 | 4 | 4 | 0 | 2025-09-23
1-01-011-0203 | BOLT,MACHINE M.16X250 MM. | D060 |  | 8005126781 | C-68-D-NPNSR.0476.02.1 | 281 | 4 | 4 | 0 | 2025-09-23
1-01-011-0204 | BOLT,MACHINE M.16X300 MM. | D060 |  | 8005126781 | C-68-D-NPNSR.0476.02.1 | 281 | 4 | 4 | 0 | 2025-09-23
1-01-013-0001 | BOLT,DOUBLE ARMING,ROUND EYE M.16X450MM. | D060 |  | 8005126781 | C-68-D-NPNSR.0476.02.1 | 281 | 12 | 12 | 0 | 2025-09-23
1-01-018-0001 | NUT,EYE M.16 DIN 582 | D060 |  | 8005126781 | C-68-D-NPNSR.0476.02.1 | 281 | 8 | 8 | 0 | 2025-09-23
1-01-018-0100 | WASHER,PLAIN,SQUARE, 52X52X4.5 MM. | D060 |  | 8005126781 | C-68-D-NPNSR.0476.02.1 | 281 | 73 | 73 | 0 | 2025-09-23
1-01-018-0201 | WASHER,SQUARE,CURVED 60X60X5 MM. | D060 |  | 8005126781 | C-68-D-NPNSR.0476.02.1 | 281 | 24 | 24 | 0 | 2025-09-23
1-01-018-0301 | WASHER,LOCK,SPRING,SIZE 16 MM.,TIS.259 | D060 |  | 8005126781 | C-68-D-NPNSR.0476.02.1 | 281 | 4 | 4 | 0 | 2025-09-23
1-01-020-0001 | BRACE,FLAT,FOR CROSSARM 30X6X760 MM. | D060 |  | 8005126781 | C-68-D-NPNSR.0476.02.1 | 281 | 16 | 16 | 0 | 2025-09-23
1-01-020-0004 | BRACE,ALLEY ARM 40X40X5 MM. 2.12 M.LONG | D060 |  | 8005126781 | C-68-D-NPNSR.0476.02.1 | 281 | 4 | 4 | 0 | 2025-09-23
1-01-021-0000 | ROD,ANCHOR,ROUND EYE M.16, 2 M.LONG | D060 |  | 8005126781 | C-68-D-NPNSR.0476.02.1 | 281 | 4 | 4 | 0 | 2025-09-23
1-01-021-0201 | BOLT,STRAND EYE, 45 DEG.M.16X250 MM. | D060 |  | 8005126781 | C-68-D-NPNSR.0476.02.1 | 281 | 4 | 4 | 0 | 2025-09-23
1-01-021-0304 | THIMBLE,GUY,FOR STEEL WIRE 50-95 SQ.MM. | D060 |  | 8005126781 | C-68-D-NPNSR.0476.02.1 | 281 | 4 | 4 | 0 | 2025-09-23
1-01-023-0000 | CLAMP,SINGLE U-BOLT,M.8 (WIRE ROPE CLIP) | D060 |  | 8005126781 | C-68-D-NPNSR.0476.02.1 | 281 | 20 | 20 | 0 | 2025-09-23
1-01-023-0001 | CLAMP,DOUBLE U-BOLT,M.16(WIRE ROPE CLIP) | D060 |  | 8005126781 | C-68-D-NPNSR.0476.02.1 | 281 | 16 | 16 | 0 | 2025-09-23
1-02-002-0002 | COND.,ACSR 50/8 SQ.MM.TIS.86 | D060 |  | 8005126781 | C-68-D-NPNSR.0476.02.1 | 281 | 890 | 890 | 0 | 2025-09-23
1-02-020-0000 | TAPE,ARMOR,AL 1X10 MM. | D060 |  | 8005126781 | C-68-D-NPNSR.0476.02.1 | 281 | 0.96 | 0.96 | 0 | 2025-09-23
1-02-020-0002 | TIE WIRE,AL 4.0 MM. | D060 |  | 8005126781 | C-68-D-NPNSR.0476.02.1 | 281 | 2.67 | 2.67 | 0 | 2025-09-23
1-02-030-0102 | CONN.,PG,DOUBLE BOLT,AL 25-95 SQ.MM. | D060 |  | 8005126781 | C-68-D-NPNSR.0476.02.1 | 281 | 2 | 2 | 0 | 2025-09-23
1-03-001-0002 | INSULATOR,LINE-POST, 22 KV.,57-2L,P/A | D060 |  | 8005126781 | C-68-D-NPNSR.0476.02.1 | 281 | 24 | 24 | 0 | 2025-09-23
1-03-002-0000 | INSULATOR,SUSPENSION,CLASS 52-1,TIS.354 | D060 |  | 8005126781 | C-68-D-NPNSR.0476.02.1 | 281 | 48 | 48 | 0 | 2025-09-23
1-03-003-0103 | INSULATOR,STRAIN,CLASS 54-4 TIS.280 | D060 |  | 8005126781 | C-68-D-NPNSR.0476.02.1 | 281 | 8 | 8 | 0 | 2025-09-23
1-03-011-0000 | CLAMP,STRAIN,AL 35-70,ACSR 35-50 SQ.MM. | D060 |  | 8005126781 | C-68-D-NPNSR.0476.02.1 | 281 | 16 | 16 | 0 | 2025-09-23
9-09-001-0035 | คอมปาวด์ช่วยการสัมผัสทางไฟฟ้า | D060 |  | 8005126781 | C-68-D-NPNSR.0476.02.1 | 281 | 0.02 | 0 | 0.02 | 2025-09-23
1-01-011-0203 | BOLT,MACHINE M.16X250 MM. | D060 |  | 8005126785 | C-68-D-NPNSR.0476.01.1 | 281 | 30 | 30 | 0 | 2025-09-23
1-01-011-0204 | BOLT,MACHINE M.16X300 MM. | D060 |  | 8005126785 | C-68-D-NPNSR.0476.01.1 | 281 | 15 | 15 | 0 | 2025-09-23
1-01-018-0100 | WASHER,PLAIN,SQUARE, 52X52X4.5 MM. | D060 |  | 8005126785 | C-68-D-NPNSR.0476.01.1 | 281 | 65 | 65 | 0 | 2025-09-23
1-02-007-0002 | CABLE,AL,750 V,50 SQ.MM. TIS.293 | D060 |  | 8005126785 | C-68-D-NPNSR.0476.01.1 | 281 | 22 | 22 | 0 | 2025-09-23
1-02-018-0001 | TAPE,PVC,O/D,0.18X19X10,000 MM. TIS.386 | D060 |  | 8005126785 | C-68-D-NPNSR.0476.01.1 | 281 | 5 | 5 | 0 | 2025-09-23
1-02-020-0000 | TAPE,ARMOR,AL 1X10 MM. | D060 |  | 8005126785 | C-68-D-NPNSR.0476.01.1 | 281 | 0.35 | 0.35 | 0 | 2025-09-23
1-02-020-0002 | TIE WIRE,AL 4.0 MM. | D060 |  | 8005126785 | C-68-D-NPNSR.0476.01.1 | 281 | 1.71 | 1.71 | 0 | 2025-09-23
1-02-026-0301 | PREFORMED D/E, AW 50 SQ.MM. | D060 |  | 8005126785 | C-68-D-NPNSR.0476.01.1 | 281 | 2 | 2 | 0 | 2025-09-23
1-03-003-0000 | INSULATOR,SPOOL,CLASS 53-2 TIS.227 | D060 |  | 8005126785 | C-68-D-NPNSR.0476.01.1 | 281 | 28 | 28 | 0 | 2025-09-23
1-03-013-0000 | RACK, 2X200 MM. EXT.BACK | D060 |  | 8005126785 | C-68-D-NPNSR.0476.01.1 | 281 | 6 | 6 | 0 | 2025-09-23
1-03-013-0001 | RACK, 3X200 MM. EXT.BACK | D060 |  | 8005126785 | C-68-D-NPNSR.0476.01.1 | 281 | 3 | 3 | 0 | 2025-09-23
1-03-013-0100 | CLEVIS,FLAT STEEL 4 1/4,INSULATOR,53-2 | D060 |  | 8005126785 | C-68-D-NPNSR.0476.01.1 | 281 | 7 | 7 | 0 | 2025-09-23
1-06-005-0001 | METER,WATTHOUR,1 P,2 W 5(15)A.,O/D | D060 |  | 8005126785 | C-68-D-NPNSR.0476.01.1 | 281 | 10 | 0 | 10 | 2025-09-23
1-06-010-0000 | CABLE PLATE, SIZE 2X20X20 CM. | D060 |  | 8005126785 | C-68-D-NPNSR.0476.01.1 | 281 | 10 | 10 | 0 | 2025-09-23
1-06-010-0001 | METER PLATE, SIZE 2X20X60 CM. | D060 |  | 8005126785 | C-68-D-NPNSR.0476.01.1 | 281 | 5 | 5 | 0 | 2025-09-23
9-09-001-0035 | คอมปาวด์ช่วยการสัมผัสทางไฟฟ้า | D060 |  | 8005126785 | C-68-D-NPNSR.0476.01.1 | 281 | 0.2 | 0 | 0.2 | 2025-09-23
1-02-032-0014 | H-CONNCTOR,MAIN AL 35-50,TAP CU 6-10 | D060 |  | 8005126785 | C-68-D-NPNSR.0476.01.1 | 281 | 20 | 20 | 0 | 2025-09-23
1-00-001-0001 | POLE 8 M. | D060 |  | 8005126788 | C-68-D-NPNSR.0476.02.1 | 281 | 10 | 10 | 0 | 2025-09-23
1-00-004-0001 | ANCHOR,PLATE, CONCRETE 550X550X150 MM. | D060 |  | 8005126788 | C-68-D-NPNSR.0476.02.1 | 281 | 3 | 3 | 0 | 2025-09-23
1-01-010-0004 | ST. WIRE, STRANDED 50/7 SQ.MM.TIS.404 | D060 |  | 8005126788 | C-68-D-NPNSR.0476.02.1 | 281 | 76 | 76 | 0 | 2025-09-23
1-01-011-0201 | BOLT,MACHINE M.16X170 MM. | D060 |  | 8005126788 | C-68-D-NPNSR.0476.02.1 | 281 | 16 | 16 | 0 | 2025-09-23
1-01-011-0202 | BOLT,MACHINE M.16X200 MM. | D060 |  | 8005126788 | C-68-D-NPNSR.0476.02.1 | 281 | 8 | 8 | 0 | 2025-09-23
1-01-018-0100 | WASHER,PLAIN,SQUARE, 52X52X4.5 MM. | D060 |  | 8005126788 | C-68-D-NPNSR.0476.02.1 | 281 | 18 | 18 | 0 | 2025-09-23
1-01-021-0000 | ROD,ANCHOR,ROUND EYE M.16, 2 M.LONG | D060 |  | 8005126788 | C-68-D-NPNSR.0476.02.1 | 281 | 3 | 3 | 0 | 2025-09-23
1-01-021-0300 | ANCLE GUY ATTACHMENT 30 DEG. | D060 |  | 8005126788 | C-68-D-NPNSR.0476.02.1 | 281 | 3 | 3 | 0 | 2025-09-23
1-01-021-0304 | THIMBLE,GUY,FOR STEEL WIRE 50-95 SQ.MM. | D060 |  | 8005126788 | C-68-D-NPNSR.0476.02.1 | 281 | 3 | 3 | 0 | 2025-09-23
1-01-022-0002 | GROUND ROD,60X60X5 MM. 2 M.LONG | D060 |  | 8005126788 | C-68-D-NPNSR.0476.02.1 | 281 | 2 | 2 | 0 | 2025-09-23
1-01-023-0000 | CLAMP,SINGLE U-BOLT,M.8 (WIRE ROPE CLIP) | D060 |  | 8005126788 | C-68-D-NPNSR.0476.02.1 | 281 | 18 | 18 | 0 | 2025-09-23
1-02-007-0002 | CABLE,AL,750 V,50 SQ.MM. TIS.293 | D060 |  | 8005126788 | C-68-D-NPNSR.0476.02.1 | 281 | 800 | 800 | 0 | 2025-09-23
1-02-018-0001 | TAPE,PVC,O/D,0.18X19X10,000 MM. TIS.386 | D060 |  | 8005126788 | C-68-D-NPNSR.0476.02.1 | 281 | 3 | 3 | 0 | 2025-09-23
1-02-020-0002 | TIE WIRE,AL 4.0 MM. | D060 |  | 8005126788 | C-68-D-NPNSR.0476.02.1 | 281 | 0.91 | 0.91 | 0 | 2025-09-23
1-02-026-0301 | PREFORMED D/E, AW 50 SQ.MM. | D060 |  | 8005126788 | C-68-D-NPNSR.0476.02.1 | 281 | 12 | 12 | 0 | 2025-09-23
1-02-030-0101 | CONN.,PG,DOUBLE BOLT,AL 16-70 SQ.MM. | D060 |  | 8005126788 | C-68-D-NPNSR.0476.02.1 | 281 | 2 | 2 | 0 | 2025-09-23
1-02-030-0102 | CONN.,PG,DOUBLE BOLT,AL 25-95 SQ.MM. | D060 |  | 8005126788 | C-68-D-NPNSR.0476.02.1 | 281 | 2 | 2 | 0 | 2025-09-23
1-03-003-0000 | INSULATOR,SPOOL,CLASS 53-2 TIS.227 | D060 |  | 8005126788 | C-68-D-NPNSR.0476.02.1 | 281 | 26 | 26 | 0 | 2025-09-23
1-03-003-0100 | INSULATOR,STRAIN,CLASS 54-1 TIS.280 | D060 |  | 8005126788 | C-68-D-NPNSR.0476.02.1 | 281 | 3 | 3 | 0 | 2025-09-23
1-03-013-0000 | RACK, 2X200 MM. EXT.BACK | D060 |  | 8005126788 | C-68-D-NPNSR.0476.02.1 | 281 | 13 | 13 | 0 | 2025-09-23
1-04-000-0300 | S.A. 250-500 V. 2.5-5.0 KA | D060 |  | 8005126788 | C-68-D-NPNSR.0476.02.1 | 281 | 2 | 2 | 0 | 2025-09-23
1-08-004-0001 | CONDUIT,PVC,RIGID, 20X2500 MM.TIS.216 | D060 |  | 8005126788 | C-68-D-NPNSR.0476.02.1 | 281 | 6 | 6 | 0 | 2025-09-23
9-09-001-0035 | คอมปาวด์ช่วยการสัมผัสทางไฟฟ้า | D060 |  | 8005126788 | C-68-D-NPNSR.0476.02.1 | 281 | 0.08 | 0 | 0.08 | 2025-09-23
9-09-001-1007 | WELDING POWDER, ST. WIRE 50 SQ.MM. TO GD | D060 |  | 8005126788 | C-68-D-NPNSR.0476.02.1 | 281 | 6 | 0 | 6 | 2025-09-23
1-02-032-0012 | H-CONNCTOR,MAIN AL 50-95,TAP AL/CU 50-95 | D060 |  | 8005126788 | C-68-D-NPNSR.0476.02.1 | 281 | 4 | 4 | 0 | 2025-09-23
1-00-001-0001 | POLE 8 M. | D060 |  | 8005128908 | C-68-D-NPNSR.0254.01.1 | 281 | 4 | 4 | 0 | 2025-09-25
1-00-004-0001 | ANCHOR,PLATE, CONCRETE 550X550X150 MM. | D060 |  | 8005128908 | C-68-D-NPNSR.0254.01.1 | 281 | 2 | 0 | 2 | 2025-09-25
1-01-010-0004 | ST. WIRE, STRANDED 50/7 SQ.MM.TIS.404 | D060 |  | 8005128908 | C-68-D-NPNSR.0254.01.1 | 281 | 24 | 24 | 0 | 2025-09-25
1-01-011-0201 | BOLT,MACHINE M.16X170 MM. | D060 |  | 8005128908 | C-68-D-NPNSR.0254.01.1 | 281 | 5 | 5 | 0 | 2025-09-25
1-01-011-0202 | BOLT,MACHINE M.16X200 MM. | D060 |  | 8005128908 | C-68-D-NPNSR.0254.01.1 | 281 | 7 | 7 | 0 | 2025-09-25
1-01-018-0100 | WASHER,PLAIN,SQUARE, 52X52X4.5 MM. | D060 |  | 8005128908 | C-68-D-NPNSR.0254.01.1 | 281 | 7 | 7 | 0 | 2025-09-25
1-01-021-0000 | ROD,ANCHOR,ROUND EYE M.16, 2 M.LONG | D060 |  | 8005128908 | C-68-D-NPNSR.0254.01.1 | 281 | 2 | 0 | 2 | 2025-09-25
1-01-021-0300 | ANCLE GUY ATTACHMENT 30 DEG. | D060 |  | 8005128908 | C-68-D-NPNSR.0254.01.1 | 281 | 2 | 2 | 0 | 2025-09-25
1-01-021-0304 | THIMBLE,GUY,FOR STEEL WIRE 50-95 SQ.MM. | D060 |  | 8005128908 | C-68-D-NPNSR.0254.01.1 | 281 | 2 | 2 | 0 | 2025-09-25
1-01-023-0000 | CLAMP,SINGLE U-BOLT,M.8 (WIRE ROPE CLIP) | D060 |  | 8005128908 | C-68-D-NPNSR.0254.01.1 | 281 | 12 | 12 | 0 | 2025-09-25
1-02-007-0002 | CABLE,AL,750 V,50 SQ.MM. TIS.293 | D060 |  | 8005128908 | C-68-D-NPNSR.0254.01.1 | 281 | 310 | 310 | 0 | 2025-09-25
1-02-018-0001 | TAPE,PVC,O/D,0.18X19X10,000 MM. TIS.386 | D060 |  | 8005128908 | C-68-D-NPNSR.0254.01.1 | 281 | 2 | 2 | 0 | 2025-09-25
1-02-020-0002 | TIE WIRE,AL 4.0 MM. | D060 |  | 8005128908 | C-68-D-NPNSR.0254.01.1 | 281 | 0.26 | 0.26 | 0 | 2025-09-25
1-02-026-0301 | PREFORMED D/E, AW 50 SQ.MM. | D060 |  | 8005128908 | C-68-D-NPNSR.0254.01.1 | 281 | 10 | 10 | 0 | 2025-09-25
1-03-003-0000 | INSULATOR,SPOOL,CLASS 53-2 TIS.227 | D060 |  | 8005128908 | C-68-D-NPNSR.0254.01.1 | 281 | 14 | 0 | 14 | 2025-09-25
1-03-003-0100 | INSULATOR,STRAIN,CLASS 54-1 TIS.280 | D060 |  | 8005128908 | C-68-D-NPNSR.0254.01.1 | 281 | 2 | 0 | 2 | 2025-09-25
1-03-013-0000 | RACK, 2X200 MM. EXT.BACK | D060 |  | 8005128908 | C-68-D-NPNSR.0254.01.1 | 281 | 7 | 7 | 0 | 2025-09-25
9-09-001-0035 | คอมปาวด์ช่วยการสัมผัสทางไฟฟ้า | D060 |  | 8005128908 | C-68-D-NPNSR.0254.01.1 | 281 | 0.04 | 0 | 0.04 | 2025-09-25
1-02-032-0012 | H-CONNCTOR,MAIN AL 50-95,TAP AL/CU 50-95 | D060 |  | 8005128908 | C-68-D-NPNSR.0254.01.1 | 281 | 4 | 4 | 0 | 2025-09-25
1-00-001-0001 | POLE 8 M. | D060 |  | 8005128911 | C-68-D-NPNSR.0254.02.1 | 281 | 3 | 0 | 3 | 2025-09-25
1-00-004-0001 | ANCHOR,PLATE, CONCRETE 550X550X150 MM. | D060 |  | 8005128911 | C-68-D-NPNSR.0254.02.1 | 281 | 1 | 1 | 0 | 2025-09-25
1-01-010-0004 | ST. WIRE, STRANDED 50/7 SQ.MM.TIS.404 | D060 |  | 8005128911 | C-68-D-NPNSR.0254.02.1 | 281 | 53 | 53 | 0 | 2025-09-25
1-01-011-0201 | BOLT,MACHINE M.16X170 MM. | D060 |  | 8005128911 | C-68-D-NPNSR.0254.02.1 | 281 | 5 | 5 | 0 | 2025-09-25
1-01-011-0202 | BOLT,MACHINE M.16X200 MM. | D060 |  | 8005128911 | C-68-D-NPNSR.0254.02.1 | 281 | 1 | 1 | 0 | 2025-09-25
1-01-018-0100 | WASHER,PLAIN,SQUARE, 52X52X4.5 MM. | D060 |  | 8005128911 | C-68-D-NPNSR.0254.02.1 | 281 | 5 | 5 | 0 | 2025-09-25
1-01-021-0000 | ROD,ANCHOR,ROUND EYE M.16, 2 M.LONG | D060 |  | 8005128911 | C-68-D-NPNSR.0254.02.1 | 281 | 1 | 1 | 0 | 2025-09-25
1-01-021-0300 | ANCLE GUY ATTACHMENT 30 DEG. | D060 |  | 8005128911 | C-68-D-NPNSR.0254.02.1 | 281 | 1 | 1 | 0 | 2025-09-25
1-01-021-0304 | THIMBLE,GUY,FOR STEEL WIRE 50-95 SQ.MM. | D060 |  | 8005128911 | C-68-D-NPNSR.0254.02.1 | 281 | 1 | 1 | 0 | 2025-09-25
1-01-022-0002 | GROUND ROD,60X60X5 MM. 2 M.LONG | D060 |  | 8005128911 | C-68-D-NPNSR.0254.02.1 | 281 | 2 | 2 | 0 | 2025-09-25
1-01-023-0000 | CLAMP,SINGLE U-BOLT,M.8 (WIRE ROPE CLIP) | D060 |  | 8005128911 | C-68-D-NPNSR.0254.02.1 | 281 | 6 | 6 | 0 | 2025-09-25
1-02-007-0002 | CABLE,AL,750 V,50 SQ.MM. TIS.293 | D060 |  | 8005128911 | C-68-D-NPNSR.0254.02.1 | 281 | 260 | 260 | 0 | 2025-09-25
1-02-018-0001 | TAPE,PVC,O/D,0.18X19X10,000 MM. TIS.386 | D060 |  | 8005128911 | C-68-D-NPNSR.0254.02.1 | 281 | 1 | 1 | 0 | 2025-09-25
1-02-020-0002 | TIE WIRE,AL 4.0 MM. | D060 |  | 8005128911 | C-68-D-NPNSR.0254.02.1 | 281 | 0.26 | 0.26 | 0 | 2025-09-25
1-02-026-0301 | PREFORMED D/E, AW 50 SQ.MM. | D060 |  | 8005128911 | C-68-D-NPNSR.0254.02.1 | 281 | 2 | 2 | 0 | 2025-09-25
1-02-030-0102 | CONN.,PG,DOUBLE BOLT,AL 25-95 SQ.MM. | D060 |  | 8005128911 | C-68-D-NPNSR.0254.02.1 | 281 | 1 | 1 | 0 | 2025-09-25
1-02-032-0012 | H-CONNCTOR,MAIN AL 50-95,TAP AL/CU 50-95 | D060 |  | 8005128911 | C-68-D-NPNSR.0254.02.1 | 281 | 1 | 1 | 0 | 2025-09-25
1-03-003-0000 | INSULATOR,SPOOL,CLASS 53-2 TIS.227 | D060 |  | 8005128911 | C-68-D-NPNSR.0254.02.1 | 281 | 6 | 6 | 0 | 2025-09-25
1-03-003-0100 | INSULATOR,STRAIN,CLASS 54-1 TIS.280 | D060 |  | 8005128911 | C-68-D-NPNSR.0254.02.1 | 281 | 1 | 1 | 0 | 2025-09-25
1-03-013-0000 | RACK, 2X200 MM. EXT.BACK | D060 |  | 8005128911 | C-68-D-NPNSR.0254.02.1 | 281 | 3 | 3 | 0 | 2025-09-25
1-04-000-0300 | S.A. 250-500 V. 2.5-5.0 KA | D060 |  | 8005128911 | C-68-D-NPNSR.0254.02.1 | 281 | 1 | 1 | 0 | 2025-09-25
1-08-004-0001 | CONDUIT,PVC,RIGID, 20X2500 MM.TIS.216 | D060 |  | 8005128911 | C-68-D-NPNSR.0254.02.1 | 281 | 6 | 6 | 0 | 2025-09-25
9-09-001-0035 | คอมปาวด์ช่วยการสัมผัสทางไฟฟ้า | D060 |  | 8005128911 | C-68-D-NPNSR.0254.02.1 | 281 | 0.01 | 0 | 0.01 | 2025-09-25
9-09-001-1007 | WELDING POWDER, ST. WIRE 50 SQ.MM. TO GD | D060 |  | 8005128911 | C-68-D-NPNSR.0254.02.1 | 281 | 6 | 0 | 6 | 2025-09-25
1-00-001-0004 | POLE 12 M. | D060 |  | 8005130070 | C-68-D-NPNSR.0247.02.1 | 281 | 9 | 9 | 0 | 2025-09-25
1-00-004-0001 | ANCHOR,PLATE, CONCRETE 550X550X150 MM. | D060 |  | 8005130070 | C-68-D-NPNSR.0247.02.1 | 281 | 5 | 5 | 0 | 2025-09-25
1-00-011-0001 | CROSSARM 100X100X2,500 MM. | D060 |  | 8005130070 | C-68-D-NPNSR.0247.02.1 | 281 | 5 | 5 | 0 | 2025-09-25
1-00-011-0003 | CROSSARM (FOR D/E) 120X120X2,000 MM. | D060 |  | 8005130070 | C-68-D-NPNSR.0247.02.1 | 281 | 12 | 12 | 0 | 2025-09-25
1-01-010-0000 | WIRE,ST. SOLID DIA. 4.0 MM.TIS.71 | D060 |  | 8005130070 | C-68-D-NPNSR.0247.02.1 | 281 | 3.8 | 3.8 | 0 | 2025-09-25
1-01-010-0004 | ST. WIRE, STRANDED 50/7 SQ.MM.TIS.404 | D060 |  | 8005130070 | C-68-D-NPNSR.0247.02.1 | 281 | 25 | 25 | 0 | 2025-09-25
1-01-010-0006 | ST. WIRE, STRANDED 95 SQ.MM.TIS.404 | D060 |  | 8005130070 | C-68-D-NPNSR.0247.02.1 | 281 | 90 | 90 | 0 | 2025-09-25
1-01-011-0200 | BOLT,MACHINE M.16X130 MM. | D060 |  | 8005130070 | C-68-D-NPNSR.0247.02.1 | 281 | 10 | 10 | 0 | 2025-09-25
1-01-011-0201 | BOLT,MACHINE M.16X170 MM. | D060 |  | 8005130070 | C-68-D-NPNSR.0247.02.1 | 281 | 24 | 24 | 0 | 2025-09-25
1-01-011-0202 | BOLT,MACHINE M.16X200 MM. | D060 |  | 8005130070 | C-68-D-NPNSR.0247.02.1 | 281 | 10 | 10 | 0 | 2025-09-25
1-01-011-0203 | BOLT,MACHINE M.16X250 MM. | D060 |  | 8005130070 | C-68-D-NPNSR.0247.02.1 | 281 | 1 | 1 | 0 | 2025-09-25
1-01-011-0204 | BOLT,MACHINE M.16X300 MM. | D060 |  | 8005130070 | C-68-D-NPNSR.0247.02.1 | 281 | 5 | 5 | 0 | 2025-09-25
1-01-013-0001 | BOLT,DOUBLE ARMING,ROUND EYE M.16X450MM. | D060 |  | 8005130070 | C-68-D-NPNSR.0247.02.1 | 281 | 15 | 15 | 0 | 2025-09-25
1-01-013-0002 | BOLT,DOUBLE ARMING,ROUND EYE M.16X500MM. | D060 |  | 8005130070 | C-68-D-NPNSR.0247.02.1 | 281 | 3 | 3 | 0 | 2025-09-25
1-01-018-0001 | NUT,EYE M.16 DIN 582 | D060 |  | 8005130070 | C-68-D-NPNSR.0247.02.1 | 281 | 6 | 6 | 0 | 2025-09-25
1-01-018-0100 | WASHER,PLAIN,SQUARE, 52X52X4.5 MM. | D060 |  | 8005130070 | C-68-D-NPNSR.0247.02.1 | 281 | 112 | 112 | 0 | 2025-09-25
1-01-018-0201 | WASHER,SQUARE,CURVED 60X60X5 MM. | D060 |  | 8005130070 | C-68-D-NPNSR.0247.02.1 | 281 | 20 | 20 | 0 | 2025-09-25
1-01-018-0301 | WASHER,LOCK,SPRING,SIZE 16 MM.,TIS.259 | D060 |  | 8005130070 | C-68-D-NPNSR.0247.02.1 | 281 | 5 | 5 | 0 | 2025-09-25
1-01-020-0001 | BRACE,FLAT,FOR CROSSARM 30X6X760 MM. | D060 |  | 8005130070 | C-68-D-NPNSR.0247.02.1 | 281 | 34 | 34 | 0 | 2025-09-25
1-01-021-0000 | ROD,ANCHOR,ROUND EYE M.16, 2 M.LONG | D060 |  | 8005130070 | C-68-D-NPNSR.0247.02.1 | 281 | 5 | 5 | 0 | 2025-09-25
1-01-021-0201 | BOLT,STRAND EYE, 45 DEG.M.16X250 MM. | D060 |  | 8005130070 | C-68-D-NPNSR.0247.02.1 | 281 | 5 | 5 | 0 | 2025-09-25
1-01-021-0304 | THIMBLE,GUY,FOR STEEL WIRE 50-95 SQ.MM. | D060 |  | 8005130070 | C-68-D-NPNSR.0247.02.1 | 281 | 5 | 5 | 0 | 2025-09-25
1-01-022-0002 | GROUND ROD,60X60X5 MM. 2 M.LONG | D060 |  | 8005130070 | C-68-D-NPNSR.0247.02.1 | 281 | 1 | 1 | 0 | 2025-09-25
1-01-023-0000 | CLAMP,SINGLE U-BOLT,M.8 (WIRE ROPE CLIP) | D060 |  | 8005130070 | C-68-D-NPNSR.0247.02.1 | 281 | 18 | 18 | 0 | 2025-09-25
1-01-023-0001 | CLAMP,DOUBLE U-BOLT,M.16(WIRE ROPE CLIP) | D060 |  | 8005130070 | C-68-D-NPNSR.0247.02.1 | 281 | 20 | 20 | 0 | 2025-09-25
1-02-002-0002 | COND.,ACSR 50/8 SQ.MM.TIS.86 | D060 |  | 8005130070 | C-68-D-NPNSR.0247.02.1 | 281 | 970 | 970 | 0 | 2025-09-25
1-02-020-0000 | TAPE,ARMOR,AL 1X10 MM. | D060 |  | 8005130070 | C-68-D-NPNSR.0247.02.1 | 281 | 1.08 | 1.08 | 0 | 2025-09-25
1-02-020-0002 | TIE WIRE,AL 4.0 MM. | D060 |  | 8005130070 | C-68-D-NPNSR.0247.02.1 | 281 | 2.44 | 2.44 | 0 | 2025-09-25
1-02-030-0102 | CONN.,PG,DOUBLE BOLT,AL 25-95 SQ.MM. | D060 |  | 8005130070 | C-68-D-NPNSR.0247.02.1 | 281 | 2 | 2 | 0 | 2025-09-25
1-02-033-0005 | HOTLINE BAIL-CLAMP,MAIN 35-70 SQ.MM. | D060 |  | 8005130070 | C-68-D-NPNSR.0247.02.1 | 281 | 2 | 2 | 0 | 2025-09-25
1-02-033-0104 | HOTLINE CLAMP,MAIN35-185,TAP50-185SQ.MM. | D060 |  | 8005130070 | C-68-D-NPNSR.0247.02.1 | 281 | 2 | 2 | 0 | 2025-09-25
1-02-042-0400 | PIN TERMINAL,FOR AL.CONDUCTOR 50 SQ.MM. | D060 |  | 8005130070 | C-68-D-NPNSR.0247.02.1 | 281 | 4 | 4 | 0 | 2025-09-25
1-03-001-0002 | INSULATOR,LINE-POST, 22 KV.,57-2L,P/A | D060 |  | 8005130070 | C-68-D-NPNSR.0247.02.1 | 281 | 22 | 22 | 0 | 2025-09-25
1-03-002-0000 | INSULATOR,SUSPENSION,CLASS 52-1,TIS.354 | D060 |  | 8005130070 | C-68-D-NPNSR.0247.02.1 | 281 | 54 | 54 | 0 | 2025-09-25
1-03-003-0103 | INSULATOR,STRAIN,CLASS 54-4 TIS.280 | D060 |  | 8005130070 | C-68-D-NPNSR.0247.02.1 | 281 | 10 | 10 | 0 | 2025-09-25
1-03-011-0000 | CLAMP,STRAIN,AL 35-70,ACSR 35-50 SQ.MM. | D060 |  | 8005130070 | C-68-D-NPNSR.0247.02.1 | 281 | 18 | 18 | 0 | 2025-09-25
1-04-000-0000 | S.A., 21 KV. 5 KA. | D060 |  | 8005130070 | C-68-D-NPNSR.0247.02.1 | 281 | 2 | 2 | 0 | 2025-09-25
1-04-001-0002 | DROPOUT,FUSE,22 KV.100 A.12 KA | D060 |  | 8005130070 | C-68-D-NPNSR.0247.02.1 | 281 | 2 | 2 | 0 | 2025-09-25
1-04-003-0005 | FUSE LINK 22 KV. 10 A.EEI-NEMA TYPE K | D060 |  | 8005130070 | C-68-D-NPNSR.0247.02.1 | 281 | 2 | 2 | 0 | 2025-09-25
1-08-004-0001 | CONDUIT,PVC,RIGID, 20X2500 MM.TIS.216 | D060 |  | 8005130070 | C-68-D-NPNSR.0247.02.1 | 281 | 1 | 1 | 0 | 2025-09-25
1-09-025-0040 | DROPOUT FUSE CUTOUT COVERS | D060 |  | 8005130070 | C-68-D-NPNSR.0247.02.1 | 281 | 2 | 2 | 0 | 2025-09-25
9-09-001-0035 | คอมปาวด์ช่วยการสัมผัสทางไฟฟ้า | D060 |  | 8005130070 | C-68-D-NPNSR.0247.02.1 | 281 | 0.02 | 0 | 0.02 | 2025-09-25
9-09-001-1007 | WELDING POWDER, ST. WIRE 50 SQ.MM. TO GD | D060 |  | 8005130070 | C-68-D-NPNSR.0247.02.1 | 281 | 3 | 0 | 3 | 2025-09-25
1-00-011-0000 | CROSSARM 100X100X1,500 MM. | D060 |  | 8005130071 | C-68-D-NPNSR.0247.02.1 | 281 | 1 | 1 | 0 | 2025-09-25
1-00-011-0001 | CROSSARM 100X100X2,500 MM. | D060 |  | 8005130071 | C-68-D-NPNSR.0247.02.1 | 281 | 1 | 1 | 0 | 2025-09-25
1-01-010-0004 | ST. WIRE, STRANDED 50/7 SQ.MM.TIS.404 | D060 |  | 8005130071 | C-68-D-NPNSR.0247.02.1 | 281 | 45 | 45 | 0 | 2025-09-25
1-01-011-0200 | BOLT,MACHINE M.16X130 MM. | D060 |  | 8005130071 | C-68-D-NPNSR.0247.02.1 | 281 | 6 | 6 | 0 | 2025-09-25
1-01-011-0203 | BOLT,MACHINE M.16X250 MM. | D060 |  | 8005130071 | C-68-D-NPNSR.0247.02.1 | 281 | 4 | 4 | 0 | 2025-09-25
1-01-011-0204 | BOLT,MACHINE M.16X300 MM. | D060 |  | 8005130071 | C-68-D-NPNSR.0247.02.1 | 281 | 1 | 1 | 0 | 2025-09-25
1-01-011-0205 | BOLT,MACHINE M.16X350 MM. | D060 |  | 8005130071 | C-68-D-NPNSR.0247.02.1 | 281 | 1 | 1 | 0 | 2025-09-25
1-01-018-0100 | WASHER,PLAIN,SQUARE, 52X52X4.5 MM. | D060 |  | 8005130071 | C-68-D-NPNSR.0247.02.1 | 281 | 11 | 11 | 0 | 2025-09-25
1-01-018-0301 | WASHER,LOCK,SPRING,SIZE 16 MM.,TIS.259 | D060 |  | 8005130071 | C-68-D-NPNSR.0247.02.1 | 281 | 3 | 3 | 0 | 2025-09-25
1-01-020-0001 | BRACE,FLAT,FOR CROSSARM 30X6X760 MM. | D060 |  | 8005130071 | C-68-D-NPNSR.0247.02.1 | 281 | 4 | 4 | 0 | 2025-09-25
1-01-022-0002 | GROUND ROD,60X60X5 MM. 2 M.LONG | D060 |  | 8005130071 | C-68-D-NPNSR.0247.02.1 | 281 | 3 | 3 | 0 | 2025-09-25
1-01-023-0000 | CLAMP,SINGLE U-BOLT,M.8 (WIRE ROPE CLIP) | D060 |  | 8005130071 | C-68-D-NPNSR.0247.02.1 | 281 | 6 | 6 | 0 | 2025-09-25
1-02-005-0000 | CABLE,AERIAL,AL 22 KV. 1X50 SQ.MM. | D060 |  | 8005130071 | C-68-D-NPNSR.0247.02.1 | 281 | 9 | 9 | 0 | 2025-09-25
1-02-007-0002 | CABLE,AL,750 V,50 SQ.MM. TIS.293 | D060 |  | 8005130071 | C-68-D-NPNSR.0247.02.1 | 281 | 11 | 11 | 0 | 2025-09-25
1-02-018-0001 | TAPE,PVC,O/D,0.18X19X10,000 MM. TIS.386 | D060 |  | 8005130071 | C-68-D-NPNSR.0247.02.1 | 281 | 1 | 1 | 0 | 2025-09-25
1-02-020-0002 | TIE WIRE,AL 4.0 MM. | D060 |  | 8005130071 | C-68-D-NPNSR.0247.02.1 | 281 | 1 | 1 | 0 | 2025-09-25
1-02-030-0102 | CONN.,PG,DOUBLE BOLT,AL 25-95 SQ.MM. | D060 |  | 8005130071 | C-68-D-NPNSR.0247.02.1 | 281 | 7 | 7 | 0 | 2025-09-25
1-02-032-0012 | H-CONNCTOR,MAIN AL 50-95,TAP AL/CU 50-95 | D060 |  | 8005130071 | C-68-D-NPNSR.0247.02.1 | 281 | 1 | 1 | 0 | 2025-09-25
1-02-033-0005 | HOTLINE BAIL-CLAMP,MAIN 35-70 SQ.MM. | D060 |  | 8005130071 | C-68-D-NPNSR.0247.02.1 | 281 | 2 | 2 | 0 | 2025-09-25
1-02-033-0104 | HOTLINE CLAMP,MAIN35-185,TAP50-185SQ.MM. | D060 |  | 8005130071 | C-68-D-NPNSR.0247.02.1 | 281 | 2 | 2 | 0 | 2025-09-25
1-02-042-0102 | CABLE LUG,NEMA 2-HOLE,AL 50 SQ.MM. | D060 |  | 8005130071 | C-68-D-NPNSR.0247.02.1 | 281 | 8 | 8 | 0 | 2025-09-25
1-02-042-0400 | PIN TERMINAL,FOR AL.CONDUCTOR 50 SQ.MM. | D060 |  | 8005130071 | C-68-D-NPNSR.0247.02.1 | 281 | 2 | 2 | 0 | 2025-09-25
1-03-003-0000 | INSULATOR,SPOOL,CLASS 53-2 TIS.227 | D060 |  | 8005130071 | C-68-D-NPNSR.0247.02.1 | 281 | 2 | 2 | 0 | 2025-09-25
1-04-000-0007 | S.A., 21 KV.5 KA.,WITHOUT BRACKET | D060 |  | 8005130071 | C-68-D-NPNSR.0247.02.1 | 281 | 2 | 2 | 0 | 2025-09-25
1-04-000-0300 | S.A. 250-500 V. 2.5-5.0 KA | D060 |  | 8005130071 | C-68-D-NPNSR.0247.02.1 | 281 | 1 | 1 | 0 | 2025-09-25
1-04-001-0002 | DROPOUT,FUSE,22 KV.100 A.12 KA | D060 |  | 8005130071 | C-68-D-NPNSR.0247.02.1 | 281 | 2 | 2 | 0 | 2025-09-25
1-04-002-0100 | L.T. FUSE-SWITCHES 1X400 A. 500 V. | D060 |  | 8005130071 | C-68-D-NPNSR.0247.02.1 | 281 | 1 | 1 | 0 | 2025-09-25
1-04-003-0002 | FUSE LINK 22 KV. 3 A.EEI-NEMA TYPE K | D060 |  | 8005130071 | C-68-D-NPNSR.0247.02.1 | 281 | 2 | 2 | 0 | 2025-09-25
1-05-000-0011 | TR., 30KVA,1P,22-0.48/0.24KV, SC | D060 |  | 8005130071 | C-68-D-NPNSR.0247.02.1 | 281 | 1 | 1 | 0 | 2025-09-25
1-05-010-0003 | BRACKET,ST.,FOR TR. SECONDARY LEAD | D060 |  | 8005130071 | C-68-D-NPNSR.0247.02.1 | 281 | 2 | 2 | 0 | 2025-09-25
1-08-004-0001 | CONDUIT,PVC,RIGID, 20X2500 MM.TIS.216 | D060 |  | 8005130071 | C-68-D-NPNSR.0247.02.1 | 281 | 6 | 6 | 0 | 2025-09-25
1-09-025-0040 | DROPOUT FUSE CUTOUT COVERS | D060 |  | 8005130071 | C-68-D-NPNSR.0247.02.1 | 281 | 2 | 2 | 0 | 2025-09-25
9-04-002-0015 | STEEL 15 MM.,750 MM.LONG | D060 |  | 8005130071 | C-68-D-NPNSR.0247.02.1 | 281 | 5 | 0 | 5 | 2025-09-25
9-09-001-0037 | CONCRETE 1/2/4 | D060 |  | 8005130071 | C-68-D-NPNSR.0247.02.1 | 281 | 2 | 0 | 2 | 2025-09-25
9-09-001-1007 | WELDING POWDER, ST. WIRE 50 SQ.MM. TO GD | D060 |  | 8005130071 | C-68-D-NPNSR.0247.02.1 | 281 | 6 | 0 | 6 | 2025-09-25
1-04-002-0014 | H.R.C. FUSE, BLADE CONTACT, 160 A | D060 |  | 8005130071 | C-68-D-NPNSR.0247.02.1 | 281 | 1 | 1 | 0 | 2025-09-25
1-00-004-0001 | ANCHOR,PLATE, CONCRETE 550X550X150 MM. | D060 |  | 8005130072 | C-68-D-NPNSR.0247.02.1 | 281 | 2 | 2 | 0 | 2025-09-25
1-01-010-0004 | ST. WIRE, STRANDED 50/7 SQ.MM.TIS.404 | D060 |  | 8005130072 | C-68-D-NPNSR.0247.02.1 | 281 | 24 | 24 | 0 | 2025-09-25
1-01-011-0201 | BOLT,MACHINE M.16X170 MM. | D060 |  | 8005130072 | C-68-D-NPNSR.0247.02.1 | 281 | 1 | 1 | 0 | 2025-09-25
1-01-011-0202 | BOLT,MACHINE M.16X200 MM. | D060 |  | 8005130072 | C-68-D-NPNSR.0247.02.1 | 281 | 1 | 1 | 0 | 2025-09-25
1-01-011-0203 | BOLT,MACHINE M.16X250 MM. | D060 |  | 8005130072 | C-68-D-NPNSR.0247.02.1 | 281 | 6 | 6 | 0 | 2025-09-25
1-01-018-0100 | WASHER,PLAIN,SQUARE, 52X52X4.5 MM. | D060 |  | 8005130072 | C-68-D-NPNSR.0247.02.1 | 281 | 7 | 7 | 0 | 2025-09-25
1-01-021-0000 | ROD,ANCHOR,ROUND EYE M.16, 2 M.LONG | D060 |  | 8005130072 | C-68-D-NPNSR.0247.02.1 | 281 | 2 | 2 | 0 | 2025-09-25
1-01-021-0300 | ANCLE GUY ATTACHMENT 30 DEG. | D060 |  | 8005130072 | C-68-D-NPNSR.0247.02.1 | 281 | 2 | 2 | 0 | 2025-09-25
1-01-021-0304 | THIMBLE,GUY,FOR STEEL WIRE 50-95 SQ.MM. | D060 |  | 8005130072 | C-68-D-NPNSR.0247.02.1 | 281 | 2 | 2 | 0 | 2025-09-25
1-01-023-0000 | CLAMP,SINGLE U-BOLT,M.8 (WIRE ROPE CLIP) | D060 |  | 8005130072 | C-68-D-NPNSR.0247.02.1 | 281 | 12 | 12 | 0 | 2025-09-25
1-02-007-0002 | CABLE,AL,750 V,50 SQ.MM. TIS.293 | D060 |  | 8005130072 | C-68-D-NPNSR.0247.02.1 | 281 | 130 | 130 | 0 | 2025-09-25
1-02-018-0001 | TAPE,PVC,O/D,0.18X19X10,000 MM. TIS.386 | D060 |  | 8005130072 | C-68-D-NPNSR.0247.02.1 | 281 | 1 | 1 | 0 | 2025-09-25
1-02-026-0301 | PREFORMED D/E, AW 50 SQ.MM. | D060 |  | 8005130072 | C-68-D-NPNSR.0247.02.1 | 281 | 8 | 8 | 0 | 2025-09-25
1-02-030-0101 | CONN.,PG,DOUBLE BOLT,AL 16-70 SQ.MM. | D060 |  | 8005130072 | C-68-D-NPNSR.0247.02.1 | 281 | 2 | 2 | 0 | 2025-09-25
1-03-003-0000 | INSULATOR,SPOOL,CLASS 53-2 TIS.227 | D060 |  | 8005130072 | C-68-D-NPNSR.0247.02.1 | 281 | 8 | 8 | 0 | 2025-09-25
1-03-003-0100 | INSULATOR,STRAIN,CLASS 54-1 TIS.280 | D060 |  | 8005130072 | C-68-D-NPNSR.0247.02.1 | 281 | 2 | 2 | 0 | 2025-09-25
1-03-013-0000 | RACK, 2X200 MM. EXT.BACK | D060 |  | 8005130072 | C-68-D-NPNSR.0247.02.1 | 281 | 4 | 4 | 0 | 2025-09-25
9-09-001-0035 | คอมปาวด์ช่วยการสัมผัสทางไฟฟ้า | D060 |  | 8005130072 | C-68-D-NPNSR.0247.02.1 | 281 | 0.02 | 0 | 0.02 | 2025-09-25
1-00-001-0004 | POLE 12 M. | D060 |  | 8005130229 | C-68-D-NPNSR.0246.02.1 | 281 | 15 | 4 | 11 | 2025-09-26
1-00-004-0001 | ANCHOR,PLATE, CONCRETE 550X550X150 MM. | D060 |  | 8005130229 | C-68-D-NPNSR.0246.02.1 | 281 | 7 | 7 | 0 | 2025-09-26
1-00-011-0001 | CROSSARM 100X100X2,500 MM. | D060 |  | 8005130229 | C-68-D-NPNSR.0246.02.1 | 281 | 10 | 10 | 0 | 2025-09-26
1-00-011-0003 | CROSSARM (FOR D/E) 120X120X2,000 MM. | D060 |  | 8005130229 | C-68-D-NPNSR.0246.02.1 | 281 | 12 | 12 | 0 | 2025-09-26
1-01-010-0000 | WIRE,ST. SOLID DIA. 4.0 MM.TIS.71 | D060 |  | 8005130229 | C-68-D-NPNSR.0246.02.1 | 281 | 7.95 | 7.95 | 0 | 2025-09-26
1-01-010-0004 | ST. WIRE, STRANDED 50/7 SQ.MM.TIS.404 | D060 |  | 8005130229 | C-68-D-NPNSR.0246.02.1 | 281 | 50 | 50 | 0 | 2025-09-26
1-01-010-0006 | ST. WIRE, STRANDED 95 SQ.MM.TIS.404 | D060 |  | 8005130229 | C-68-D-NPNSR.0246.02.1 | 281 | 126 | 126 | 0 | 2025-09-26
1-01-011-0200 | BOLT,MACHINE M.16X130 MM. | D060 |  | 8005130229 | C-68-D-NPNSR.0246.02.1 | 281 | 20 | 20 | 0 | 2025-09-26
1-01-011-0201 | BOLT,MACHINE M.16X170 MM. | D060 |  | 8005130229 | C-68-D-NPNSR.0246.02.1 | 281 | 24 | 24 | 0 | 2025-09-26
1-01-011-0202 | BOLT,MACHINE M.16X200 MM. | D060 |  | 8005130229 | C-68-D-NPNSR.0246.02.1 | 281 | 16 | 16 | 0 | 2025-09-26
1-01-011-0204 | BOLT,MACHINE M.16X300 MM. | D060 |  | 8005130229 | C-68-D-NPNSR.0246.02.1 | 281 | 10 | 10 | 0 | 2025-09-26
1-01-013-0001 | BOLT,DOUBLE ARMING,ROUND EYE M.16X450MM. | D060 |  | 8005130229 | C-68-D-NPNSR.0246.02.1 | 281 | 18 | 18 | 0 | 2025-09-26
1-01-018-0001 | NUT,EYE M.16 DIN 582 | D060 |  | 8005130229 | C-68-D-NPNSR.0246.02.1 | 281 | 12 | 12 | 0 | 2025-09-26
1-01-018-0100 | WASHER,PLAIN,SQUARE, 52X52X4.5 MM. | D060 |  | 8005130229 | C-68-D-NPNSR.0246.02.1 | 281 | 136 | 136 | 0 | 2025-09-26
1-01-018-0201 | WASHER,SQUARE,CURVED 60X60X5 MM. | D060 |  | 8005130229 | C-68-D-NPNSR.0246.02.1 | 281 | 42 | 42 | 0 | 2025-09-26
1-01-018-0301 | WASHER,LOCK,SPRING,SIZE 16 MM.,TIS.259 | D060 |  | 8005130229 | C-68-D-NPNSR.0246.02.1 | 281 | 10 | 10 | 0 | 2025-09-26
1-01-020-0001 | BRACE,FLAT,FOR CROSSARM 30X6X760 MM. | D060 |  | 8005130229 | C-68-D-NPNSR.0246.02.1 | 281 | 44 | 44 | 0 | 2025-09-26
1-01-021-0000 | ROD,ANCHOR,ROUND EYE M.16, 2 M.LONG | D060 |  | 8005130229 | C-68-D-NPNSR.0246.02.1 | 281 | 7 | 7 | 0 | 2025-09-26
1-01-021-0201 | BOLT,STRAND EYE, 45 DEG.M.16X250 MM. | D060 |  | 8005130229 | C-68-D-NPNSR.0246.02.1 | 281 | 7 | 7 | 0 | 2025-09-26
1-01-021-0304 | THIMBLE,GUY,FOR STEEL WIRE 50-95 SQ.MM. | D060 |  | 8005130229 | C-68-D-NPNSR.0246.02.1 | 281 | 7 | 7 | 0 | 2025-09-26
1-01-022-0002 | GROUND ROD,60X60X5 MM. 2 M.LONG | D060 |  | 8005130229 | C-68-D-NPNSR.0246.02.1 | 281 | 2 | 2 | 0 | 2025-09-26
1-01-023-0000 | CLAMP,SINGLE U-BOLT,M.8 (WIRE ROPE CLIP) | D060 |  | 8005130229 | C-68-D-NPNSR.0246.02.1 | 281 | 37 | 37 | 0 | 2025-09-26
1-01-023-0001 | CLAMP,DOUBLE U-BOLT,M.16(WIRE ROPE CLIP) | D060 |  | 8005130229 | C-68-D-NPNSR.0246.02.1 | 281 | 28 | 28 | 0 | 2025-09-26
1-02-002-0002 | COND.,ACSR 50/8 SQ.MM.TIS.86 | D060 |  | 8005130229 | C-68-D-NPNSR.0246.02.1 | 281 | 2270 | 2270 | 0 | 2025-09-26
1-02-020-0000 | TAPE,ARMOR,AL 1X10 MM. | D060 |  | 8005130229 | C-68-D-NPNSR.0246.02.1 | 281 | 2.08 | 2.08 | 0 | 2025-09-26
1-02-020-0002 | TIE WIRE,AL 4.0 MM. | D060 |  | 8005130229 | C-68-D-NPNSR.0246.02.1 | 281 | 4.67 | 4.67 | 0 | 2025-09-26
1-02-030-0102 | CONN.,PG,DOUBLE BOLT,AL 25-95 SQ.MM. | D060 |  | 8005130229 | C-68-D-NPNSR.0246.02.1 | 281 | 4 | 4 | 0 | 2025-09-26
1-02-033-0005 | HOTLINE BAIL-CLAMP,MAIN 35-70 SQ.MM. | D060 |  | 8005130229 | C-68-D-NPNSR.0246.02.1 | 281 | 2 | 2 | 0 | 2025-09-26
1-02-033-0104 | HOTLINE CLAMP,MAIN35-185,TAP50-185SQ.MM. | D060 |  | 8005130229 | C-68-D-NPNSR.0246.02.1 | 281 | 2 | 2 | 0 | 2025-09-26
1-02-042-0400 | PIN TERMINAL,FOR AL.CONDUCTOR 50 SQ.MM. | D060 |  | 8005130229 | C-68-D-NPNSR.0246.02.1 | 281 | 4 | 4 | 0 | 2025-09-26
1-03-001-0002 | INSULATOR,LINE-POST, 22 KV.,57-2L,P/A | D060 |  | 8005130229 | C-68-D-NPNSR.0246.02.1 | 281 | 42 | 42 | 0 | 2025-09-26
1-03-002-0000 | INSULATOR,SUSPENSION,CLASS 52-1,TIS.354 | D060 |  | 8005130229 | C-68-D-NPNSR.0246.02.1 | 281 | 72 | 72 | 0 | 2025-09-26
1-03-003-0103 | INSULATOR,STRAIN,CLASS 54-4 TIS.280 | D060 |  | 8005130229 | C-68-D-NPNSR.0246.02.1 | 281 | 14 | 14 | 0 | 2025-09-26
1-03-011-0000 | CLAMP,STRAIN,AL 35-70,ACSR 35-50 SQ.MM. | D060 |  | 8005130229 | C-68-D-NPNSR.0246.02.1 | 281 | 24 | 24 | 0 | 2025-09-26
1-04-000-0000 | S.A., 21 KV. 5 KA. | D060 |  | 8005130229 | C-68-D-NPNSR.0246.02.1 | 281 | 4 | 4 | 0 | 2025-09-26
1-04-001-0002 | DROPOUT,FUSE,22 KV.100 A.12 KA | D060 |  | 8005130229 | C-68-D-NPNSR.0246.02.1 | 281 | 2 | 2 | 0 | 2025-09-26
1-04-003-0005 | FUSE LINK 22 KV. 10 A.EEI-NEMA TYPE K | D060 |  | 8005130229 | C-68-D-NPNSR.0246.02.1 | 281 | 2 | 2 | 0 | 2025-09-26
1-08-004-0001 | CONDUIT,PVC,RIGID, 20X2500 MM.TIS.216 | D060 |  | 8005130229 | C-68-D-NPNSR.0246.02.1 | 281 | 2 | 2 | 0 | 2025-09-26
1-09-025-0040 | DROPOUT FUSE CUTOUT COVERS | D060 |  | 8005130229 | C-68-D-NPNSR.0246.02.1 | 281 | 2 | 2 | 0 | 2025-09-26
9-09-001-0025 | CONCRETE 1/3/5 | D060 |  | 8005130229 | C-68-D-NPNSR.0246.02.1 | 281 | 6 | 0 | 6 | 2025-09-26
9-09-001-0035 | คอมปาวด์ช่วยการสัมผัสทางไฟฟ้า | D060 |  | 8005130229 | C-68-D-NPNSR.0246.02.1 | 281 | 0.04 | 0 | 0.04 | 2025-09-26
9-09-001-1007 | WELDING POWDER, ST. WIRE 50 SQ.MM. TO GD | D060 |  | 8005130229 | C-68-D-NPNSR.0246.02.1 | 281 | 6 | 0 | 6 | 2025-09-26
1-00-011-0000 | CROSSARM 100X100X1,500 MM. | D060 |  | 8005130230 | C-68-D-NPNSR.0246.02.1 | 281 | 1 | 1 | 0 | 2025-09-26
1-00-011-0001 | CROSSARM 100X100X2,500 MM. | D060 |  | 8005130230 | C-68-D-NPNSR.0246.02.1 | 281 | 1 | 1 | 0 | 2025-09-26
1-01-010-0004 | ST. WIRE, STRANDED 50/7 SQ.MM.TIS.404 | D060 |  | 8005130230 | C-68-D-NPNSR.0246.02.1 | 281 | 45 | 45 | 0 | 2025-09-26
1-01-011-0200 | BOLT,MACHINE M.16X130 MM. | D060 |  | 8005130230 | C-68-D-NPNSR.0246.02.1 | 281 | 6 | 6 | 0 | 2025-09-26
1-01-011-0203 | BOLT,MACHINE M.16X250 MM. | D060 |  | 8005130230 | C-68-D-NPNSR.0246.02.1 | 281 | 4 | 4 | 0 | 2025-09-26
1-01-011-0204 | BOLT,MACHINE M.16X300 MM. | D060 |  | 8005130230 | C-68-D-NPNSR.0246.02.1 | 281 | 1 | 1 | 0 | 2025-09-26
1-01-011-0205 | BOLT,MACHINE M.16X350 MM. | D060 |  | 8005130230 | C-68-D-NPNSR.0246.02.1 | 281 | 1 | 1 | 0 | 2025-09-26
1-01-018-0100 | WASHER,PLAIN,SQUARE, 52X52X4.5 MM. | D060 |  | 8005130230 | C-68-D-NPNSR.0246.02.1 | 281 | 11 | 11 | 0 | 2025-09-26
1-01-018-0301 | WASHER,LOCK,SPRING,SIZE 16 MM.,TIS.259 | D060 |  | 8005130230 | C-68-D-NPNSR.0246.02.1 | 281 | 3 | 3 | 0 | 2025-09-26
1-01-020-0001 | BRACE,FLAT,FOR CROSSARM 30X6X760 MM. | D060 |  | 8005130230 | C-68-D-NPNSR.0246.02.1 | 281 | 4 | 4 | 0 | 2025-09-26
1-01-022-0002 | GROUND ROD,60X60X5 MM. 2 M.LONG | D060 |  | 8005130230 | C-68-D-NPNSR.0246.02.1 | 281 | 3 | 3 | 0 | 2025-09-26
1-01-023-0000 | CLAMP,SINGLE U-BOLT,M.8 (WIRE ROPE CLIP) | D060 |  | 8005130230 | C-68-D-NPNSR.0246.02.1 | 281 | 6 | 6 | 0 | 2025-09-26
1-02-005-0000 | CABLE,AERIAL,AL 22 KV. 1X50 SQ.MM. | D060 |  | 8005130230 | C-68-D-NPNSR.0246.02.1 | 281 | 9 | 9 | 0 | 2025-09-26
1-02-007-0002 | CABLE,AL,750 V,50 SQ.MM. TIS.293 | D060 |  | 8005130230 | C-68-D-NPNSR.0246.02.1 | 281 | 11 | 11 | 0 | 2025-09-26
1-02-018-0001 | TAPE,PVC,O/D,0.18X19X10,000 MM. TIS.386 | D060 |  | 8005130230 | C-68-D-NPNSR.0246.02.1 | 281 | 1 | 1 | 0 | 2025-09-26
1-02-020-0002 | TIE WIRE,AL 4.0 MM. | D060 |  | 8005130230 | C-68-D-NPNSR.0246.02.1 | 281 | 1 | 1 | 0 | 2025-09-26
1-02-030-0102 | CONN.,PG,DOUBLE BOLT,AL 25-95 SQ.MM. | D060 |  | 8005130230 | C-68-D-NPNSR.0246.02.1 | 281 | 7 | 7 | 0 | 2025-09-26
1-02-032-0012 | H-CONNCTOR,MAIN AL 50-95,TAP AL/CU 50-95 | D060 |  | 8005130230 | C-68-D-NPNSR.0246.02.1 | 281 | 1 | 1 | 0 | 2025-09-26
1-02-033-0005 | HOTLINE BAIL-CLAMP,MAIN 35-70 SQ.MM. | D060 |  | 8005130230 | C-68-D-NPNSR.0246.02.1 | 281 | 2 | 2 | 0 | 2025-09-26
1-02-033-0104 | HOTLINE CLAMP,MAIN35-185,TAP50-185SQ.MM. | D060 |  | 8005130230 | C-68-D-NPNSR.0246.02.1 | 281 | 2 | 2 | 0 | 2025-09-26
1-02-042-0102 | CABLE LUG,NEMA 2-HOLE,AL 50 SQ.MM. | D060 |  | 8005130230 | C-68-D-NPNSR.0246.02.1 | 281 | 8 | 8 | 0 | 2025-09-26
1-02-042-0400 | PIN TERMINAL,FOR AL.CONDUCTOR 50 SQ.MM. | D060 |  | 8005130230 | C-68-D-NPNSR.0246.02.1 | 281 | 2 | 2 | 0 | 2025-09-26
1-03-003-0000 | INSULATOR,SPOOL,CLASS 53-2 TIS.227 | D060 |  | 8005130230 | C-68-D-NPNSR.0246.02.1 | 281 | 2 | 2 | 0 | 2025-09-26
1-04-000-0007 | S.A., 21 KV.5 KA.,WITHOUT BRACKET | D060 |  | 8005130230 | C-68-D-NPNSR.0246.02.1 | 281 | 2 | 2 | 0 | 2025-09-26
1-04-000-0300 | S.A. 250-500 V. 2.5-5.0 KA | D060 |  | 8005130230 | C-68-D-NPNSR.0246.02.1 | 281 | 1 | 1 | 0 | 2025-09-26
1-04-001-0002 | DROPOUT,FUSE,22 KV.100 A.12 KA | D060 |  | 8005130230 | C-68-D-NPNSR.0246.02.1 | 281 | 2 | 2 | 0 | 2025-09-26
1-04-002-0100 | L.T. FUSE-SWITCHES 1X400 A. 500 V. | D060 |  | 8005130230 | C-68-D-NPNSR.0246.02.1 | 281 | 1 | 1 | 0 | 2025-09-26
1-04-003-0002 | FUSE LINK 22 KV. 3 A.EEI-NEMA TYPE K | D060 |  | 8005130230 | C-68-D-NPNSR.0246.02.1 | 281 | 2 | 2 | 0 | 2025-09-26
1-05-000-0011 | TR., 30KVA,1P,22-0.48/0.24KV, SC | D060 |  | 8005130230 | C-68-D-NPNSR.0246.02.1 | 281 | 1 | 1 | 0 | 2025-09-26
1-05-010-0003 | BRACKET,ST.,FOR TR. SECONDARY LEAD | D060 |  | 8005130230 | C-68-D-NPNSR.0246.02.1 | 281 | 2 | 2 | 0 | 2025-09-26
1-08-004-0001 | CONDUIT,PVC,RIGID, 20X2500 MM.TIS.216 | D060 |  | 8005130230 | C-68-D-NPNSR.0246.02.1 | 281 | 6 | 6 | 0 | 2025-09-26
1-09-025-0040 | DROPOUT FUSE CUTOUT COVERS | D060 |  | 8005130230 | C-68-D-NPNSR.0246.02.1 | 281 | 2 | 2 | 0 | 2025-09-26
9-04-002-0015 | STEEL 15 MM.,750 MM.LONG | D060 |  | 8005130230 | C-68-D-NPNSR.0246.02.1 | 281 | 5 | 0 | 5 | 2025-09-26
9-09-001-0037 | CONCRETE 1/2/4 | D060 |  | 8005130230 | C-68-D-NPNSR.0246.02.1 | 281 | 2 | 0 | 2 | 2025-09-26
9-09-001-1007 | WELDING POWDER, ST. WIRE 50 SQ.MM. TO GD | D060 |  | 8005130230 | C-68-D-NPNSR.0246.02.1 | 281 | 6 | 0 | 6 | 2025-09-26
1-04-002-0014 | H.R.C. FUSE, BLADE CONTACT, 160 A | D060 |  | 8005130230 | C-68-D-NPNSR.0246.02.1 | 281 | 1 | 1 | 0 | 2025-09-26
1-00-004-0001 | ANCHOR,PLATE, CONCRETE 550X550X150 MM. | D060 |  | 8005130232 | C-68-D-NPNSR.0246.01.1 | 281 | 4 | 4 | 0 | 2025-09-26
1-01-010-0004 | ST. WIRE, STRANDED 50/7 SQ.MM.TIS.404 | D060 |  | 8005130232 | C-68-D-NPNSR.0246.01.1 | 281 | 69 | 69 | 0 | 2025-09-26
1-01-011-0202 | BOLT,MACHINE M.16X200 MM. | D060 |  | 8005130232 | C-68-D-NPNSR.0246.01.1 | 281 | 4 | 4 | 0 | 2025-09-26
1-01-011-0203 | BOLT,MACHINE M.16X250 MM. | D060 |  | 8005130232 | C-68-D-NPNSR.0246.01.1 | 281 | 30 | 30 | 0 | 2025-09-26
1-01-018-0100 | WASHER,PLAIN,SQUARE, 52X52X4.5 MM. | D060 |  | 8005130232 | C-68-D-NPNSR.0246.01.1 | 281 | 26 | 26 | 0 | 2025-09-26
1-01-021-0000 | ROD,ANCHOR,ROUND EYE M.16, 2 M.LONG | D060 |  | 8005130232 | C-68-D-NPNSR.0246.01.1 | 281 | 4 | 4 | 0 | 2025-09-26
1-01-021-0300 | ANCLE GUY ATTACHMENT 30 DEG. | D060 |  | 8005130232 | C-68-D-NPNSR.0246.01.1 | 281 | 4 | 4 | 0 | 2025-09-26
1-01-021-0304 | THIMBLE,GUY,FOR STEEL WIRE 50-95 SQ.MM. | D060 |  | 8005130232 | C-68-D-NPNSR.0246.01.1 | 281 | 4 | 4 | 0 | 2025-09-26
1-01-022-0002 | GROUND ROD,60X60X5 MM. 2 M.LONG | D060 |  | 8005130232 | C-68-D-NPNSR.0246.01.1 | 281 | 1 | 1 | 0 | 2025-09-26
1-01-023-0000 | CLAMP,SINGLE U-BOLT,M.8 (WIRE ROPE CLIP) | D060 |  | 8005130232 | C-68-D-NPNSR.0246.01.1 | 281 | 24 | 24 | 0 | 2025-09-26
1-02-018-0001 | TAPE,PVC,O/D,0.18X19X10,000 MM. TIS.386 | D060 |  | 8005130232 | C-68-D-NPNSR.0246.01.1 | 281 | 2 | 2 | 0 | 2025-09-26
1-02-020-0002 | TIE WIRE,AL 4.0 MM. | D060 |  | 8005130232 | C-68-D-NPNSR.0246.01.1 | 281 | 1.43 | 1.43 | 0 | 2025-09-26
1-02-026-0301 | PREFORMED D/E, AW 50 SQ.MM. | D060 |  | 8005130232 | C-68-D-NPNSR.0246.01.1 | 281 | 16 | 16 | 0 | 2025-09-26
1-02-032-0012 | H-CONNCTOR,MAIN AL 50-95,TAP AL/CU 50-95 | D060 |  | 8005130232 | C-68-D-NPNSR.0246.01.1 | 281 | 9 | 9 | 0 | 2025-09-26
1-03-003-0000 | INSULATOR,SPOOL,CLASS 53-2 TIS.227 | D060 |  | 8005130232 | C-68-D-NPNSR.0246.01.1 | 281 | 38 | 38 | 0 | 2025-09-26
1-03-003-0100 | INSULATOR,STRAIN,CLASS 54-1 TIS.280 | D060 |  | 8005130232 | C-68-D-NPNSR.0246.01.1 | 281 | 4 | 4 | 0 | 2025-09-26
1-03-013-0000 | RACK, 2X200 MM. EXT.BACK | D060 |  | 8005130232 | C-68-D-NPNSR.0246.01.1 | 281 | 19 | 19 | 0 | 2025-09-26
1-04-000-0300 | S.A. 250-500 V. 2.5-5.0 KA | D060 |  | 8005130232 | C-68-D-NPNSR.0246.01.1 | 281 | 1 | 1 | 0 | 2025-09-26
1-08-004-0001 | CONDUIT,PVC,RIGID, 20X2500 MM.TIS.216 | D060 |  | 8005130232 | C-68-D-NPNSR.0246.01.1 | 281 | 3 | 3 | 0 | 2025-09-26
9-09-001-0035 | คอมปาวด์ช่วยการสัมผัสทางไฟฟ้า | D060 |  | 8005130232 | C-68-D-NPNSR.0246.01.1 | 281 | 0.08 | 0 | 0.08 | 2025-09-26
9-09-001-1007 | WELDING POWDER, ST. WIRE 50 SQ.MM. TO GD | D060 |  | 8005130232 | C-68-D-NPNSR.0246.01.1 | 281 | 3 | 0 | 3 | 2025-09-26
1-00-001-0001 | POLE 8 M. | D060 |  | 8005130258 | C-68-D-NPNSR.0259.02.1 | 281 | 17 | 17 | 0 | 2025-09-26
1-00-004-0001 | ANCHOR,PLATE, CONCRETE 550X550X150 MM. | D060 |  | 8005130258 | C-68-D-NPNSR.0259.02.1 | 281 | 7 | 7 | 0 | 2025-09-26
1-01-010-0004 | ST. WIRE, STRANDED 50/7 SQ.MM.TIS.404 | D060 |  | 8005130258 | C-68-D-NPNSR.0259.02.1 | 281 | 186 | 186 | 0 | 2025-09-26
1-01-011-0201 | BOLT,MACHINE M.16X170 MM. | D060 |  | 8005130258 | C-68-D-NPNSR.0259.02.1 | 281 | 25 | 25 | 0 | 2025-09-26
1-01-011-0202 | BOLT,MACHINE M.16X200 MM. | D060 |  | 8005130258 | C-68-D-NPNSR.0259.02.1 | 281 | 15 | 15 | 0 | 2025-09-26
1-01-011-0203 | BOLT,MACHINE M.16X250 MM. | D060 |  | 8005130258 | C-68-D-NPNSR.0259.02.1 | 281 | 2 | 2 | 0 | 2025-09-26
1-01-018-0100 | WASHER,PLAIN,SQUARE, 52X52X4.5 MM. | D060 |  | 8005130258 | C-68-D-NPNSR.0259.02.1 | 281 | 31 | 31 | 0 | 2025-09-26
1-01-021-0000 | ROD,ANCHOR,ROUND EYE M.16, 2 M.LONG | D060 |  | 8005130258 | C-68-D-NPNSR.0259.02.1 | 281 | 7 | 7 | 0 | 2025-09-26
1-01-021-0300 | ANCLE GUY ATTACHMENT 30 DEG. | D060 |  | 8005130258 | C-68-D-NPNSR.0259.02.1 | 281 | 7 | 7 | 0 | 2025-09-26
1-01-021-0304 | THIMBLE,GUY,FOR STEEL WIRE 50-95 SQ.MM. | D060 |  | 8005130258 | C-68-D-NPNSR.0259.02.1 | 281 | 7 | 7 | 0 | 2025-09-26
1-01-022-0002 | GROUND ROD,60X60X5 MM. 2 M.LONG | D060 |  | 8005130258 | C-68-D-NPNSR.0259.02.1 | 281 | 5 | 5 | 0 | 2025-09-26
1-01-023-0000 | CLAMP,SINGLE U-BOLT,M.8 (WIRE ROPE CLIP) | D060 |  | 8005130258 | C-68-D-NPNSR.0259.02.1 | 281 | 42 | 42 | 0 | 2025-09-26
1-02-007-0002 | CABLE,AL,750 V,50 SQ.MM. TIS.293 | D060 |  | 8005130258 | C-68-D-NPNSR.0259.02.1 | 281 | 1210 | 1210 | 0 | 2025-09-26
1-02-018-0001 | TAPE,PVC,O/D,0.18X19X10,000 MM. TIS.386 | D060 |  | 8005130258 | C-68-D-NPNSR.0259.02.1 | 281 | 10 | 10 | 0 | 2025-09-26
1-02-020-0002 | TIE WIRE,AL 4.0 MM. | D060 |  | 8005130258 | C-68-D-NPNSR.0259.02.1 | 281 | 1.43 | 1.43 | 0 | 2025-09-26
1-02-026-0301 | PREFORMED D/E, AW 50 SQ.MM. | D060 |  | 8005130258 | C-68-D-NPNSR.0259.02.1 | 281 | 24 | 24 | 0 | 2025-09-26
1-02-030-0102 | CONN.,PG,DOUBLE BOLT,AL 25-95 SQ.MM. | D060 |  | 8005130258 | C-68-D-NPNSR.0259.02.1 | 281 | 5 | 5 | 0 | 2025-09-26
1-02-032-0012 | H-CONNCTOR,MAIN AL 50-95,TAP AL/CU 50-95 | D060 |  | 8005130258 | C-68-D-NPNSR.0259.02.1 | 281 | 10 | 10 | 0 | 2025-09-26
1-03-003-0000 | INSULATOR,SPOOL,CLASS 53-2 TIS.227 | D060 |  | 8005130258 | C-68-D-NPNSR.0259.02.1 | 281 | 46 | 46 | 0 | 2025-09-26
1-03-003-0100 | INSULATOR,STRAIN,CLASS 54-1 TIS.280 | D060 |  | 8005130258 | C-68-D-NPNSR.0259.02.1 | 281 | 7 | 7 | 0 | 2025-09-26
1-03-013-0000 | RACK, 2X200 MM. EXT.BACK | D060 |  | 8005130258 | C-68-D-NPNSR.0259.02.1 | 281 | 23 | 23 | 0 | 2025-09-26
1-04-000-0300 | S.A. 250-500 V. 2.5-5.0 KA | D060 |  | 8005130258 | C-68-D-NPNSR.0259.02.1 | 281 | 2 | 2 | 0 | 2025-09-26
1-08-004-0001 | CONDUIT,PVC,RIGID, 20X2500 MM.TIS.216 | D060 |  | 8005130258 | C-68-D-NPNSR.0259.02.1 | 281 | 15 | 15 | 0 | 2025-09-26
9-09-001-0035 | คอมปาวด์ช่วยการสัมผัสทางไฟฟ้า | D060 |  | 8005130258 | C-68-D-NPNSR.0259.02.1 | 281 | 0.13 | 0 | 0.13 | 2025-09-26
9-09-001-1007 | WELDING POWDER, ST. WIRE 50 SQ.MM. TO GD | D060 |  | 8005130258 | C-68-D-NPNSR.0259.02.1 | 281 | 15 | 0 | 15 | 2025-09-26
1-00-001-0004 | POLE 12 M. | D060 |  | 8005130279 | C-68-D-NPNSR.0260.02.1 | 281 | 1 | 1 | 0 | 2025-09-26
1-00-004-0001 | ANCHOR,PLATE, CONCRETE 550X550X150 MM. | D060 |  | 8005130279 | C-68-D-NPNSR.0260.02.1 | 281 | 1 | 1 | 0 | 2025-09-26
1-00-011-0003 | CROSSARM (FOR D/E) 120X120X2,000 MM. | D060 |  | 8005130279 | C-68-D-NPNSR.0260.02.1 | 281 | 4 | 4 | 0 | 2025-09-26
1-01-010-0004 | ST. WIRE, STRANDED 50/7 SQ.MM.TIS.404 | D060 |  | 8005130279 | C-68-D-NPNSR.0260.02.1 | 281 | 25 | 25 | 0 | 2025-09-26
1-01-010-0006 | ST. WIRE, STRANDED 95 SQ.MM.TIS.404 | D060 |  | 8005130279 | C-68-D-NPNSR.0260.02.1 | 281 | 18 | 18 | 0 | 2025-09-26
1-01-011-0201 | BOLT,MACHINE M.16X170 MM. | D060 |  | 8005130279 | C-68-D-NPNSR.0260.02.1 | 281 | 8 | 8 | 0 | 2025-09-26
1-01-011-0202 | BOLT,MACHINE M.16X200 MM. | D060 |  | 8005130279 | C-68-D-NPNSR.0260.02.1 | 281 | 1 | 1 | 0 | 2025-09-26
1-01-011-0203 | BOLT,MACHINE M.16X250 MM. | D060 |  | 8005130279 | C-68-D-NPNSR.0260.02.1 | 281 | 1 | 1 | 0 | 2025-09-26
1-01-013-0001 | BOLT,DOUBLE ARMING,ROUND EYE M.16X450MM. | D060 |  | 8005130279 | C-68-D-NPNSR.0260.02.1 | 281 | 3 | 3 | 0 | 2025-09-26
1-01-013-0002 | BOLT,DOUBLE ARMING,ROUND EYE M.16X500MM. | D060 |  | 8005130279 | C-68-D-NPNSR.0260.02.1 | 281 | 3 | 3 | 0 | 2025-09-26
1-01-018-0100 | WASHER,PLAIN,SQUARE, 52X52X4.5 MM. | D060 |  | 8005130279 | C-68-D-NPNSR.0260.02.1 | 281 | 29 | 29 | 0 | 2025-09-26
1-01-020-0001 | BRACE,FLAT,FOR CROSSARM 30X6X760 MM. | D060 |  | 8005130279 | C-68-D-NPNSR.0260.02.1 | 281 | 8 | 8 | 0 | 2025-09-26
1-01-021-0000 | ROD,ANCHOR,ROUND EYE M.16, 2 M.LONG | D060 |  | 8005130279 | C-68-D-NPNSR.0260.02.1 | 281 | 1 | 1 | 0 | 2025-09-26
1-01-021-0201 | BOLT,STRAND EYE, 45 DEG.M.16X250 MM. | D060 |  | 8005130279 | C-68-D-NPNSR.0260.02.1 | 281 | 1 | 1 | 0 | 2025-09-26
1-01-021-0304 | THIMBLE,GUY,FOR STEEL WIRE 50-95 SQ.MM. | D060 |  | 8005130279 | C-68-D-NPNSR.0260.02.1 | 281 | 1 | 1 | 0 | 2025-09-26
1-01-022-0002 | GROUND ROD,60X60X5 MM. 2 M.LONG | D060 |  | 8005130279 | C-68-D-NPNSR.0260.02.1 | 281 | 1 | 1 | 0 | 2025-09-26
1-01-023-0000 | CLAMP,SINGLE U-BOLT,M.8 (WIRE ROPE CLIP) | D060 |  | 8005130279 | C-68-D-NPNSR.0260.02.1 | 281 | 2 | 2 | 0 | 2025-09-26
1-01-023-0001 | CLAMP,DOUBLE U-BOLT,M.16(WIRE ROPE CLIP) | D060 |  | 8005130279 | C-68-D-NPNSR.0260.02.1 | 281 | 4 | 4 | 0 | 2025-09-26
1-02-002-0002 | COND.,ACSR 50/8 SQ.MM.TIS.86 | D060 |  | 8005130279 | C-68-D-NPNSR.0260.02.1 | 281 | 83 | 83 | 0 | 2025-09-26
1-02-020-0000 | TAPE,ARMOR,AL 1X10 MM. | D060 |  | 8005130279 | C-68-D-NPNSR.0260.02.1 | 281 | 0.28 | 0.28 | 0 | 2025-09-26
1-02-020-0002 | TIE WIRE,AL 4.0 MM. | D060 |  | 8005130279 | C-68-D-NPNSR.0260.02.1 | 281 | 0.22 | 0.22 | 0 | 2025-09-26
1-02-033-0005 | HOTLINE BAIL-CLAMP,MAIN 35-70 SQ.MM. | D060 |  | 8005130279 | C-68-D-NPNSR.0260.02.1 | 281 | 2 | 2 | 0 | 2025-09-26
1-02-033-0104 | HOTLINE CLAMP,MAIN35-185,TAP50-185SQ.MM. | D060 |  | 8005130279 | C-68-D-NPNSR.0260.02.1 | 281 | 2 | 2 | 0 | 2025-09-26
1-03-001-0002 | INSULATOR,LINE-POST, 22 KV.,57-2L,P/A | D060 |  | 8005130279 | C-68-D-NPNSR.0260.02.1 | 281 | 2 | 2 | 0 | 2025-09-26
1-03-002-0000 | INSULATOR,SUSPENSION,CLASS 52-1,TIS.354 | D060 |  | 8005130279 | C-68-D-NPNSR.0260.02.1 | 281 | 12 | 12 | 0 | 2025-09-26
1-03-003-0103 | INSULATOR,STRAIN,CLASS 54-4 TIS.280 | D060 |  | 8005130279 | C-68-D-NPNSR.0260.02.1 | 281 | 2 | 2 | 0 | 2025-09-26
1-03-011-0000 | CLAMP,STRAIN,AL 35-70,ACSR 35-50 SQ.MM. | D060 |  | 8005130279 | C-68-D-NPNSR.0260.02.1 | 281 | 4 | 4 | 0 | 2025-09-26
1-04-000-0000 | S.A., 21 KV. 5 KA. | D060 |  | 8005130279 | C-68-D-NPNSR.0260.02.1 | 281 | 2 | 2 | 0 | 2025-09-26
1-08-004-0001 | CONDUIT,PVC,RIGID, 20X2500 MM.TIS.216 | D060 |  | 8005130279 | C-68-D-NPNSR.0260.02.1 | 281 | 1 | 1 | 0 | 2025-09-26
9-09-001-0025 | CONCRETE 1/3/5 | D060 |  | 8005130279 | C-68-D-NPNSR.0260.02.1 | 281 | 1 | 0 | 1 | 2025-09-26
9-09-001-1007 | WELDING POWDER, ST. WIRE 50 SQ.MM. TO GD | D060 |  | 8005130279 | C-68-D-NPNSR.0260.02.1 | 281 | 3 | 0 | 3 | 2025-09-26
1-00-011-0000 | CROSSARM 100X100X1,500 MM. | D060 |  | 8005130280 | C-68-D-NPNSR.0260.02.1 | 281 | 1 | 1 | 0 | 2025-09-26
1-00-011-0001 | CROSSARM 100X100X2,500 MM. | D060 |  | 8005130280 | C-68-D-NPNSR.0260.02.1 | 281 | 1 | 1 | 0 | 2025-09-26
1-01-010-0004 | ST. WIRE, STRANDED 50/7 SQ.MM.TIS.404 | D060 |  | 8005130280 | C-68-D-NPNSR.0260.02.1 | 281 | 45 | 45 | 0 | 2025-09-26
1-01-011-0200 | BOLT,MACHINE M.16X130 MM. | D060 |  | 8005130280 | C-68-D-NPNSR.0260.02.1 | 281 | 6 | 6 | 0 | 2025-09-26
1-01-011-0203 | BOLT,MACHINE M.16X250 MM. | D060 |  | 8005130280 | C-68-D-NPNSR.0260.02.1 | 281 | 4 | 4 | 0 | 2025-09-26
1-01-011-0204 | BOLT,MACHINE M.16X300 MM. | D060 |  | 8005130280 | C-68-D-NPNSR.0260.02.1 | 281 | 1 | 1 | 0 | 2025-09-26
1-01-011-0205 | BOLT,MACHINE M.16X350 MM. | D060 |  | 8005130280 | C-68-D-NPNSR.0260.02.1 | 281 | 1 | 1 | 0 | 2025-09-26
1-01-018-0100 | WASHER,PLAIN,SQUARE, 52X52X4.5 MM. | D060 |  | 8005130280 | C-68-D-NPNSR.0260.02.1 | 281 | 11 | 11 | 0 | 2025-09-26
1-01-018-0301 | WASHER,LOCK,SPRING,SIZE 16 MM.,TIS.259 | D060 |  | 8005130280 | C-68-D-NPNSR.0260.02.1 | 281 | 3 | 3 | 0 | 2025-09-26
1-01-020-0001 | BRACE,FLAT,FOR CROSSARM 30X6X760 MM. | D060 |  | 8005130280 | C-68-D-NPNSR.0260.02.1 | 281 | 4 | 4 | 0 | 2025-09-26
1-01-022-0002 | GROUND ROD,60X60X5 MM. 2 M.LONG | D060 |  | 8005130280 | C-68-D-NPNSR.0260.02.1 | 281 | 3 | 3 | 0 | 2025-09-26
1-01-023-0000 | CLAMP,SINGLE U-BOLT,M.8 (WIRE ROPE CLIP) | D060 |  | 8005130280 | C-68-D-NPNSR.0260.02.1 | 281 | 6 | 6 | 0 | 2025-09-26
1-02-005-0000 | CABLE,AERIAL,AL 22 KV. 1X50 SQ.MM. | D060 |  | 8005130280 | C-68-D-NPNSR.0260.02.1 | 281 | 9 | 9 | 0 | 2025-09-26
1-02-007-0002 | CABLE,AL,750 V,50 SQ.MM. TIS.293 | D060 |  | 8005130280 | C-68-D-NPNSR.0260.02.1 | 281 | 11 | 11 | 0 | 2025-09-26
1-02-018-0001 | TAPE,PVC,O/D,0.18X19X10,000 MM. TIS.386 | D060 |  | 8005130280 | C-68-D-NPNSR.0260.02.1 | 281 | 1 | 1 | 0 | 2025-09-26
1-02-020-0002 | TIE WIRE,AL 4.0 MM. | D060 |  | 8005130280 | C-68-D-NPNSR.0260.02.1 | 281 | 1 | 1 | 0 | 2025-09-26
1-02-030-0102 | CONN.,PG,DOUBLE BOLT,AL 25-95 SQ.MM. | D060 |  | 8005130280 | C-68-D-NPNSR.0260.02.1 | 281 | 7 | 7 | 0 | 2025-09-26
1-02-032-0012 | H-CONNCTOR,MAIN AL 50-95,TAP AL/CU 50-95 | D060 |  | 8005130280 | C-68-D-NPNSR.0260.02.1 | 281 | 1 | 1 | 0 | 2025-09-26
1-02-033-0005 | HOTLINE BAIL-CLAMP,MAIN 35-70 SQ.MM. | D060 |  | 8005130280 | C-68-D-NPNSR.0260.02.1 | 281 | 2 | 2 | 0 | 2025-09-26
1-02-033-0104 | HOTLINE CLAMP,MAIN35-185,TAP50-185SQ.MM. | D060 |  | 8005130280 | C-68-D-NPNSR.0260.02.1 | 281 | 2 | 2 | 0 | 2025-09-26
1-02-042-0102 | CABLE LUG,NEMA 2-HOLE,AL 50 SQ.MM. | D060 |  | 8005130280 | C-68-D-NPNSR.0260.02.1 | 281 | 8 | 8 | 0 | 2025-09-26
1-02-042-0400 | PIN TERMINAL,FOR AL.CONDUCTOR 50 SQ.MM. | D060 |  | 8005130280 | C-68-D-NPNSR.0260.02.1 | 281 | 2 | 2 | 0 | 2025-09-26
1-03-003-0000 | INSULATOR,SPOOL,CLASS 53-2 TIS.227 | D060 |  | 8005130280 | C-68-D-NPNSR.0260.02.1 | 281 | 2 | 2 | 0 | 2025-09-26
1-04-000-0007 | S.A., 21 KV.5 KA.,WITHOUT BRACKET | D060 |  | 8005130280 | C-68-D-NPNSR.0260.02.1 | 281 | 2 | 2 | 0 | 2025-09-26
1-04-000-0300 | S.A. 250-500 V. 2.5-5.0 KA | D060 |  | 8005130280 | C-68-D-NPNSR.0260.02.1 | 281 | 1 | 1 | 0 | 2025-09-26
1-04-001-0002 | DROPOUT,FUSE,22 KV.100 A.12 KA | D060 |  | 8005130280 | C-68-D-NPNSR.0260.02.1 | 281 | 2 | 2 | 0 | 2025-09-26
1-04-002-0100 | L.T. FUSE-SWITCHES 1X400 A. 500 V. | D060 |  | 8005130280 | C-68-D-NPNSR.0260.02.1 | 281 | 1 | 1 | 0 | 2025-09-26
1-04-003-0002 | FUSE LINK 22 KV. 3 A.EEI-NEMA TYPE K | D060 |  | 8005130280 | C-68-D-NPNSR.0260.02.1 | 281 | 2 | 2 | 0 | 2025-09-26
1-05-000-0011 | TR., 30KVA,1P,22-0.48/0.24KV, SC | D060 |  | 8005130280 | C-68-D-NPNSR.0260.02.1 | 281 | 1 | 1 | 0 | 2025-09-26
1-05-010-0003 | BRACKET,ST.,FOR TR. SECONDARY LEAD | D060 |  | 8005130280 | C-68-D-NPNSR.0260.02.1 | 281 | 2 | 2 | 0 | 2025-09-26
1-08-004-0001 | CONDUIT,PVC,RIGID, 20X2500 MM.TIS.216 | D060 |  | 8005130280 | C-68-D-NPNSR.0260.02.1 | 281 | 6 | 6 | 0 | 2025-09-26
9-04-002-0015 | STEEL 15 MM.,750 MM.LONG | D060 |  | 8005130280 | C-68-D-NPNSR.0260.02.1 | 281 | 5 | 0 | 5 | 2025-09-26
9-09-001-0037 | CONCRETE 1/2/4 | D060 |  | 8005130280 | C-68-D-NPNSR.0260.02.1 | 281 | 2 | 0 | 2 | 2025-09-26
9-09-001-1007 | WELDING POWDER, ST. WIRE 50 SQ.MM. TO GD | D060 |  | 8005130280 | C-68-D-NPNSR.0260.02.1 | 281 | 6 | 0 | 6 | 2025-09-26
1-04-002-0014 | H.R.C. FUSE, BLADE CONTACT, 160 A | D060 |  | 8005130280 | C-68-D-NPNSR.0260.02.1 | 281 | 1 | 1 | 0 | 2025-09-26
1-00-001-0004 | POLE 12 M. | D060 |  | 8005130911 | C-68-D-NPNSR.0495.02.1 | 281 | 4 | 4 | 0 | 2025-12-03
1-00-004-0001 | ANCHOR,PLATE, CONCRETE 550X550X150 MM. | D060 |  | 8005130911 | C-68-D-NPNSR.0495.02.1 | 281 | 1 | 1 | 0 | 2025-12-03
1-00-011-0001 | CROSSARM 100X100X2,500 MM. | D060 |  | 8005130911 | C-68-D-NPNSR.0495.02.1 | 281 | 3 | 3 | 0 | 2025-12-03
1-00-011-0003 | CROSSARM (FOR D/E) 120X120X2,000 MM. | D060 |  | 8005130911 | C-68-D-NPNSR.0495.02.1 | 281 | 2 | 2 | 0 | 2025-12-03
1-01-010-0000 | WIRE,ST. SOLID DIA. 4.0 MM.TIS.71 | D060 |  | 8005130911 | C-68-D-NPNSR.0495.02.1 | 281 | 1.05 | 1.05 | 0 | 2025-12-03
1-01-010-0006 | ST. WIRE, STRANDED 95 SQ.MM.TIS.404 | D060 |  | 8005130911 | C-68-D-NPNSR.0495.02.1 | 281 | 18 | 18 | 0 | 2025-12-03
1-01-011-0200 | BOLT,MACHINE M.16X130 MM. | D060 |  | 8005130911 | C-68-D-NPNSR.0495.02.1 | 281 | 6 | 6 | 0 | 2025-12-03
1-01-011-0201 | BOLT,MACHINE M.16X170 MM. | D060 |  | 8005130911 | C-68-D-NPNSR.0495.02.1 | 281 | 4 | 4 | 0 | 2025-12-03
1-01-011-0202 | BOLT,MACHINE M.16X200 MM. | D060 |  | 8005130911 | C-68-D-NPNSR.0495.02.1 | 281 | 4 | 4 | 0 | 2025-12-03
1-01-011-0204 | BOLT,MACHINE M.16X300 MM. | D060 |  | 8005130911 | C-68-D-NPNSR.0495.02.1 | 281 | 3 | 3 | 0 | 2025-12-03
1-01-013-0001 | BOLT,DOUBLE ARMING,ROUND EYE M.16X450MM. | D060 |  | 8005130911 | C-68-D-NPNSR.0495.02.1 | 281 | 3 | 3 | 0 | 2025-12-03
1-01-018-0001 | NUT,EYE M.16 DIN 582 | D060 |  | 8005130911 | C-68-D-NPNSR.0495.02.1 | 281 | 3 | 3 | 0 | 2025-12-03
1-01-018-0100 | WASHER,PLAIN,SQUARE, 52X52X4.5 MM. | D060 |  | 8005130911 | C-68-D-NPNSR.0495.02.1 | 281 | 30 | 30 | 0 | 2025-12-03
1-01-018-0201 | WASHER,SQUARE,CURVED 60X60X5 MM. | D060 |  | 8005130911 | C-68-D-NPNSR.0495.02.1 | 281 | 9 | 9 | 0 | 2025-12-03
1-01-018-0301 | WASHER,LOCK,SPRING,SIZE 16 MM.,TIS.259 | D060 |  | 8005130911 | C-68-D-NPNSR.0495.02.1 | 281 | 3 | 3 | 0 | 2025-12-03
1-01-020-0001 | BRACE,FLAT,FOR CROSSARM 30X6X760 MM. | D060 |  | 8005130911 | C-68-D-NPNSR.0495.02.1 | 281 | 10 | 10 | 0 | 2025-12-03
1-01-021-0000 | ROD,ANCHOR,ROUND EYE M.16, 2 M.LONG | D060 |  | 8005130911 | C-68-D-NPNSR.0495.02.1 | 281 | 1 | 1 | 0 | 2025-12-03
1-01-021-0201 | BOLT,STRAND EYE, 45 DEG.M.16X250 MM. | D060 |  | 8005130911 | C-68-D-NPNSR.0495.02.1 | 281 | 1 | 1 | 0 | 2025-12-03
1-01-021-0304 | THIMBLE,GUY,FOR STEEL WIRE 50-95 SQ.MM. | D060 |  | 8005130911 | C-68-D-NPNSR.0495.02.1 | 281 | 1 | 1 | 0 | 2025-12-03
1-01-023-0000 | CLAMP,SINGLE U-BOLT,M.8 (WIRE ROPE CLIP) | D060 |  | 8005130911 | C-68-D-NPNSR.0495.02.1 | 281 | 3 | 3 | 0 | 2025-12-03
1-01-023-0001 | CLAMP,DOUBLE U-BOLT,M.16(WIRE ROPE CLIP) | D060 |  | 8005130911 | C-68-D-NPNSR.0495.02.1 | 281 | 4 | 4 | 0 | 2025-12-03
1-02-002-0002 | COND.,ACSR 50/8 SQ.MM.TIS.86 | D060 |  | 8005130911 | C-68-D-NPNSR.0495.02.1 | 281 | 810 | 810 | 0 | 2025-12-03
1-02-020-0000 | TAPE,ARMOR,AL 1X10 MM. | D060 |  | 8005130911 | C-68-D-NPNSR.0495.02.1 | 281 | 0.48 | 0.48 | 0 | 2025-12-03
1-02-020-0002 | TIE WIRE,AL 4.0 MM. | D060 |  | 8005130911 | C-68-D-NPNSR.0495.02.1 | 281 | 1.33 | 1.33 | 0 | 2025-12-03
1-02-030-0102 | CONN.,PG,DOUBLE BOLT,AL 25-95 SQ.MM. | D060 |  | 8005130911 | C-68-D-NPNSR.0495.02.1 | 281 | 2 | 2 | 0 | 2025-12-03
1-03-001-0002 | INSULATOR,LINE-POST, 22 KV.,57-2L,P/A | D060 |  | 8005130911 | C-68-D-NPNSR.0495.02.1 | 281 | 12 | 12 | 0 | 2025-12-03
1-03-002-0000 | INSULATOR,SUSPENSION,CLASS 52-1,TIS.354 | D060 |  | 8005130911 | C-68-D-NPNSR.0495.02.1 | 281 | 18 | 18 | 0 | 2025-12-03
1-03-003-0103 | INSULATOR,STRAIN,CLASS 54-4 TIS.280 | D060 |  | 8005130911 | C-68-D-NPNSR.0495.02.1 | 281 | 2 | 2 | 0 | 2025-12-03
1-03-011-0000 | CLAMP,STRAIN,AL 35-70,ACSR 35-50 SQ.MM. | D060 |  | 8005130911 | C-68-D-NPNSR.0495.02.1 | 281 | 6 | 6 | 0 | 2025-12-03
9-09-001-0035 | คอมปาวด์ช่วยการสัมผัสทางไฟฟ้า | D060 |  | 8005130911 | C-68-D-NPNSR.0495.02.1 | 281 | 0.02 | 0 | 0.02 | 2025-12-03
1-00-011-0001 | CROSSARM 100X100X2,500 MM. | D060 |  | 8005130912 | C-68-D-NPNSR.0495.02.1 | 281 | 2 | 2 | 0 | 2025-12-03
1-01-010-0004 | ST. WIRE, STRANDED 50/7 SQ.MM.TIS.404 | D060 |  | 8005130912 | C-68-D-NPNSR.0495.02.1 | 281 | 50 | 50 | 0 | 2025-12-03
1-01-011-0200 | BOLT,MACHINE M.16X130 MM. | D060 |  | 8005130912 | C-68-D-NPNSR.0495.02.1 | 281 | 4 | 4 | 0 | 2025-12-03
1-01-011-0203 | BOLT,MACHINE M.16X250 MM. | D060 |  | 8005130912 | C-68-D-NPNSR.0495.02.1 | 281 | 4 | 4 | 0 | 2025-12-03
1-01-011-0204 | BOLT,MACHINE M.16X300 MM. | D060 |  | 8005130912 | C-68-D-NPNSR.0495.02.1 | 281 | 3 | 3 | 0 | 2025-12-03
1-01-011-0205 | BOLT,MACHINE M.16X350 MM. | D060 |  | 8005130912 | C-68-D-NPNSR.0495.02.1 | 281 | 1 | 1 | 0 | 2025-12-03
1-01-018-0100 | WASHER,PLAIN,SQUARE, 52X52X4.5 MM. | D060 |  | 8005130912 | C-68-D-NPNSR.0495.02.1 | 281 | 17 | 17 | 0 | 2025-12-03
1-01-018-0301 | WASHER,LOCK,SPRING,SIZE 16 MM.,TIS.259 | D060 |  | 8005130912 | C-68-D-NPNSR.0495.02.1 | 281 | 1 | 1 | 0 | 2025-12-03
1-01-020-0001 | BRACE,FLAT,FOR CROSSARM 30X6X760 MM. | D060 |  | 8005130912 | C-68-D-NPNSR.0495.02.1 | 281 | 4 | 4 | 0 | 2025-12-03
1-01-022-0002 | GROUND ROD,60X60X5 MM. 2 M.LONG | D060 |  | 8005130912 | C-68-D-NPNSR.0495.02.1 | 281 | 3 | 3 | 0 | 2025-12-03
1-01-023-0000 | CLAMP,SINGLE U-BOLT,M.8 (WIRE ROPE CLIP) | D060 |  | 8005130912 | C-68-D-NPNSR.0495.02.1 | 281 | 8 | 8 | 0 | 2025-12-03
1-02-005-0000 | CABLE,AERIAL,AL 22 KV. 1X50 SQ.MM. | D060 |  | 8005130912 | C-68-D-NPNSR.0495.02.1 | 281 | 15 | 15 | 0 | 2025-12-03
1-02-007-0004 | CABLE,AL,750 V,95 SQ.MM. TIS.293 | D060 |  | 8005130912 | C-68-D-NPNSR.0495.02.1 | 281 | 45 | 45 | 0 | 2025-12-03
1-02-018-0001 | TAPE,PVC,O/D,0.18X19X10,000 MM. TIS.386 | D060 |  | 8005130912 | C-68-D-NPNSR.0495.02.1 | 281 | 13 | 13 | 0 | 2025-12-03
1-02-020-0000 | TAPE,ARMOR,AL 1X10 MM. | D060 |  | 8005130912 | C-68-D-NPNSR.0495.02.1 | 281 | 0.5 | 0.5 | 0 | 2025-12-03
1-02-030-0102 | CONN.,PG,DOUBLE BOLT,AL 25-95 SQ.MM. | D060 |  | 8005130912 | C-68-D-NPNSR.0495.02.1 | 281 | 4 | 4 | 0 | 2025-12-03
1-02-032-0012 | H-CONNCTOR,MAIN AL 50-95,TAP AL/CU 50-95 | D060 |  | 8005130912 | C-68-D-NPNSR.0495.02.1 | 281 | 1 | 1 | 0 | 2025-12-03
1-02-033-0005 | HOTLINE BAIL-CLAMP,MAIN 35-70 SQ.MM. | D060 |  | 8005130912 | C-68-D-NPNSR.0495.02.1 | 281 | 3 | 3 | 0 | 2025-12-03
1-02-033-0104 | HOTLINE CLAMP,MAIN35-185,TAP50-185SQ.MM. | D060 |  | 8005130912 | C-68-D-NPNSR.0495.02.1 | 281 | 3 | 3 | 0 | 2025-12-03
1-02-042-0104 | CABLE LUG,NEMA 2-HOLE,AL 95 SQ.MM. | D060 |  | 8005130912 | C-68-D-NPNSR.0495.02.1 | 281 | 10 | 10 | 0 | 2025-12-03
1-02-042-0400 | PIN TERMINAL,FOR AL.CONDUCTOR 50 SQ.MM. | D060 |  | 8005130912 | C-68-D-NPNSR.0495.02.1 | 281 | 3 | 3 | 0 | 2025-12-03
1-04-000-0007 | S.A., 21 KV.5 KA.,WITHOUT BRACKET | D060 |  | 8005130912 | C-68-D-NPNSR.0495.02.1 | 281 | 3 | 3 | 0 | 2025-12-03
1-04-000-0300 | S.A. 250-500 V. 2.5-5.0 KA | D060 |  | 8005130912 | C-68-D-NPNSR.0495.02.1 | 281 | 3 | 3 | 0 | 2025-12-03
1-04-001-0002 | DROPOUT,FUSE,22 KV.100 A.12 KA | D060 |  | 8005130912 | C-68-D-NPNSR.0495.02.1 | 281 | 3 | 3 | 0 | 2025-12-03
1-04-002-0100 | L.T. FUSE-SWITCHES 1X400 A. 500 V. | D060 |  | 8005130912 | C-68-D-NPNSR.0495.02.1 | 281 | 3 | 3 | 0 | 2025-12-03
1-04-003-0002 | FUSE LINK 22 KV. 3 A.EEI-NEMA TYPE K | D060 |  | 8005130912 | C-68-D-NPNSR.0495.02.1 | 281 | 3 | 3 | 0 | 2025-12-03
1-05-001-0066 | TR.,50KVA,3P,22-0.416/0.24KV,DYN11, SC | D060 |  | 8005130912 | C-68-D-NPNSR.0495.02.1 | 281 | 1 | 1 | 0 | 2025-12-03
1-05-010-0002 | STEEL BRACKET | D060 |  | 8005130912 | C-68-D-NPNSR.0495.02.1 | 281 | 2 | 2 | 0 | 2025-12-03
1-06-010-0000 | CABLE PLATE, SIZE 2X20X20 CM. | D060 |  | 8005130912 | C-68-D-NPNSR.0495.02.1 | 281 | 3 | 3 | 0 | 2025-12-03
1-08-004-0001 | CONDUIT,PVC,RIGID, 20X2500 MM.TIS.216 | D060 |  | 8005130912 | C-68-D-NPNSR.0495.02.1 | 281 | 6 | 6 | 0 | 2025-12-03
1-08-004-0003 | CONDUIT,PVC,RIGID, 65X1000 MM.TIS.216 | D060 |  | 8005130912 | C-68-D-NPNSR.0495.02.1 | 281 | 1 | 1 | 0 | 2025-12-03
1-09-025-0040 | DROPOUT FUSE CUTOUT COVERS | D060 |  | 8005130912 | C-68-D-NPNSR.0495.02.1 | 281 | 3 | 3 | 0 | 2025-12-03
9-04-002-0015 | STEEL 15 MM.,750 MM.LONG | D060 |  | 8005130912 | C-68-D-NPNSR.0495.02.1 | 281 | 2.5 | 0 | 2.5 | 2025-12-03
9-09-001-0037 | CONCRETE 1/2/4 | D060 |  | 8005130912 | C-68-D-NPNSR.0495.02.1 | 281 | 1 | 0 | 1 | 2025-12-03
9-09-001-1007 | WELDING POWDER, ST. WIRE 50 SQ.MM. TO GD | D060 |  | 8005130912 | C-68-D-NPNSR.0495.02.1 | 281 | 6 | 0 | 6 | 2025-12-03
1-04-002-0012 | H.R.C. FUSE, BLADE CONTACT, 80 A | D060 |  | 8005130912 | C-68-D-NPNSR.0495.02.1 | 281 | 3 | 3 | 0 | 2025-12-03
1-01-011-0203 | BOLT,MACHINE M.16X250 MM. | D060 |  | 8005130913 | C-68-D-NPNSR.0495.01.1 | 281 | 12 | 12 | 0 | 2025-12-03
1-01-011-0204 | BOLT,MACHINE M.16X300 MM. | D060 |  | 8005130913 | C-68-D-NPNSR.0495.01.1 | 281 | 12 | 12 | 0 | 2025-12-03
1-01-018-0100 | WASHER,PLAIN,SQUARE, 52X52X4.5 MM. | D060 |  | 8005130913 | C-68-D-NPNSR.0495.01.1 | 281 | 40 | 40 | 0 | 2025-12-03
1-02-018-0001 | TAPE,PVC,O/D,0.18X19X10,000 MM. TIS.386 | D060 |  | 8005130913 | C-68-D-NPNSR.0495.01.1 | 281 | 4 | 4 | 0 | 2025-12-03
1-02-020-0000 | TAPE,ARMOR,AL 1X10 MM. | D060 |  | 8005130913 | C-68-D-NPNSR.0495.01.1 | 281 | 0.28 | 0.28 | 0 | 2025-12-03
1-02-020-0002 | TIE WIRE,AL 4.0 MM. | D060 |  | 8005130913 | C-68-D-NPNSR.0495.01.1 | 281 | 1 | 1 | 0 | 2025-12-03
1-03-003-0000 | INSULATOR,SPOOL,CLASS 53-2 TIS.227 | D060 |  | 8005130913 | C-68-D-NPNSR.0495.01.1 | 281 | 16 | 16 | 0 | 2025-12-03
1-03-013-0002 | RACK, 4X200 MM. EXT.BACK | D060 |  | 8005130913 | C-68-D-NPNSR.0495.01.1 | 281 | 4 | 4 | 0 | 2025-12-03
1-06-005-0001 | METER,WATTHOUR,1 P,2 W 5(15)A.,O/D | D060 |  | 8005130913 | C-68-D-NPNSR.0495.01.1 | 281 | 8 | 0 | 8 | 2025-12-03
1-06-010-0000 | CABLE PLATE, SIZE 2X20X20 CM. | D060 |  | 8005130913 | C-68-D-NPNSR.0495.01.1 | 281 | 8 | 8 | 0 | 2025-12-03
1-06-010-0001 | METER PLATE, SIZE 2X20X60 CM. | D060 |  | 8005130913 | C-68-D-NPNSR.0495.01.1 | 281 | 4 | 4 | 0 | 2025-12-03
9-09-001-0035 | คอมปาวด์ช่วยการสัมผัสทางไฟฟ้า | D060 |  | 8005130913 | C-68-D-NPNSR.0495.01.1 | 281 | 0.16 | 0 | 0.16 | 2025-12-03
1-02-032-0012 | H-CONNCTOR,MAIN AL 50-95,TAP AL/CU 50-95 | D060 |  | 8005130913 | C-68-D-NPNSR.0495.01.1 | 281 | 16 | 16 | 0 | 2025-12-03
1-00-004-0001 | ANCHOR,PLATE, CONCRETE 550X550X150 MM. | D060 |  | 8005131226 | C-68-D-NPNSR.0503.02.1 | 281 | 2 | 2 | 0 | 2025-09-29
1-00-011-0001 | CROSSARM 100X100X2,500 MM. | D060 |  | 8005131226 | C-68-D-NPNSR.0503.02.1 | 281 | 6 | 6 | 0 | 2025-09-29
1-00-011-0003 | CROSSARM (FOR D/E) 120X120X2,000 MM. | D060 |  | 8005131226 | C-68-D-NPNSR.0503.02.1 | 281 | 4 | 4 | 0 | 2025-09-29
1-01-010-0000 | WIRE,ST. SOLID DIA. 4.0 MM.TIS.71 | D060 |  | 8005131226 | C-68-D-NPNSR.0503.02.1 | 281 | 3.7 | 3.7 | 0 | 2025-09-29
1-01-010-0006 | ST. WIRE, STRANDED 95 SQ.MM.TIS.404 | D060 |  | 8005131226 | C-68-D-NPNSR.0503.02.1 | 281 | 36 | 36 | 0 | 2025-09-29
1-01-011-0200 | BOLT,MACHINE M.16X130 MM. | D060 |  | 8005131226 | C-68-D-NPNSR.0503.02.1 | 281 | 12 | 12 | 0 | 2025-09-29
1-01-011-0201 | BOLT,MACHINE M.16X170 MM. | D060 |  | 8005131226 | C-68-D-NPNSR.0503.02.1 | 281 | 8 | 8 | 0 | 2025-09-29
1-01-011-0202 | BOLT,MACHINE M.16X200 MM. | D060 |  | 8005131226 | C-68-D-NPNSR.0503.02.1 | 281 | 8 | 8 | 0 | 2025-09-29
1-01-011-0204 | BOLT,MACHINE M.16X300 MM. | D060 |  | 8005131226 | C-68-D-NPNSR.0503.02.1 | 281 | 6 | 6 | 0 | 2025-09-29
1-01-013-0001 | BOLT,DOUBLE ARMING,ROUND EYE M.16X450MM. | D060 |  | 8005131226 | C-68-D-NPNSR.0503.02.1 | 281 | 6 | 6 | 0 | 2025-09-29
1-01-018-0001 | NUT,EYE M.16 DIN 582 | D060 |  | 8005131226 | C-68-D-NPNSR.0503.02.1 | 281 | 4 | 4 | 0 | 2025-09-29
1-01-018-0100 | WASHER,PLAIN,SQUARE, 52X52X4.5 MM. | D060 |  | 8005131226 | C-68-D-NPNSR.0503.02.1 | 281 | 59 | 59 | 0 | 2025-09-29
1-01-018-0201 | WASHER,SQUARE,CURVED 60X60X5 MM. | D060 |  | 8005131226 | C-68-D-NPNSR.0503.02.1 | 281 | 20 | 20 | 0 | 2025-09-29
1-01-018-0301 | WASHER,LOCK,SPRING,SIZE 16 MM.,TIS.259 | D060 |  | 8005131226 | C-68-D-NPNSR.0503.02.1 | 281 | 6 | 6 | 0 | 2025-09-29
1-01-020-0001 | BRACE,FLAT,FOR CROSSARM 30X6X760 MM. | D060 |  | 8005131226 | C-68-D-NPNSR.0503.02.1 | 281 | 20 | 20 | 0 | 2025-09-29
1-01-021-0000 | ROD,ANCHOR,ROUND EYE M.16, 2 M.LONG | D060 |  | 8005131226 | C-68-D-NPNSR.0503.02.1 | 281 | 2 | 2 | 0 | 2025-09-29
1-01-021-0201 | BOLT,STRAND EYE, 45 DEG.M.16X250 MM. | D060 |  | 8005131226 | C-68-D-NPNSR.0503.02.1 | 281 | 2 | 2 | 0 | 2025-09-29
1-01-021-0304 | THIMBLE,GUY,FOR STEEL WIRE 50-95 SQ.MM. | D060 |  | 8005131226 | C-68-D-NPNSR.0503.02.1 | 281 | 2 | 2 | 0 | 2025-09-29
1-01-023-0000 | CLAMP,SINGLE U-BOLT,M.8 (WIRE ROPE CLIP) | D060 |  | 8005131226 | C-68-D-NPNSR.0503.02.1 | 281 | 16 | 16 | 0 | 2025-09-29
1-01-023-0001 | CLAMP,DOUBLE U-BOLT,M.16(WIRE ROPE CLIP) | D060 |  | 8005131226 | C-68-D-NPNSR.0503.02.1 | 281 | 8 | 8 | 0 | 2025-09-29
1-02-002-0002 | COND.,ACSR 50/8 SQ.MM.TIS.86 | D060 |  | 8005131226 | C-68-D-NPNSR.0503.02.1 | 281 | 1170 | 1170 | 0 | 2025-09-29
1-02-020-0000 | TAPE,ARMOR,AL 1X10 MM. | D060 |  | 8005131226 | C-68-D-NPNSR.0503.02.1 | 281 | 1 | 1 | 0 | 2025-09-29
1-02-020-0002 | TIE WIRE,AL 4.0 MM. | D060 |  | 8005131226 | C-68-D-NPNSR.0503.02.1 | 281 | 2.22 | 2.22 | 0 | 2025-09-29
1-02-030-0102 | CONN.,PG,DOUBLE BOLT,AL 25-95 SQ.MM. | D060 |  | 8005131226 | C-68-D-NPNSR.0503.02.1 | 281 | 2 | 2 | 0 | 2025-09-29
1-03-001-0002 | INSULATOR,LINE-POST, 22 KV.,57-2L,P/A | D060 |  | 8005131226 | C-68-D-NPNSR.0503.02.1 | 281 | 20 | 20 | 0 | 2025-09-29
1-03-002-0000 | INSULATOR,SUSPENSION,CLASS 52-1,TIS.354 | D060 |  | 8005131226 | C-68-D-NPNSR.0503.02.1 | 281 | 24 | 24 | 0 | 2025-09-29
1-03-003-0103 | INSULATOR,STRAIN,CLASS 54-4 TIS.280 | D060 |  | 8005131226 | C-68-D-NPNSR.0503.02.1 | 281 | 4 | 4 | 0 | 2025-09-29
1-03-011-0000 | CLAMP,STRAIN,AL 35-70,ACSR 35-50 SQ.MM. | D060 |  | 8005131226 | C-68-D-NPNSR.0503.02.1 | 281 | 8 | 8 | 0 | 2025-09-29
9-09-001-0035 | คอมปาวด์ช่วยการสัมผัสทางไฟฟ้า | D060 |  | 8005131226 | C-68-D-NPNSR.0503.02.1 | 281 | 0.02 | 0 | 0.02 | 2025-09-29
1-00-001-0004 | POLE 12 M. | D060 |  | 8005131226 | C-68-D-NPNSR.0503.02.1 | 281 | 8 | 8 | 0 | 2025-09-29
1-00-011-0000 | CROSSARM 100X100X1,500 MM. | D060 |  | 8005131227 | C-68-D-NPNSR.0503.02.1 | 281 | 1 | 1 | 0 | 2025-09-29
1-00-011-0001 | CROSSARM 100X100X2,500 MM. | D060 |  | 8005131227 | C-68-D-NPNSR.0503.02.1 | 281 | 1 | 1 | 0 | 2025-09-29
1-01-010-0004 | ST. WIRE, STRANDED 50/7 SQ.MM.TIS.404 | D060 |  | 8005131227 | C-68-D-NPNSR.0503.02.1 | 281 | 45 | 45 | 0 | 2025-09-29
1-01-011-0200 | BOLT,MACHINE M.16X130 MM. | D060 |  | 8005131227 | C-68-D-NPNSR.0503.02.1 | 281 | 6 | 6 | 0 | 2025-09-29
1-01-011-0203 | BOLT,MACHINE M.16X250 MM. | D060 |  | 8005131227 | C-68-D-NPNSR.0503.02.1 | 281 | 4 | 4 | 0 | 2025-09-29
1-01-011-0204 | BOLT,MACHINE M.16X300 MM. | D060 |  | 8005131227 | C-68-D-NPNSR.0503.02.1 | 281 | 1 | 1 | 0 | 2025-09-29
1-01-011-0205 | BOLT,MACHINE M.16X350 MM. | D060 |  | 8005131227 | C-68-D-NPNSR.0503.02.1 | 281 | 1 | 1 | 0 | 2025-09-29
1-01-018-0100 | WASHER,PLAIN,SQUARE, 52X52X4.5 MM. | D060 |  | 8005131227 | C-68-D-NPNSR.0503.02.1 | 281 | 11 | 11 | 0 | 2025-09-29
1-01-018-0301 | WASHER,LOCK,SPRING,SIZE 16 MM.,TIS.259 | D060 |  | 8005131227 | C-68-D-NPNSR.0503.02.1 | 281 | 3 | 3 | 0 | 2025-09-29
1-01-020-0001 | BRACE,FLAT,FOR CROSSARM 30X6X760 MM. | D060 |  | 8005131227 | C-68-D-NPNSR.0503.02.1 | 281 | 4 | 4 | 0 | 2025-09-29
1-01-022-0002 | GROUND ROD,60X60X5 MM. 2 M.LONG | D060 |  | 8005131227 | C-68-D-NPNSR.0503.02.1 | 281 | 3 | 3 | 0 | 2025-09-29
1-01-023-0000 | CLAMP,SINGLE U-BOLT,M.8 (WIRE ROPE CLIP) | D060 |  | 8005131227 | C-68-D-NPNSR.0503.02.1 | 281 | 6 | 6 | 0 | 2025-09-29
1-02-005-0000 | CABLE,AERIAL,AL 22 KV. 1X50 SQ.MM. | D060 |  | 8005131227 | C-68-D-NPNSR.0503.02.1 | 281 | 9 | 9 | 0 | 2025-09-29
1-02-007-0002 | CABLE,AL,750 V,50 SQ.MM. TIS.293 | D060 |  | 8005131227 | C-68-D-NPNSR.0503.02.1 | 281 | 11 | 11 | 0 | 2025-09-29
1-02-018-0001 | TAPE,PVC,O/D,0.18X19X10,000 MM. TIS.386 | D060 |  | 8005131227 | C-68-D-NPNSR.0503.02.1 | 281 | 1 | 1 | 0 | 2025-09-29
1-02-020-0002 | TIE WIRE,AL 4.0 MM. | D060 |  | 8005131227 | C-68-D-NPNSR.0503.02.1 | 281 | 1 | 1 | 0 | 2025-09-29
1-02-030-0102 | CONN.,PG,DOUBLE BOLT,AL 25-95 SQ.MM. | D060 |  | 8005131227 | C-68-D-NPNSR.0503.02.1 | 281 | 7 | 7 | 0 | 2025-09-29
1-02-032-0012 | H-CONNCTOR,MAIN AL 50-95,TAP AL/CU 50-95 | D060 |  | 8005131227 | C-68-D-NPNSR.0503.02.1 | 281 | 1 | 1 | 0 | 2025-09-29
1-02-033-0005 | HOTLINE BAIL-CLAMP,MAIN 35-70 SQ.MM. | D060 |  | 8005131227 | C-68-D-NPNSR.0503.02.1 | 281 | 2 | 2 | 0 | 2025-09-29
1-02-033-0104 | HOTLINE CLAMP,MAIN35-185,TAP50-185SQ.MM. | D060 |  | 8005131227 | C-68-D-NPNSR.0503.02.1 | 281 | 2 | 2 | 0 | 2025-09-29
1-02-042-0102 | CABLE LUG,NEMA 2-HOLE,AL 50 SQ.MM. | D060 |  | 8005131227 | C-68-D-NPNSR.0503.02.1 | 281 | 8 | 8 | 0 | 2025-09-29
1-02-042-0400 | PIN TERMINAL,FOR AL.CONDUCTOR 50 SQ.MM. | D060 |  | 8005131227 | C-68-D-NPNSR.0503.02.1 | 281 | 2 | 2 | 0 | 2025-09-29
1-03-003-0000 | INSULATOR,SPOOL,CLASS 53-2 TIS.227 | D060 |  | 8005131227 | C-68-D-NPNSR.0503.02.1 | 281 | 2 | 2 | 0 | 2025-09-29
1-04-000-0007 | S.A., 21 KV.5 KA.,WITHOUT BRACKET | D060 |  | 8005131227 | C-68-D-NPNSR.0503.02.1 | 281 | 2 | 0 | 2 | 2025-09-29
1-04-000-0300 | S.A. 250-500 V. 2.5-5.0 KA | D060 |  | 8005131227 | C-68-D-NPNSR.0503.02.1 | 281 | 1 | 1 | 0 | 2025-09-29
1-04-001-0002 | DROPOUT,FUSE,22 KV.100 A.12 KA | D060 |  | 8005131227 | C-68-D-NPNSR.0503.02.1 | 281 | 2 | 2 | 0 | 2025-09-29
1-04-002-0100 | L.T. FUSE-SWITCHES 1X400 A. 500 V. | D060 |  | 8005131227 | C-68-D-NPNSR.0503.02.1 | 281 | 1 | 1 | 0 | 2025-09-29
1-04-003-0002 | FUSE LINK 22 KV. 3 A.EEI-NEMA TYPE K | D060 |  | 8005131227 | C-68-D-NPNSR.0503.02.1 | 281 | 2 | 2 | 0 | 2025-09-29
1-05-000-0011 | TR., 30KVA,1P,22-0.48/0.24KV, SC | D060 |  | 8005131227 | C-68-D-NPNSR.0503.02.1 | 281 | 1 | 1 | 0 | 2025-09-29
1-05-010-0003 | BRACKET,ST.,FOR TR. SECONDARY LEAD | D060 |  | 8005131227 | C-68-D-NPNSR.0503.02.1 | 281 | 2 | 2 | 0 | 2025-09-29
1-08-004-0001 | CONDUIT,PVC,RIGID, 20X2500 MM.TIS.216 | D060 |  | 8005131227 | C-68-D-NPNSR.0503.02.1 | 281 | 6 | 6 | 0 | 2025-09-29
9-04-002-0015 | STEEL 15 MM.,750 MM.LONG | D060 |  | 8005131227 | C-68-D-NPNSR.0503.02.1 | 281 | 5 | 0 | 5 | 2025-09-29
9-09-001-0037 | CONCRETE 1/2/4 | D060 |  | 8005131227 | C-68-D-NPNSR.0503.02.1 | 281 | 2 | 0 | 2 | 2025-09-29
9-09-001-1007 | WELDING POWDER, ST. WIRE 50 SQ.MM. TO GD | D060 |  | 8005131227 | C-68-D-NPNSR.0503.02.1 | 281 | 6 | 0 | 6 | 2025-09-29
1-04-002-0014 | H.R.C. FUSE, BLADE CONTACT, 160 A | D060 |  | 8005131227 | C-68-D-NPNSR.0503.02.1 | 281 | 1 | 1 | 0 | 2025-09-29
1-00-004-0001 | ANCHOR,PLATE, CONCRETE 550X550X150 MM. | D060 |  | 8005131229 | C-68-D-NPNSR.0503.01.1 | 281 | 3 | 3 | 0 | 2025-09-29
1-01-010-0004 | ST. WIRE, STRANDED 50/7 SQ.MM.TIS.404 | D060 |  | 8005131229 | C-68-D-NPNSR.0503.01.1 | 281 | 36 | 36 | 0 | 2025-09-29
1-01-011-0203 | BOLT,MACHINE M.16X250 MM. | D060 |  | 8005131229 | C-68-D-NPNSR.0503.01.1 | 281 | 16 | 16 | 0 | 2025-09-29
1-01-018-0100 | WASHER,PLAIN,SQUARE, 52X52X4.5 MM. | D060 |  | 8005131229 | C-68-D-NPNSR.0503.01.1 | 281 | 12 | 12 | 0 | 2025-09-29
1-01-021-0000 | ROD,ANCHOR,ROUND EYE M.16, 2 M.LONG | D060 |  | 8005131229 | C-68-D-NPNSR.0503.01.1 | 281 | 3 | 3 | 0 | 2025-09-29
1-01-021-0300 | ANCLE GUY ATTACHMENT 30 DEG. | D060 |  | 8005131229 | C-68-D-NPNSR.0503.01.1 | 281 | 3 | 3 | 0 | 2025-09-29
1-01-021-0304 | THIMBLE,GUY,FOR STEEL WIRE 50-95 SQ.MM. | D060 |  | 8005131229 | C-68-D-NPNSR.0503.01.1 | 281 | 3 | 3 | 0 | 2025-09-29
1-01-023-0000 | CLAMP,SINGLE U-BOLT,M.8 (WIRE ROPE CLIP) | D060 |  | 8005131229 | C-68-D-NPNSR.0503.01.1 | 281 | 18 | 18 | 0 | 2025-09-29
1-02-018-0001 | TAPE,PVC,O/D,0.18X19X10,000 MM. TIS.386 | D060 |  | 8005131229 | C-68-D-NPNSR.0503.01.1 | 281 | 1 | 1 | 0 | 2025-09-29
1-02-020-0002 | TIE WIRE,AL 4.0 MM. | D060 |  | 8005131229 | C-68-D-NPNSR.0503.01.1 | 281 | 0.65 | 0.65 | 0 | 2025-09-29
1-02-026-0301 | PREFORMED D/E, AW 50 SQ.MM. | D060 |  | 8005131229 | C-68-D-NPNSR.0503.01.1 | 281 | 10 | 10 | 0 | 2025-09-29
1-03-003-0000 | INSULATOR,SPOOL,CLASS 53-2 TIS.227 | D060 |  | 8005131229 | C-68-D-NPNSR.0503.01.1 | 281 | 26 | 0 | 26 | 2025-09-29
1-03-003-0100 | INSULATOR,STRAIN,CLASS 54-1 TIS.280 | D060 |  | 8005131229 | C-68-D-NPNSR.0503.01.1 | 281 | 4 | 0 | 4 | 2025-09-29
1-03-013-0000 | RACK, 2X200 MM. EXT.BACK | D060 |  | 8005131229 | C-68-D-NPNSR.0503.01.1 | 281 | 13 | 0 | 13 | 2025-09-29
9-09-001-0035 | คอมปาวด์ช่วยการสัมผัสทางไฟฟ้า | D060 |  | 8005131229 | C-68-D-NPNSR.0503.01.1 | 281 | 0.06 | 0 | 0.06 | 2025-09-29
1-02-032-0012 | H-CONNCTOR,MAIN AL 50-95,TAP AL/CU 50-95 | D060 |  | 8005131229 | C-68-D-NPNSR.0503.01.1 | 281 | 6 | 4 | 2 | 2025-09-29
1-01-010-0004 | ST. WIRE, STRANDED 50/7 SQ.MM.TIS.404 | D060 |  | 6001406280 | P-SEZ02.0-D-NPND0.1160 | 281 | 60 | 60 | 0 | 2026-03-16
1-01-011-0201 | BOLT,MACHINE M.16X170 MM. | D060 |  | 6001406280 | P-SEZ02.0-D-NPND0.1160 | 281 | 35 | 35 | 0 | 2026-03-16
1-01-018-0100 | WASHER,PLAIN,SQUARE, 52X52X4.5 MM. | D060 |  | 6001406280 | P-SEZ02.0-D-NPND0.1160 | 281 | 35 | 35 | 0 | 2026-03-16
1-01-022-0002 | GROUND ROD,60X60X5 MM. 2 M.LONG | D060 |  | 6001406280 | P-SEZ02.0-D-NPND0.1160 | 281 | 3 | 3 | 0 | 2026-03-16
1-02-007-0002 | CABLE,AL,750 V,50 SQ.MM. TIS.293 | D060 |  | 6001406280 | P-SEZ02.0-D-NPND0.1160 | 281 | 650 | 650 | 0 | 2026-03-16
1-02-018-0001 | TAPE,PVC,O/D,0.18X19X10,000 MM. TIS.386 | D060 |  | 6001406280 | P-SEZ02.0-D-NPND0.1160 | 281 | 15 | 15 | 0 | 2026-03-16
1-02-020-0002 | TIE WIRE,AL 4.0 MM. | D060 |  | 6001406280 | P-SEZ02.0-D-NPND0.1160 | 281 | 0.35 | 0.35 | 0 | 2026-03-16
1-02-020-0003 | COVERED TIE WIRE.AL.4.0 MM. | D060 |  | 6001406280 | P-SEZ02.0-D-NPND0.1160 | 281 | 15 | 15 | 0 | 2026-03-16
1-02-026-0301 | PREFORMED D/E, AW 50 SQ.MM. | D060 |  | 6001406280 | P-SEZ02.0-D-NPND0.1160 | 281 | 30 | 30 | 0 | 2026-03-16
1-02-030-0102 | CONN.,PG,DOUBLE BOLT,AL 25-95 SQ.MM. | D060 |  | 6001406280 | P-SEZ02.0-D-NPND0.1160 | 281 | 13 | 13 | 0 | 2026-03-16
1-02-041-0014 | SLEEVE,TENSIONLESS AL 50 SQ.MM. | D060 |  | 6001406280 | P-SEZ02.0-D-NPND0.1160 | 281 | 6 | 6 | 0 | 2026-03-16
1-03-003-0000 | INSULATOR,SPOOL,CLASS 53-2 TIS.227 | D060 |  | 6001406280 | P-SEZ02.0-D-NPND0.1160 | 281 | 35 | 35 | 0 | 2026-03-16
1-03-013-0100 | CLEVIS,FLAT STEEL 4 1/4,INSULATOR,53-2 | D060 |  | 6001406280 | P-SEZ02.0-D-NPND0.1160 | 281 | 35 | 35 | 0 | 2026-03-16
1-04-000-0300 | S.A. 250-500 V. 2.5-5.0 KA | D060 |  | 6001406280 | P-SEZ02.0-D-NPND0.1160 | 281 | 6 | 6 | 0 | 2026-03-16
1-08-004-0001 | CONDUIT,PVC,RIGID, 20X2500 MM.TIS.216 | D060 |  | 6001406280 | P-SEZ02.0-D-NPND0.1160 | 281 | 9 | 9 | 0 | 2026-03-16
9-09-001-0035 | คอมปาวด์ช่วยการสัมผัสทางไฟฟ้า | D060 |  | 6001406280 | P-SEZ02.0-D-NPND0.1160 | 281 | 0.13 | 0 | 0.13 | 2026-03-16
9-09-001-1007 | WELDING POWDER, ST. WIRE 50 SQ.MM. TO GD | D060 |  | 6001406280 | P-SEZ02.0-D-NPND0.1160 | 281 | 9 | 0 | 9 | 2026-03-16
1-00-001-0004 | POLE 12 M. | D060 |  | 8005132410 | C-68-D-NPNSR.0270.02.1 | 281 | 5 | 0 | 5 | 2025-09-29
1-00-004-0001 | ANCHOR,PLATE, CONCRETE 550X550X150 MM. | D060 |  | 8005132410 | C-68-D-NPNSR.0270.02.1 | 281 | 2 | 0 | 2 | 2025-09-29
1-00-011-0001 | CROSSARM 100X100X2,500 MM. | D060 |  | 8005132410 | C-68-D-NPNSR.0270.02.1 | 281 | 3 | 3 | 0 | 2025-09-29
1-00-011-0003 | CROSSARM (FOR D/E) 120X120X2,000 MM. | D060 |  | 8005132410 | C-68-D-NPNSR.0270.02.1 | 281 | 6 | 6 | 0 | 2025-09-29
1-01-010-0000 | WIRE,ST. SOLID DIA. 4.0 MM.TIS.71 | D060 |  | 8005132410 | C-68-D-NPNSR.0270.02.1 | 281 | 1.85 | 1.85 | 0 | 2025-09-29
1-01-010-0004 | ST. WIRE, STRANDED 50/7 SQ.MM.TIS.404 | D060 |  | 8005132410 | C-68-D-NPNSR.0270.02.1 | 281 | 36 | 36 | 0 | 2025-09-29
1-01-011-0200 | BOLT,MACHINE M.16X130 MM. | D060 |  | 8005132410 | C-68-D-NPNSR.0270.02.1 | 281 | 6 | 6 | 0 | 2025-09-29
1-01-011-0201 | BOLT,MACHINE M.16X170 MM. | D060 |  | 8005132410 | C-68-D-NPNSR.0270.02.1 | 281 | 12 | 12 | 0 | 2025-09-29
1-01-011-0202 | BOLT,MACHINE M.16X200 MM. | D060 |  | 8005132410 | C-68-D-NPNSR.0270.02.1 | 281 | 5 | 5 | 0 | 2025-09-29
1-01-011-0203 | BOLT,MACHINE M.16X250 MM. | D060 |  | 8005132410 | C-68-D-NPNSR.0270.02.1 | 281 | 1 | 1 | 0 | 2025-09-29
1-01-011-0204 | BOLT,MACHINE M.16X300 MM. | D060 |  | 8005132410 | C-68-D-NPNSR.0270.02.1 | 281 | 3 | 3 | 0 | 2025-09-29
1-01-013-0001 | BOLT,DOUBLE ARMING,ROUND EYE M.16X450MM. | D060 |  | 8005132410 | C-68-D-NPNSR.0270.02.1 | 281 | 6 | 6 | 0 | 2025-09-29
1-01-013-0002 | BOLT,DOUBLE ARMING,ROUND EYE M.16X500MM. | D060 |  | 8005132410 | C-68-D-NPNSR.0270.02.1 | 281 | 3 | 3 | 0 | 2025-09-29
1-01-018-0001 | NUT,EYE M.16 DIN 582 | D060 |  | 8005132410 | C-68-D-NPNSR.0270.02.1 | 281 | 2 | 2 | 0 | 2025-09-29
1-01-018-0100 | WASHER,PLAIN,SQUARE, 52X52X4.5 MM. | D060 |  | 8005132410 | C-68-D-NPNSR.0270.02.1 | 281 | 58 | 58 | 0 | 2025-09-29
1-01-018-0201 | WASHER,SQUARE,CURVED 60X60X5 MM. | D060 |  | 8005132410 | C-68-D-NPNSR.0270.02.1 | 281 | 10 | 10 | 0 | 2025-09-29
1-01-018-0301 | WASHER,LOCK,SPRING,SIZE 16 MM.,TIS.259 | D060 |  | 8005132410 | C-68-D-NPNSR.0270.02.1 | 281 | 3 | 3 | 0 | 2025-09-29
1-01-020-0001 | BRACE,FLAT,FOR CROSSARM 30X6X760 MM. | D060 |  | 8005132410 | C-68-D-NPNSR.0270.02.1 | 281 | 18 | 18 | 0 | 2025-09-29
1-01-021-0000 | ROD,ANCHOR,ROUND EYE M.16, 2 M.LONG | D060 |  | 8005132410 | C-68-D-NPNSR.0270.02.1 | 281 | 2 | 2 | 0 | 2025-09-29
1-01-021-0201 | BOLT,STRAND EYE, 45 DEG.M.16X250 MM. | D060 |  | 8005132410 | C-68-D-NPNSR.0270.02.1 | 281 | 2 | 2 | 0 | 2025-09-29
1-01-021-0304 | THIMBLE,GUY,FOR STEEL WIRE 50-95 SQ.MM. | D060 |  | 8005132410 | C-68-D-NPNSR.0270.02.1 | 281 | 2 | 2 | 0 | 2025-09-29
1-01-023-0000 | CLAMP,SINGLE U-BOLT,M.8 (WIRE ROPE CLIP) | D060 |  | 8005132410 | C-68-D-NPNSR.0270.02.1 | 281 | 19 | 19 | 0 | 2025-09-29
1-02-002-0002 | COND.,ACSR 50/8 SQ.MM.TIS.86 | D060 |  | 8005132410 | C-68-D-NPNSR.0270.02.1 | 281 | 580 | 580 | 0 | 2025-09-29
1-02-020-0000 | TAPE,ARMOR,AL 1X10 MM. | D060 |  | 8005132410 | C-68-D-NPNSR.0270.02.1 | 281 | 0.48 | 0.48 | 0 | 2025-09-29
1-02-020-0002 | TIE WIRE,AL 4.0 MM. | D060 |  | 8005132410 | C-68-D-NPNSR.0270.02.1 | 281 | 1.33 | 1.33 | 0 | 2025-09-29
1-02-033-0005 | HOTLINE BAIL-CLAMP,MAIN 35-70 SQ.MM. | D060 |  | 8005132410 | C-68-D-NPNSR.0270.02.1 | 281 | 4 | 4 | 0 | 2025-09-29
1-02-033-0104 | HOTLINE CLAMP,MAIN35-185,TAP50-185SQ.MM. | D060 |  | 8005132410 | C-68-D-NPNSR.0270.02.1 | 281 | 4 | 0 | 4 | 2025-09-29
1-03-001-0002 | INSULATOR,LINE-POST, 22 KV.,57-2L,P/A | D060 |  | 8005132410 | C-68-D-NPNSR.0270.02.1 | 281 | 12 | 12 | 0 | 2025-09-29
1-03-002-0000 | INSULATOR,SUSPENSION,CLASS 52-1,TIS.354 | D060 |  | 8005132410 | C-68-D-NPNSR.0270.02.1 | 281 | 24 | 24 | 0 | 2025-09-29
1-03-003-0103 | INSULATOR,STRAIN,CLASS 54-4 TIS.280 | D060 |  | 8005132410 | C-68-D-NPNSR.0270.02.1 | 281 | 4 | 4 | 0 | 2025-09-29
1-03-011-0000 | CLAMP,STRAIN,AL 35-70,ACSR 35-50 SQ.MM. | D060 |  | 8005132410 | C-68-D-NPNSR.0270.02.1 | 281 | 8 | 8 | 0 | 2025-09-29
1-09-025-0040 | DROPOUT FUSE CUTOUT COVERS | D060 |  | 8005132410 | C-68-D-NPNSR.0270.02.1 | 281 | 2 | 2 | 0 | 2025-09-29
1-04-001-0002 | DROPOUT,FUSE,22 KV.100 A.12 KA | D060 |  | 8005132410 | C-68-D-NPNSR.0270.02.1 | 281 | 2 | 2 | 0 | 2025-09-29
1-00-001-0001 | POLE 8 M. | D060 |  | 8005132411 | C-68-D-NPNSR.0270.02.1 | 281 | 11 | 0 | 11 | 2025-09-29
1-00-004-0001 | ANCHOR,PLATE, CONCRETE 550X550X150 MM. | D060 |  | 8005132411 | C-68-D-NPNSR.0270.02.1 | 281 | 4 | 0 | 4 | 2025-09-29
1-01-010-0004 | ST. WIRE, STRANDED 50/7 SQ.MM.TIS.404 | D060 |  | 8005132411 | C-68-D-NPNSR.0270.02.1 | 281 | 88 | 88 | 0 | 2025-09-29
1-01-011-0202 | BOLT,MACHINE M.16X200 MM. | D060 |  | 8005132411 | C-68-D-NPNSR.0270.02.1 | 281 | 2 | 2 | 0 | 2025-09-29
1-01-018-0100 | WASHER,PLAIN,SQUARE, 52X52X4.5 MM. | D060 |  | 8005132411 | C-68-D-NPNSR.0270.02.1 | 281 | 2 | 2 | 0 | 2025-09-29
1-01-021-0000 | ROD,ANCHOR,ROUND EYE M.16, 2 M.LONG | D060 |  | 8005132411 | C-68-D-NPNSR.0270.02.1 | 281 | 4 | 4 | 0 | 2025-09-29
1-01-021-0300 | ANCLE GUY ATTACHMENT 30 DEG. | D060 |  | 8005132411 | C-68-D-NPNSR.0270.02.1 | 281 | 4 | 4 | 0 | 2025-09-29
1-01-021-0304 | THIMBLE,GUY,FOR STEEL WIRE 50-95 SQ.MM. | D060 |  | 8005132411 | C-68-D-NPNSR.0270.02.1 | 281 | 4 | 4 | 0 | 2025-09-29
1-01-022-0002 | GROUND ROD,60X60X5 MM. 2 M.LONG | D060 |  | 8005132411 | C-68-D-NPNSR.0270.02.1 | 281 | 2 | 2 | 0 | 2025-09-29
1-01-023-0000 | CLAMP,SINGLE U-BOLT,M.8 (WIRE ROPE CLIP) | D060 |  | 8005132411 | C-68-D-NPNSR.0270.02.1 | 281 | 24 | 24 | 0 | 2025-09-29
1-02-007-0002 | CABLE,AL,750 V,50 SQ.MM. TIS.293 | D060 |  | 8005132411 | C-68-D-NPNSR.0270.02.1 | 281 | 830 | 830 | 0 | 2025-09-29
1-02-018-0001 | TAPE,PVC,O/D,0.18X19X10,000 MM. TIS.386 | D060 |  | 8005132411 | C-68-D-NPNSR.0270.02.1 | 281 | 10 | 10 | 0 | 2025-09-29
1-02-030-0102 | CONN.,PG,DOUBLE BOLT,AL 25-95 SQ.MM. | D060 |  | 8005132411 | C-68-D-NPNSR.0270.02.1 | 281 | 6 | 6 | 0 | 2025-09-29
1-03-003-0100 | INSULATOR,STRAIN,CLASS 54-1 TIS.280 | D060 |  | 8005132411 | C-68-D-NPNSR.0270.02.1 | 281 | 4 | 4 | 0 | 2025-09-29
1-08-004-0001 | CONDUIT,PVC,RIGID, 20X2500 MM.TIS.216 | D060 |  | 8005132411 | C-68-D-NPNSR.0270.02.1 | 281 | 6 | 6 | 0 | 2025-09-29
9-09-001-0035 | คอมปาวด์ช่วยการสัมผัสทางไฟฟ้า | D060 |  | 8005132411 | C-68-D-NPNSR.0270.02.1 | 281 | 0.06 | 0 | 0.06 | 2025-09-29
9-09-001-1007 | WELDING POWDER, ST. WIRE 50 SQ.MM. TO GD | D060 |  | 8005132411 | C-68-D-NPNSR.0270.02.1 | 281 | 6 | 0 | 6 | 2025-09-29
1-00-001-0001 | POLE 8 M. | D060 |  | 8005132412 | C-68-D-NPNSR.0272.02.1 | 281 | 2 | 2 | 0 | 2025-09-29
1-00-004-0001 | ANCHOR,PLATE, CONCRETE 550X550X150 MM. | D060 |  | 8005132412 | C-68-D-NPNSR.0272.02.1 | 281 | 1 | 1 | 0 | 2025-09-29
1-01-010-0004 | ST. WIRE, STRANDED 50/7 SQ.MM.TIS.404 | D060 |  | 8005132412 | C-68-D-NPNSR.0272.02.1 | 281 | 12 | 12 | 0 | 2025-09-29
1-01-021-0000 | ROD,ANCHOR,ROUND EYE M.16, 2 M.LONG | D060 |  | 8005132412 | C-68-D-NPNSR.0272.02.1 | 281 | 1 | 1 | 0 | 2025-09-29
1-01-021-0300 | ANCLE GUY ATTACHMENT 30 DEG. | D060 |  | 8005132412 | C-68-D-NPNSR.0272.02.1 | 281 | 1 | 1 | 0 | 2025-09-29
1-01-021-0304 | THIMBLE,GUY,FOR STEEL WIRE 50-95 SQ.MM. | D060 |  | 8005132412 | C-68-D-NPNSR.0272.02.1 | 281 | 1 | 1 | 0 | 2025-09-29
1-01-023-0000 | CLAMP,SINGLE U-BOLT,M.8 (WIRE ROPE CLIP) | D060 |  | 8005132412 | C-68-D-NPNSR.0272.02.1 | 281 | 6 | 6 | 0 | 2025-09-29
1-02-007-0002 | CABLE,AL,750 V,50 SQ.MM. TIS.293 | D060 |  | 8005132412 | C-68-D-NPNSR.0272.02.1 | 281 | 180 | 180 | 0 | 2025-09-29
1-02-018-0001 | TAPE,PVC,O/D,0.18X19X10,000 MM. TIS.386 | D060 |  | 8005132412 | C-68-D-NPNSR.0272.02.1 | 281 | 5 | 5 | 0 | 2025-09-29
1-02-030-0102 | CONN.,PG,DOUBLE BOLT,AL 25-95 SQ.MM. | D060 |  | 8005132412 | C-68-D-NPNSR.0272.02.1 | 281 | 2 | 2 | 0 | 2025-09-29
1-03-003-0100 | INSULATOR,STRAIN,CLASS 54-1 TIS.280 | D060 |  | 8005132412 | C-68-D-NPNSR.0272.02.1 | 281 | 1 | 1 | 0 | 2025-09-29
9-09-001-0035 | คอมปาวด์ช่วยการสัมผัสทางไฟฟ้า | D060 |  | 8005132412 | C-68-D-NPNSR.0272.02.1 | 281 | 0.02 | 0 | 0.02 | 2025-09-29
1-00-001-0001 | POLE 8 M. | D060 |  | 8005132413 | C-68-D-NPNSR.0271.02.1 | 281 | 16 | 0 | 16 | 2025-09-29
1-00-004-0001 | ANCHOR,PLATE, CONCRETE 550X550X150 MM. | D060 |  | 8005132413 | C-68-D-NPNSR.0271.02.1 | 281 | 8 | 0 | 8 | 2025-09-29
1-01-010-0004 | ST. WIRE, STRANDED 50/7 SQ.MM.TIS.404 | D060 |  | 8005132413 | C-68-D-NPNSR.0271.02.1 | 281 | 178 | 178 | 0 | 2025-09-29
1-01-011-0201 | BOLT,MACHINE M.16X170 MM. | D060 |  | 8005132413 | C-68-D-NPNSR.0271.02.1 | 281 | 17 | 17 | 0 | 2025-09-29
1-01-011-0202 | BOLT,MACHINE M.16X200 MM. | D060 |  | 8005132413 | C-68-D-NPNSR.0271.02.1 | 281 | 24 | 24 | 0 | 2025-09-29
1-01-018-0100 | WASHER,PLAIN,SQUARE, 52X52X4.5 MM. | D060 |  | 8005132413 | C-68-D-NPNSR.0271.02.1 | 281 | 22 | 22 | 0 | 2025-09-29
1-01-021-0000 | ROD,ANCHOR,ROUND EYE M.16, 2 M.LONG | D060 |  | 8005132413 | C-68-D-NPNSR.0271.02.1 | 281 | 8 | 8 | 0 | 2025-09-29
1-01-021-0300 | ANCLE GUY ATTACHMENT 30 DEG. | D060 |  | 8005132413 | C-68-D-NPNSR.0271.02.1 | 281 | 8 | 8 | 0 | 2025-09-29
1-01-021-0304 | THIMBLE,GUY,FOR STEEL WIRE 50-95 SQ.MM. | D060 |  | 8005132413 | C-68-D-NPNSR.0271.02.1 | 281 | 8 | 8 | 0 | 2025-09-29
1-01-022-0002 | GROUND ROD,60X60X5 MM. 2 M.LONG | D060 |  | 8005132413 | C-68-D-NPNSR.0271.02.1 | 281 | 4 | 4 | 0 | 2025-09-29
1-01-023-0000 | CLAMP,SINGLE U-BOLT,M.8 (WIRE ROPE CLIP) | D060 |  | 8005132413 | C-68-D-NPNSR.0271.02.1 | 281 | 48 | 48 | 0 | 2025-09-29
1-02-007-0002 | CABLE,AL,750 V,50 SQ.MM. TIS.293 | D060 |  | 8005132413 | C-68-D-NPNSR.0271.02.1 | 281 | 980 | 980 | 0 | 2025-09-29
1-02-018-0001 | TAPE,PVC,O/D,0.18X19X10,000 MM. TIS.386 | D060 |  | 8005132413 | C-68-D-NPNSR.0271.02.1 | 281 | 17 | 17 | 0 | 2025-09-29
1-02-020-0002 | TIE WIRE,AL 4.0 MM. | D060 |  | 8005132413 | C-68-D-NPNSR.0271.02.1 | 281 | 0.78 | 0.78 | 0 | 2025-09-29
1-02-026-0301 | PREFORMED D/E, AW 50 SQ.MM. | D060 |  | 8005132413 | C-68-D-NPNSR.0271.02.1 | 281 | 38 | 38 | 0 | 2025-09-29
1-02-030-0102 | CONN.,PG,DOUBLE BOLT,AL 25-95 SQ.MM. | D060 |  | 8005132413 | C-68-D-NPNSR.0271.02.1 | 281 | 6 | 6 | 0 | 2025-09-29
1-02-032-0012 | H-CONNCTOR,MAIN AL 50-95,TAP AL/CU 50-95 | D060 |  | 8005132413 | C-68-D-NPNSR.0271.02.1 | 281 | 16 | 16 | 0 | 2025-09-29
1-03-003-0000 | INSULATOR,SPOOL,CLASS 53-2 TIS.227 | D060 |  | 8005132413 | C-68-D-NPNSR.0271.02.1 | 281 | 50 | 50 | 0 | 2025-09-29
1-03-003-0100 | INSULATOR,STRAIN,CLASS 54-1 TIS.280 | D060 |  | 8005132413 | C-68-D-NPNSR.0271.02.1 | 281 | 8 | 8 | 0 | 2025-09-29
1-03-013-0000 | RACK, 2X200 MM. EXT.BACK | D060 |  | 8005132413 | C-68-D-NPNSR.0271.02.1 | 281 | 25 | 25 | 0 | 2025-09-29
1-04-000-0300 | S.A. 250-500 V. 2.5-5.0 KA | D060 |  | 8005132413 | C-68-D-NPNSR.0271.02.1 | 281 | 2 | 2 | 0 | 2025-09-29
1-08-004-0001 | CONDUIT,PVC,RIGID, 20X2500 MM.TIS.216 | D060 |  | 8005132413 | C-68-D-NPNSR.0271.02.1 | 281 | 12 | 12 | 0 | 2025-09-29
9-09-001-0035 | คอมปาวด์ช่วยการสัมผัสทางไฟฟ้า | D060 |  | 8005132413 | C-68-D-NPNSR.0271.02.1 | 281 | 0.2 | 0 | 0.2 | 2025-09-29
9-09-001-1007 | WELDING POWDER, ST. WIRE 50 SQ.MM. TO GD | D060 |  | 8005132413 | C-68-D-NPNSR.0271.02.1 | 281 | 12 | 0 | 12 | 2025-09-29
1-00-001-0001 | POLE 8 M. | D060 |  | 8005132421 | C-68-D-NPNSR.0273.02.1 | 281 | 2 | 2 | 0 | 2025-09-29
1-00-004-0001 | ANCHOR,PLATE, CONCRETE 550X550X150 MM. | D060 |  | 8005132421 | C-68-D-NPNSR.0273.02.1 | 281 | 1 | 1 | 0 | 2025-09-29
1-01-010-0004 | ST. WIRE, STRANDED 50/7 SQ.MM.TIS.404 | D060 |  | 8005132421 | C-68-D-NPNSR.0273.02.1 | 281 | 32 | 32 | 0 | 2025-09-29
1-01-011-0201 | BOLT,MACHINE M.16X170 MM. | D060 |  | 8005132421 | C-68-D-NPNSR.0273.02.1 | 281 | 4 | 4 | 0 | 2025-09-29
1-01-011-0202 | BOLT,MACHINE M.16X200 MM. | D060 |  | 8005132421 | C-68-D-NPNSR.0273.02.1 | 281 | 2 | 2 | 0 | 2025-09-29
1-01-018-0100 | WASHER,PLAIN,SQUARE, 52X52X4.5 MM. | D060 |  | 8005132421 | C-68-D-NPNSR.0273.02.1 | 281 | 4 | 4 | 0 | 2025-09-29
1-01-021-0000 | ROD,ANCHOR,ROUND EYE M.16, 2 M.LONG | D060 |  | 8005132421 | C-68-D-NPNSR.0273.02.1 | 281 | 1 | 1 | 0 | 2025-09-29
1-01-021-0300 | ANCLE GUY ATTACHMENT 30 DEG. | D060 |  | 8005132421 | C-68-D-NPNSR.0273.02.1 | 281 | 1 | 1 | 0 | 2025-09-29
1-01-021-0304 | THIMBLE,GUY,FOR STEEL WIRE 50-95 SQ.MM. | D060 |  | 8005132421 | C-68-D-NPNSR.0273.02.1 | 281 | 1 | 1 | 0 | 2025-09-29
1-01-022-0002 | GROUND ROD,60X60X5 MM. 2 M.LONG | D060 |  | 8005132421 | C-68-D-NPNSR.0273.02.1 | 281 | 1 | 1 | 0 | 2025-09-29
1-01-023-0000 | CLAMP,SINGLE U-BOLT,M.8 (WIRE ROPE CLIP) | D060 |  | 8005132421 | C-68-D-NPNSR.0273.02.1 | 281 | 6 | 6 | 0 | 2025-09-29
1-02-007-0002 | CABLE,AL,750 V,50 SQ.MM. TIS.293 | D060 |  | 8005132421 | C-68-D-NPNSR.0273.02.1 | 281 | 180 | 180 | 0 | 2025-09-29
1-02-018-0001 | TAPE,PVC,O/D,0.18X19X10,000 MM. TIS.386 | D060 |  | 8005132421 | C-68-D-NPNSR.0273.02.1 | 281 | 5 | 5 | 0 | 2025-09-29
1-02-020-0002 | TIE WIRE,AL 4.0 MM. | D060 |  | 8005132421 | C-68-D-NPNSR.0273.02.1 | 281 | 0.13 | 0.13 | 0 | 2025-09-29
1-02-026-0301 | PREFORMED D/E, AW 50 SQ.MM. | D060 |  | 8005132421 | C-68-D-NPNSR.0273.02.1 | 281 | 4 | 4 | 0 | 2025-09-29
1-02-030-0102 | CONN.,PG,DOUBLE BOLT,AL 25-95 SQ.MM. | D060 |  | 8005132421 | C-68-D-NPNSR.0273.02.1 | 281 | 3 | 3 | 0 | 2025-09-29
1-03-003-0000 | INSULATOR,SPOOL,CLASS 53-2 TIS.227 | D060 |  | 8005132421 | C-68-D-NPNSR.0273.02.1 | 281 | 6 | 6 | 0 | 2025-09-29
1-03-003-0100 | INSULATOR,STRAIN,CLASS 54-1 TIS.280 | D060 |  | 8005132421 | C-68-D-NPNSR.0273.02.1 | 281 | 1 | 1 | 0 | 2025-09-29
1-03-013-0000 | RACK, 2X200 MM. EXT.BACK | D060 |  | 8005132421 | C-68-D-NPNSR.0273.02.1 | 281 | 3 | 3 | 0 | 2025-09-29
1-08-004-0001 | CONDUIT,PVC,RIGID, 20X2500 MM.TIS.216 | D060 |  | 8005132421 | C-68-D-NPNSR.0273.02.1 | 281 | 3 | 3 | 0 | 2025-09-29
9-09-001-0035 | คอมปาวด์ช่วยการสัมผัสทางไฟฟ้า | D060 |  | 8005132421 | C-68-D-NPNSR.0273.02.1 | 281 | 0.03 | 0 | 0.03 | 2025-09-29
9-09-001-1007 | WELDING POWDER, ST. WIRE 50 SQ.MM. TO GD | D060 |  | 8005132421 | C-68-D-NPNSR.0273.02.1 | 281 | 3 | 0 | 3 | 2025-09-29
1-00-001-0001 | POLE 8 M. | D060 |  | 8005136708 | C-68-D-BPGCS.0092.01.1 | 281 | 4 | 0 | 4 | 2025-10-02
1-00-004-0001 | ANCHOR,PLATE, CONCRETE 550X550X150 MM. | D060 |  | 8005136708 | C-68-D-BPGCS.0092.01.1 | 281 | 2 | 0 | 2 | 2025-10-02
1-01-010-0004 | ST. WIRE, STRANDED 50/7 SQ.MM.TIS.404 | D060 |  | 8005136708 | C-68-D-BPGCS.0092.01.1 | 281 | 24 | 24 | 0 | 2025-10-02
1-01-011-0201 | BOLT,MACHINE M.16X170 MM. | D060 |  | 8005136708 | C-68-D-BPGCS.0092.01.1 | 281 | 5 | 5 | 0 | 2025-10-02
1-01-011-0202 | BOLT,MACHINE M.16X200 MM. | D060 |  | 8005136708 | C-68-D-BPGCS.0092.01.1 | 281 | 4 | 4 | 0 | 2025-10-02
1-01-011-0204 | BOLT,MACHINE M.16X300 MM. | D060 |  | 8005136708 | C-68-D-BPGCS.0092.01.1 | 281 | 2 | 2 | 0 | 2025-10-02
1-01-018-0100 | WASHER,PLAIN,SQUARE, 52X52X4.5 MM. | D060 |  | 8005136708 | C-68-D-BPGCS.0092.01.1 | 281 | 7 | 7 | 0 | 2025-10-02
1-01-021-0000 | ROD,ANCHOR,ROUND EYE M.16, 2 M.LONG | D060 |  | 8005136708 | C-68-D-BPGCS.0092.01.1 | 281 | 2 | 2 | 0 | 2025-10-02
1-01-021-0300 | ANCLE GUY ATTACHMENT 30 DEG. | D060 |  | 8005136708 | C-68-D-BPGCS.0092.01.1 | 281 | 2 | 2 | 0 | 2025-10-02
1-01-021-0304 | THIMBLE,GUY,FOR STEEL WIRE 50-95 SQ.MM. | D060 |  | 8005136708 | C-68-D-BPGCS.0092.01.1 | 281 | 2 | 2 | 0 | 2025-10-02
1-01-023-0000 | CLAMP,SINGLE U-BOLT,M.8 (WIRE ROPE CLIP) | D060 |  | 8005136708 | C-68-D-BPGCS.0092.01.1 | 281 | 12 | 12 | 0 | 2025-10-02
1-02-007-0002 | CABLE,AL,750 V,50 SQ.MM. TIS.293 | D060 |  | 8005136708 | C-68-D-BPGCS.0092.01.1 | 281 | 310 | 310 | 0 | 2025-10-02
1-02-018-0001 | TAPE,PVC,O/D,0.18X19X10,000 MM. TIS.386 | D060 |  | 8005136708 | C-68-D-BPGCS.0092.01.1 | 281 | 2 | 2 | 0 | 2025-10-02
1-02-020-0000 | TAPE,ARMOR,AL 1X10 MM. | D060 |  | 8005136708 | C-68-D-BPGCS.0092.01.1 | 281 | 0.03 | 0.03 | 0 | 2025-10-02
1-02-020-0002 | TIE WIRE,AL 4.0 MM. | D060 |  | 8005136708 | C-68-D-BPGCS.0092.01.1 | 281 | 0.26 | 0.26 | 0 | 2025-10-02
1-02-026-0301 | PREFORMED D/E, AW 50 SQ.MM. | D060 |  | 8005136708 | C-68-D-BPGCS.0092.01.1 | 281 | 8 | 8 | 0 | 2025-10-02
1-02-030-0102 | CONN.,PG,DOUBLE BOLT,AL 25-95 SQ.MM. | D060 |  | 8005136708 | C-68-D-BPGCS.0092.01.1 | 281 | 6 | 6 | 0 | 2025-10-02
1-03-003-0000 | INSULATOR,SPOOL,CLASS 53-2 TIS.227 | D060 |  | 8005136708 | C-68-D-BPGCS.0092.01.1 | 281 | 12 | 12 | 0 | 2025-10-02
1-03-003-0100 | INSULATOR,STRAIN,CLASS 54-1 TIS.280 | D060 |  | 8005136708 | C-68-D-BPGCS.0092.01.1 | 281 | 2 | 2 | 0 | 2025-10-02
1-03-013-0000 | RACK, 2X200 MM. EXT.BACK | D060 |  | 8005136708 | C-68-D-BPGCS.0092.01.1 | 281 | 6 | 6 | 0 | 2025-10-02
9-09-001-0035 | คอมปาวด์ช่วยการสัมผัสทางไฟฟ้า | D060 |  | 8005136708 | C-68-D-BPGCS.0092.01.1 | 281 | 0.02 | 0 | 0.02 | 2025-10-02
1-01-022-0002 | GROUND ROD,60X60X5 MM. 2 M.LONG | D060 |  | 8005136708 | C-68-D-BPGCS.0092.01.1 | 281 | 2 | 2 | 0 | 2025-10-02
1-04-000-0300 | S.A. 250-500 V. 2.5-5.0 KA | D060 |  | 8005136708 | C-68-D-BPGCS.0092.01.1 | 281 | 1 | 1 | 0 | 2025-10-02
1-08-004-0001 | CONDUIT,PVC,RIGID, 20X2500 MM.TIS.216 | D060 |  | 8005136708 | C-68-D-BPGCS.0092.01.1 | 281 | 2 | 2 | 0 | 2025-10-02
1-00-001-0001 | POLE 8 M. | D060 |  | 8005141203 | C-68-D-BPGCS.0093.01.1 | 281 | 3 | 0 | 3 | 2025-10-08
1-00-004-0001 | ANCHOR,PLATE, CONCRETE 550X550X150 MM. | D060 |  | 8005141203 | C-68-D-BPGCS.0093.01.1 | 281 | 1 | 0 | 1 | 2025-10-08
1-01-010-0004 | ST. WIRE, STRANDED 50/7 SQ.MM.TIS.404 | D060 |  | 8005141203 | C-68-D-BPGCS.0093.01.1 | 281 | 12 | 12 | 0 | 2025-10-08
1-01-011-0201 | BOLT,MACHINE M.16X170 MM. | D060 |  | 8005141203 | C-68-D-BPGCS.0093.01.1 | 281 | 6 | 6 | 0 | 2025-10-08
1-01-011-0202 | BOLT,MACHINE M.16X200 MM. | D060 |  | 8005141203 | C-68-D-BPGCS.0093.01.1 | 281 | 2 | 2 | 0 | 2025-10-08
1-01-018-0100 | WASHER,PLAIN,SQUARE, 52X52X4.5 MM. | D060 |  | 8005141203 | C-68-D-BPGCS.0093.01.1 | 281 | 6 | 6 | 0 | 2025-10-08
1-01-021-0000 | ROD,ANCHOR,ROUND EYE M.16, 2 M.LONG | D060 |  | 8005141203 | C-68-D-BPGCS.0093.01.1 | 281 | 1 | 1 | 0 | 2025-10-08
1-01-021-0300 | ANCLE GUY ATTACHMENT 30 DEG. | D060 |  | 8005141203 | C-68-D-BPGCS.0093.01.1 | 281 | 1 | 1 | 0 | 2025-10-08
1-01-021-0304 | THIMBLE,GUY,FOR STEEL WIRE 50-95 SQ.MM. | D060 |  | 8005141203 | C-68-D-BPGCS.0093.01.1 | 281 | 1 | 1 | 0 | 2025-10-08
1-01-023-0000 | CLAMP,SINGLE U-BOLT,M.8 (WIRE ROPE CLIP) | D060 |  | 8005141203 | C-68-D-BPGCS.0093.01.1 | 281 | 6 | 6 | 0 | 2025-10-08
1-02-007-0002 | CABLE,AL,750 V,50 SQ.MM. TIS.293 | D060 |  | 8005141203 | C-68-D-BPGCS.0093.01.1 | 281 | 260 | 260 | 0 | 2025-10-08
1-02-018-0001 | TAPE,PVC,O/D,0.18X19X10,000 MM. TIS.386 | D060 |  | 8005141203 | C-68-D-BPGCS.0093.01.1 | 281 | 1 | 1 | 0 | 2025-10-08
1-02-020-0002 | TIE WIRE,AL 4.0 MM. | D060 |  | 8005141203 | C-68-D-BPGCS.0093.01.1 | 281 | 0.26 | 0.26 | 0 | 2025-10-08
1-02-026-0301 | PREFORMED D/E, AW 50 SQ.MM. | D060 |  | 8005141203 | C-68-D-BPGCS.0093.01.1 | 281 | 4 | 4 | 0 | 2025-10-08
1-02-030-0102 | CONN.,PG,DOUBLE BOLT,AL 25-95 SQ.MM. | D060 |  | 8005141203 | C-68-D-BPGCS.0093.01.1 | 281 | 2 | 2 | 0 | 2025-10-08
1-03-003-0000 | INSULATOR,SPOOL,CLASS 53-2 TIS.227 | D060 |  | 8005141203 | C-68-D-BPGCS.0093.01.1 | 281 | 8 | 8 | 0 | 2025-10-08
1-03-003-0100 | INSULATOR,STRAIN,CLASS 54-1 TIS.280 | D060 |  | 8005141203 | C-68-D-BPGCS.0093.01.1 | 281 | 1 | 1 | 0 | 2025-10-08
1-03-013-0000 | RACK, 2X200 MM. EXT.BACK | D060 |  | 8005141203 | C-68-D-BPGCS.0093.01.1 | 281 | 4 | 4 | 0 | 2025-10-08
9-09-001-0035 | คอมปาวด์ช่วยการสัมผัสทางไฟฟ้า | D060 |  | 8005141203 | C-68-D-BPGCS.0093.01.1 | 281 | 0.02 | 0 | 0.02 | 2025-10-08
1-02-030-0101 | CONN.,PG,DOUBLE BOLT,AL 16-70 SQ.MM. | D060 |  | 8005141203 | C-68-D-BPGCS.0093.01.1 | 281 | 5 | 5 | 0 | 2025-10-08
1-00-011-0001 | CROSSARM 100X100X2,500 MM. | D060 |  | 8005142794 | C-68-D-NPNSR.0664.01.1 | 281 | 0 | 2 | -2 | 2025-12-22
1-01-010-0004 | ST. WIRE, STRANDED 50/7 SQ.MM.TIS.404 | D060 |  | 8005142794 | C-68-D-NPNSR.0664.01.1 | 281 | 25 | 25 | 0 | 2025-12-22
1-01-011-0202 | BOLT,MACHINE M.16X200 MM. | D060 |  | 8005142794 | C-68-D-NPNSR.0664.01.1 | 281 | 1 | 1 | 0 | 2025-12-22
1-01-011-0207 | BOLT,MACHINE M.16X450 MM. | D060 |  | 8005142794 | C-68-D-NPNSR.0664.01.1 | 281 | 1 | 1 | 0 | 2025-12-22
1-01-013-0001 | BOLT,DOUBLE ARMING,ROUND EYE M.16X450MM. | D060 |  | 8005142794 | C-68-D-NPNSR.0664.01.1 | 281 | 3 | 3 | 0 | 2025-12-22
1-01-018-0100 | WASHER,PLAIN,SQUARE, 52X52X4.5 MM. | D060 |  | 8005142794 | C-68-D-NPNSR.0664.01.1 | 281 | 14 | 14 | 0 | 2025-12-22
1-01-020-0004 | BRACE,ALLEY ARM 40X40X5 MM. 2.12 M.LONG | D060 |  | 8005142794 | C-68-D-NPNSR.0664.01.1 | 281 | 1 | 1 | 0 | 2025-12-22
1-01-022-0002 | GROUND ROD,60X60X5 MM. 2 M.LONG | D060 |  | 8005142794 | C-68-D-NPNSR.0664.01.1 | 281 | 1 | 1 | 0 | 2025-12-22
1-01-023-0000 | CLAMP,SINGLE U-BOLT,M.8 (WIRE ROPE CLIP) | D060 |  | 8005142794 | C-68-D-NPNSR.0664.01.1 | 281 | 8 | 8 | 0 | 2025-12-22
1-02-005-0000 | CABLE,AERIAL,AL 22 KV. 1X50 SQ.MM. | D060 |  | 8005142794 | C-68-D-NPNSR.0664.01.1 | 281 | 11 | 11 | 0 | 2025-12-22
1-02-020-0000 | TAPE,ARMOR,AL 1X10 MM. | D060 |  | 8005142794 | C-68-D-NPNSR.0664.01.1 | 281 | 0.2 | 0.2 | 0 | 2025-12-22
1-02-020-0003 | COVERED TIE WIRE.AL.4.0 MM. | D060 |  | 8005142794 | C-68-D-NPNSR.0664.01.1 | 281 | 5.2 | 5.2 | 0 | 2025-12-22
1-02-026-0202 | PREFORMED D/E,SAC 22kV 50sq.mm. 21.80mm | D060 |  | 8005142794 | C-68-D-NPNSR.0664.01.1 | 281 | 3 | 3 | 0 | 2025-12-22
1-02-033-0006 | HOTLINE BAIL-CLAMP,MAIN 70-185 SQ.MM. | D060 |  | 8005142794 | C-68-D-NPNSR.0664.01.1 | 281 | 3 | 3 | 0 | 2025-12-22
1-02-033-0104 | HOTLINE CLAMP,MAIN35-185,TAP50-185SQ.MM. | D060 |  | 8005142794 | C-68-D-NPNSR.0664.01.1 | 281 | 3 | 3 | 0 | 2025-12-22
1-02-042-0400 | PIN TERMINAL,FOR AL.CONDUCTOR 50 SQ.MM. | D060 |  | 8005142794 | C-68-D-NPNSR.0664.01.1 | 281 | 6 | 6 | 0 | 2025-12-22
1-03-001-0101 | INSULATOR,PIN POST,22 KV. P/A | D060 |  | 8005142794 | C-68-D-NPNSR.0664.01.1 | 281 | 2 | 2 | 0 | 2025-12-22
1-03-002-0000 | INSULATOR,SUSPENSION,CLASS 52-1,TIS.354 | D060 |  | 8005142794 | C-68-D-NPNSR.0664.01.1 | 281 | 9 | 9 | 0 | 2025-12-22
1-03-014-0011 | CLEVIS,THIMBLE,FOR PREFORMED DEAD-END | D060 |  | 8005142794 | C-68-D-NPNSR.0664.01.1 | 281 | 3 | 3 | 0 | 2025-12-22
1-04-000-0000 | S.A., 21 KV. 5 KA. | D060 |  | 8005142794 | C-68-D-NPNSR.0664.01.1 | 281 | 3 | 1 | 2 | 2025-12-22
1-04-001-0000 | DROPOUT,FUSE,22 KV.100 A.8 KA. | D060 |  | 8005142794 | C-68-D-NPNSR.0664.01.1 | 281 | 3 | 0 | 3 | 2025-12-22
1-04-003-0009 | FUSE LINK 22 KV. 30 A.EEI-NEMA TYPE K | D060 |  | 8005142794 | C-68-D-NPNSR.0664.01.1 | 281 | 3 | 3 | 0 | 2025-12-22
1-08-004-0001 | CONDUIT,PVC,RIGID, 20X2500 MM.TIS.216 | D060 |  | 8005142794 | C-68-D-NPNSR.0664.01.1 | 281 | 1 | 1 | 0 | 2025-12-22
1-09-025-0040 | DROPOUT FUSE CUTOUT COVERS | D060 |  | 8005142794 | C-68-D-NPNSR.0664.01.1 | 281 | 3 | 0 | 3 | 2025-12-22
9-09-001-1007 | WELDING POWDER, ST. WIRE 50 SQ.MM. TO GD | D060 |  | 8005142794 | C-68-D-NPNSR.0664.01.1 | 281 | 3 | 0 | 3 | 2025-12-22
1-00-011-0002 | CROSSARM 120X120X3,000 MM. | D060 |  | 8005142794 | C-68-D-NPNSR.0664.01.1 | 281 | 2 | 2 | 0 | 2025-12-22
1-00-001-0012 | POLE 12.2 M. | D060 |  | 8005152186 | C-68-D-NPNSR.0691.01.1 | 281 | 4 | 4 | 0 | 2025-12-22
1-00-004-0001 | ANCHOR,PLATE, CONCRETE 550X550X150 MM. | D060 |  | 8005152186 | C-68-D-NPNSR.0691.01.1 | 281 | 3 | 0 | 3 | 2025-12-22
1-00-011-0001 | CROSSARM 100X100X2,500 MM. | D060 |  | 8005152186 | C-68-D-NPNSR.0691.01.1 | 281 | 4 | 4 | 0 | 2025-12-22
1-00-011-0003 | CROSSARM (FOR D/E) 120X120X2,000 MM. | D060 |  | 8005152186 | C-68-D-NPNSR.0691.01.1 | 281 | 6 | 6 | 0 | 2025-12-22
1-01-010-0000 | WIRE,ST. SOLID DIA. 4.0 MM.TIS.71 | D060 |  | 8005152186 | C-68-D-NPNSR.0691.01.1 | 281 | 0.35 | 0.35 | 0 | 2025-12-22
1-01-010-0002 | ST. WIRE, STRANDED 25 SQ.MM.TIS.404 | D060 |  | 8005152186 | C-68-D-NPNSR.0691.01.1 | 281 | 0.6 | 0.6 | 0 | 2025-12-22
1-01-010-0004 | ST. WIRE, STRANDED 50/7 SQ.MM.TIS.404 | D060 |  | 8005152186 | C-68-D-NPNSR.0691.01.1 | 281 | 185 | 185 | 0 | 2025-12-22
1-01-010-0006 | ST. WIRE, STRANDED 95 SQ.MM.TIS.404 | D060 |  | 8005152186 | C-68-D-NPNSR.0691.01.1 | 281 | 54 | 54 | 0 | 2025-12-22
1-01-011-0201 | BOLT,MACHINE M.16X170 MM. | D060 |  | 8005152186 | C-68-D-NPNSR.0691.01.1 | 281 | 2 | 2 | 0 | 2025-12-22
1-01-011-0202 | BOLT,MACHINE M.16X200 MM. | D060 |  | 8005152186 | C-68-D-NPNSR.0691.01.1 | 281 | 3 | 3 | 0 | 2025-12-22
1-01-011-0203 | BOLT,MACHINE M.16X250 MM. | D060 |  | 8005152186 | C-68-D-NPNSR.0691.01.1 | 281 | 2 | 2 | 0 | 2025-12-22
1-01-011-0206 | BOLT,MACHINE M.16X400 MM. | D060 |  | 8005152186 | C-68-D-NPNSR.0691.01.1 | 281 | 2 | 2 | 0 | 2025-12-22
1-01-011-0207 | BOLT,MACHINE M.16X450 MM. | D060 |  | 8005152186 | C-68-D-NPNSR.0691.01.1 | 281 | 2 | 2 | 0 | 2025-12-22
1-01-013-0001 | BOLT,DOUBLE ARMING,ROUND EYE M.16X450MM. | D060 |  | 8005152186 | C-68-D-NPNSR.0691.01.1 | 281 | 17 | 17 | 0 | 2025-12-22
1-01-018-0001 | NUT,EYE M.16 DIN 582 | D060 |  | 8005152186 | C-68-D-NPNSR.0691.01.1 | 281 | 6 | 6 | 0 | 2025-12-22
1-01-018-0100 | WASHER,PLAIN,SQUARE, 52X52X4.5 MM. | D060 |  | 8005152186 | C-68-D-NPNSR.0691.01.1 | 281 | 74 | 74 | 0 | 2025-12-22
1-01-020-0004 | BRACE,ALLEY ARM 40X40X5 MM. 2.12 M.LONG | D060 |  | 8005152186 | C-68-D-NPNSR.0691.01.1 | 281 | 5 | 5 | 0 | 2025-12-22
1-01-021-0000 | ROD,ANCHOR,ROUND EYE M.16, 2 M.LONG | D060 |  | 8005152186 | C-68-D-NPNSR.0691.01.1 | 281 | 3 | 3 | 0 | 2025-12-22
1-01-021-0201 | BOLT,STRAND EYE, 45 DEG.M.16X250 MM. | D060 |  | 8005152186 | C-68-D-NPNSR.0691.01.1 | 281 | 3 | 3 | 0 | 2025-12-22
1-01-021-0304 | THIMBLE,GUY,FOR STEEL WIRE 50-95 SQ.MM. | D060 |  | 8005152186 | C-68-D-NPNSR.0691.01.1 | 281 | 3 | 3 | 0 | 2025-12-22
1-01-022-0002 | GROUND ROD,60X60X5 MM. 2 M.LONG | D060 |  | 8005152186 | C-68-D-NPNSR.0691.01.1 | 281 | 1 | 1 | 0 | 2025-12-22
1-01-023-0000 | CLAMP,SINGLE U-BOLT,M.8 (WIRE ROPE CLIP) | D060 |  | 8005152186 | C-68-D-NPNSR.0691.01.1 | 281 | 15 | 15 | 0 | 2025-12-22
1-01-023-0001 | CLAMP,DOUBLE U-BOLT,M.16(WIRE ROPE CLIP) | D060 |  | 8005152186 | C-68-D-NPNSR.0691.01.1 | 281 | 12 | 12 | 0 | 2025-12-22
1-01-023-0201 | GW SUPPORT AND CLAMP,FOR POLE | D060 |  | 8005152186 | C-68-D-NPNSR.0691.01.1 | 281 | 1 | 1 | 0 | 2025-12-22
1-02-005-0000 | CABLE,AERIAL,AL 22 KV. 1X50 SQ.MM. | D060 |  | 8005152186 | C-68-D-NPNSR.0691.01.1 | 281 | 380 | 380 | 0 | 2025-12-22
1-02-020-0000 | TAPE,ARMOR,AL 1X10 MM. | D060 |  | 8005152186 | C-68-D-NPNSR.0691.01.1 | 281 | 0.2 | 0.2 | 0 | 2025-12-22
1-02-020-0003 | COVERED TIE WIRE.AL.4.0 MM. | D060 |  | 8005152186 | C-68-D-NPNSR.0691.01.1 | 281 | 33.8 | 33.8 | 0 | 2025-12-22
1-02-026-0202 | PREFORMED D/E,SAC 22kV 50sq.mm. 21.80mm | D060 |  | 8005152186 | C-68-D-NPNSR.0691.01.1 | 281 | 21 | 21 | 0 | 2025-12-22
1-02-033-0005 | HOTLINE BAIL-CLAMP,MAIN 35-70 SQ.MM. | D060 |  | 8005152186 | C-68-D-NPNSR.0691.01.1 | 281 | 3 | 3 | 0 | 2025-12-22
1-02-033-0006 | HOTLINE BAIL-CLAMP,MAIN 70-185 SQ.MM. | D060 |  | 8005152186 | C-68-D-NPNSR.0691.01.1 | 281 | 3 | 3 | 0 | 2025-12-22
1-02-042-0400 | PIN TERMINAL,FOR AL.CONDUCTOR 50 SQ.MM. | D060 |  | 8005152186 | C-68-D-NPNSR.0691.01.1 | 281 | 6 | 6 | 0 | 2025-12-22
1-02-044-0112 | BRACKET,SAC CORNER SUPPORT, 22-33 KV | D060 |  | 8005152186 | C-68-D-NPNSR.0691.01.1 | 281 | 1 | 1 | 0 | 2025-12-22
1-03-001-0002 | INSULATOR,LINE-POST, 22 KV.,57-2L,P/A | D060 |  | 8005152186 | C-68-D-NPNSR.0691.01.1 | 281 | 13 | 13 | 0 | 2025-12-22
1-03-002-0000 | INSULATOR,SUSPENSION,CLASS 52-1,TIS.354 | D060 |  | 8005152186 | C-68-D-NPNSR.0691.01.1 | 281 | 63 | 63 | 0 | 2025-12-22
1-03-003-0103 | INSULATOR,STRAIN,CLASS 54-4 TIS.280 | D060 |  | 8005152186 | C-68-D-NPNSR.0691.01.1 | 281 | 6 | 6 | 0 | 2025-12-22
1-03-014-0011 | CLEVIS,THIMBLE,FOR PREFORMED DEAD-END | D060 |  | 8005152186 | C-68-D-NPNSR.0691.01.1 | 281 | 21 | 21 | 0 | 2025-12-22
1-04-000-0000 | S.A., 21 KV. 5 KA. | D060 |  | 8005152186 | C-68-D-NPNSR.0691.01.1 | 281 | 3 | 3 | 0 | 2025-12-22
1-04-001-0002 | DROPOUT,FUSE,22 KV.100 A.12 KA | D060 |  | 8005152186 | C-68-D-NPNSR.0691.01.1 | 281 | 3 | 3 | 0 | 2025-12-22
1-04-003-0005 | FUSE LINK 22 KV. 10 A.EEI-NEMA TYPE K | D060 |  | 8005152186 | C-68-D-NPNSR.0691.01.1 | 281 | 3 | 3 | 0 | 2025-12-22
1-08-004-0001 | CONDUIT,PVC,RIGID, 20X2500 MM.TIS.216 | D060 |  | 8005152186 | C-68-D-NPNSR.0691.01.1 | 281 | 1 | 1 | 0 | 2025-12-22
1-09-025-0040 | DROPOUT FUSE CUTOUT COVERS | D060 |  | 8005152186 | C-68-D-NPNSR.0691.01.1 | 281 | 3 | 3 | 0 | 2025-12-22
9-09-001-0025 | CONCRETE 1/3/5 | D060 |  | 8005152186 | C-68-D-NPNSR.0691.01.1 | 281 | 3 | 0 | 3 | 2025-12-22
9-09-001-1007 | WELDING POWDER, ST. WIRE 50 SQ.MM. TO GD | D060 |  | 8005152186 | C-68-D-NPNSR.0691.01.1 | 281 | 3 | 0 | 3 | 2025-12-22
1-01-011-0203 | BOLT,MACHINE M.16X250 MM. | D060 |  | 8005152188 | C-68-D-NPNSR.0691.01.1 | 281 | 4 | 4 | 0 | 2025-12-22
1-01-011-0204 | BOLT,MACHINE M.16X300 MM. | D060 |  | 8005152188 | C-68-D-NPNSR.0691.01.1 | 281 | 58 | 58 | 0 | 2025-12-22
1-01-018-0100 | WASHER,PLAIN,SQUARE, 52X52X4.5 MM. | D060 |  | 8005152188 | C-68-D-NPNSR.0691.01.1 | 281 | 42 | 42 | 0 | 2025-12-22
1-02-018-0001 | TAPE,PVC,O/D,0.18X19X10,000 MM. TIS.386 | D060 |  | 8005152188 | C-68-D-NPNSR.0691.01.1 | 281 | 4 | 4 | 0 | 2025-12-22
1-02-018-0002 | TAPE,PVC,O/D,0.18X19X20,000 MM. TIS.386 | D060 |  | 8005152188 | C-68-D-NPNSR.0691.01.1 | 281 | 20 | 0 | 20 | 2025-12-22
1-02-020-0000 | TAPE,ARMOR,AL 1X10 MM. | D060 |  | 8005152188 | C-68-D-NPNSR.0691.01.1 | 281 | 0.24 | 0.24 | 0 | 2025-12-22
1-02-020-0002 | TIE WIRE,AL 4.0 MM. | D060 |  | 8005152188 | C-68-D-NPNSR.0691.01.1 | 281 | 0.5 | 0.5 | 0 | 2025-12-22
1-02-026-0301 | PREFORMED D/E, AW 50 SQ.MM. | D060 |  | 8005152188 | C-68-D-NPNSR.0691.01.1 | 281 | 16 | 16 | 0 | 2025-12-22
1-02-032-0003 | H-CONNECTOR,MAIN AL 50-95 ,TAP CU 50-95 | D060 |  | 8005152188 | C-68-D-NPNSR.0691.01.1 | 281 | 4 | 0 | 4 | 2025-12-22
1-02-032-0005 | H-CONNECTTOR,MAIN AL. 35-50,TAP CU 6-10 | D060 |  | 8005152188 | C-68-D-NPNSR.0691.01.1 | 281 | 14 | 0 | 14 | 2025-12-22
1-03-003-0000 | INSULATOR,SPOOL,CLASS 53-2 TIS.227 | D060 |  | 8005152188 | C-68-D-NPNSR.0691.01.1 | 281 | 24 | 0 | 24 | 2025-12-22
1-03-013-0002 | RACK, 4X200 MM. EXT.BACK | D060 |  | 8005152188 | C-68-D-NPNSR.0691.01.1 | 281 | 6 | 2 | 4 | 2025-12-22
1-06-010-0000 | CABLE PLATE, SIZE 2X20X20 CM. | D060 |  | 8005152188 | C-68-D-NPNSR.0691.01.1 | 281 | 8 | 8 | 0 | 2025-12-22
1-06-010-0001 | METER PLATE, SIZE 2X20X60 CM. | D060 |  | 8005152188 | C-68-D-NPNSR.0691.01.1 | 281 | 4 | 4 | 0 | 2025-12-22
9-09-001-0035 | คอมปาวด์ช่วยการสัมผัสทางไฟฟ้า | D060 |  | 8005152188 | C-68-D-NPNSR.0691.01.1 | 281 | 0.18 | 0 | 0.18 | 2025-12-22
1-00-004-0001 | ANCHOR,PLATE, CONCRETE 550X550X150 MM. | D060 |  | 8005152246 | C-68-D-NGECS.0117.01.1 | 281 | 7 | 0 | 7 | 2026-04-15
1-01-010-0004 | ST. WIRE, STRANDED 50/7 SQ.MM.TIS.404 | D060 |  | 8005152246 | C-68-D-NGECS.0117.01.1 | 281 | 84 | 84 | 0 | 2026-04-15
1-01-011-0202 | BOLT,MACHINE M.16X200 MM. | D060 |  | 8005152246 | C-68-D-NGECS.0117.01.1 | 281 | 3 | 3 | 0 | 2026-04-15
1-01-011-0203 | BOLT,MACHINE M.16X250 MM. | D060 |  | 8005152246 | C-68-D-NGECS.0117.01.1 | 281 | 59 | 59 | 0 | 2026-04-15
1-01-018-0100 | WASHER,PLAIN,SQUARE, 52X52X4.5 MM. | D060 |  | 8005152246 | C-68-D-NGECS.0117.01.1 | 281 | 41 | 41 | 0 | 2026-04-15
1-01-021-0000 | ROD,ANCHOR,ROUND EYE M.16, 2 M.LONG | D060 |  | 8005152246 | C-68-D-NGECS.0117.01.1 | 281 | 7 | 7 | 0 | 2026-04-15
1-01-021-0300 | ANCLE GUY ATTACHMENT 30 DEG. | D060 |  | 8005152246 | C-68-D-NGECS.0117.01.1 | 281 | 7 | 7 | 0 | 2026-04-15
1-01-021-0304 | THIMBLE,GUY,FOR STEEL WIRE 50-95 SQ.MM. | D060 |  | 8005152246 | C-68-D-NGECS.0117.01.1 | 281 | 7 | 7 | 0 | 2026-04-15
1-01-023-0000 | CLAMP,SINGLE U-BOLT,M.8 (WIRE ROPE CLIP) | D060 |  | 8005152246 | C-68-D-NGECS.0117.01.1 | 281 | 42 | 42 | 0 | 2026-04-15
1-02-018-0001 | TAPE,PVC,O/D,0.18X19X10,000 MM. TIS.386 | D060 |  | 8005152246 | C-68-D-NGECS.0117.01.1 | 281 | 6 | 6 | 0 | 2026-04-15
1-02-020-0002 | TIE WIRE,AL 4.0 MM. | D060 |  | 8005152246 | C-68-D-NGECS.0117.01.1 | 281 | 2.01 | 2.01 | 0 | 2026-04-15
1-02-026-0301 | PREFORMED D/E, AW 50 SQ.MM. | D060 |  | 8005152246 | C-68-D-NGECS.0117.01.1 | 281 | 51 | 51 | 0 | 2026-04-15
1-02-030-0102 | CONN.,PG,DOUBLE BOLT,AL 25-95 SQ.MM. | D060 |  | 8005152246 | C-68-D-NGECS.0117.01.1 | 281 | 10 | 10 | 0 | 2026-04-15
1-02-032-0012 | H-CONNCTOR,MAIN AL 50-95,TAP AL/CU 50-95 | D060 |  | 8005152246 | C-68-D-NGECS.0117.01.1 | 281 | 14 | 14 | 0 | 2026-04-15
1-03-003-0000 | INSULATOR,SPOOL,CLASS 53-2 TIS.227 | D060 |  | 8005152246 | C-68-D-NGECS.0117.01.1 | 281 | 83 | 83 | 0 | 2026-04-15
1-03-003-0100 | INSULATOR,STRAIN,CLASS 54-1 TIS.280 | D060 |  | 8005152246 | C-68-D-NGECS.0117.01.1 | 281 | 7 | 7 | 0 | 2026-04-15
1-03-013-0001 | RACK, 3X200 MM. EXT.BACK | D060 |  | 8005152246 | C-68-D-NGECS.0117.01.1 | 281 | 13 | 13 | 0 | 2026-04-15
1-03-013-0002 | RACK, 4X200 MM. EXT.BACK | D060 |  | 8005152246 | C-68-D-NGECS.0117.01.1 | 281 | 11 | 11 | 0 | 2026-04-15
9-09-001-0035 | คอมปาวด์ช่วยการสัมผัสทางไฟฟ้า | D060 |  | 8005152246 | C-68-D-NGECS.0117.01.1 | 281 | 0.1 | 0 | 0.1 | 2026-04-15
1-00-001-0004 | POLE 12 M. | D060 |  | 8005152256 | C-68-D-NGECS.0117.03.1 | 281 | 42 | 42 | 0 | 2026-03-16
1-00-004-0001 | ANCHOR,PLATE, CONCRETE 550X550X150 MM. | D060 |  | 8005152256 | C-68-D-NGECS.0117.03.1 | 281 | 17 | 17 | 0 | 2026-03-16
1-00-011-0001 | CROSSARM 100X100X2,500 MM. | D060 |  | 8005152256 | C-68-D-NGECS.0117.03.1 | 281 | 1 | 1 | 0 | 2026-03-16
1-00-011-0003 | CROSSARM (FOR D/E) 120X120X2,000 MM. | D060 |  | 8005152256 | C-68-D-NGECS.0117.03.1 | 281 | 2 | 2 | 0 | 2026-03-16
1-00-011-0004 | CROSSARM (FOR D/E) 120X120X2,500 MM. | D060 |  | 8005152256 | C-68-D-NGECS.0117.03.1 | 281 | 56 | 56 | 0 | 2026-03-16
1-01-010-0000 | WIRE,ST. SOLID DIA. 4.0 MM.TIS.71 | D060 |  | 8005152256 | C-68-D-NGECS.0117.03.1 | 281 | 6.3 | 6.3 | 0 | 2026-03-16
1-01-010-0002 | ST. WIRE, STRANDED 25 SQ.MM.TIS.404 | D060 |  | 8005152256 | C-68-D-NGECS.0117.03.1 | 281 | 11.4 | 11.4 | 0 | 2026-03-16
1-01-010-0004 | ST. WIRE, STRANDED 50/7 SQ.MM.TIS.404 | D060 |  | 8005152256 | C-68-D-NGECS.0117.03.1 | 281 | 1308 | 1308 | 0 | 2026-03-16
1-01-010-0006 | ST. WIRE, STRANDED 95 SQ.MM.TIS.404 | D060 |  | 8005152256 | C-68-D-NGECS.0117.03.1 | 281 | 306 | 306 | 0 | 2026-03-16
1-01-011-0200 | BOLT,MACHINE M.16X130 MM. | D060 |  | 8005152256 | C-68-D-NGECS.0117.03.1 | 281 | 2 | 2 | 0 | 2026-03-16
1-01-011-0201 | BOLT,MACHINE M.16X170 MM. | D060 |  | 8005152256 | C-68-D-NGECS.0117.03.1 | 281 | 114 | 114 | 0 | 2026-03-16
1-01-011-0202 | BOLT,MACHINE M.16X200 MM. | D060 |  | 8005152256 | C-68-D-NGECS.0117.03.1 | 281 | 25 | 25 | 0 | 2026-03-16
1-01-011-0203 | BOLT,MACHINE M.16X250 MM. | D060 |  | 8005152256 | C-68-D-NGECS.0117.03.1 | 281 | 5 | 5 | 0 | 2026-03-16
1-01-011-0204 | BOLT,MACHINE M.16X300 MM. | D060 |  | 8005152256 | C-68-D-NGECS.0117.03.1 | 281 | 1 | 1 | 0 | 2026-03-16
1-01-011-0206 | BOLT,MACHINE M.16X400 MM. | D060 |  | 8005152256 | C-68-D-NGECS.0117.03.1 | 281 | 38 | 38 | 0 | 2026-03-16
1-01-013-0001 | BOLT,DOUBLE ARMING,ROUND EYE M.16X450MM. | D060 |  | 8005152256 | C-68-D-NGECS.0117.03.1 | 281 | 95 | 95 | 0 | 2026-03-16
1-01-013-0002 | BOLT,DOUBLE ARMING,ROUND EYE M.16X500MM. | D060 |  | 8005152256 | C-68-D-NGECS.0117.03.1 | 281 | 20 | 20 | 0 | 2026-03-16
1-01-018-0001 | NUT,EYE M.16 DIN 582 | D060 |  | 8005152256 | C-68-D-NGECS.0117.03.1 | 281 | 75 | 75 | 0 | 2026-03-16
1-01-018-0100 | WASHER,PLAIN,SQUARE, 52X52X4.5 MM. | D060 |  | 8005152256 | C-68-D-NGECS.0117.03.1 | 281 | 595 | 595 | 0 | 2026-03-16
1-01-018-0201 | WASHER,SQUARE,CURVED 60X60X5 MM. | D060 |  | 8005152256 | C-68-D-NGECS.0117.03.1 | 281 | 54 | 54 | 0 | 2026-03-16
1-01-018-0301 | WASHER,LOCK,SPRING,SIZE 16 MM.,TIS.259 | D060 |  | 8005152256 | C-68-D-NGECS.0117.03.1 | 281 | 47 | 47 | 0 | 2026-03-16
1-01-020-0001 | BRACE,FLAT,FOR CROSSARM 30X6X760 MM. | D060 |  | 8005152256 | C-68-D-NGECS.0117.03.1 | 281 | 118 | 118 | 0 | 2026-03-16
1-01-021-0000 | ROD,ANCHOR,ROUND EYE M.16, 2 M.LONG | D060 |  | 8005152256 | C-68-D-NGECS.0117.03.1 | 281 | 17 | 17 | 0 | 2026-03-16
1-01-021-0201 | BOLT,STRAND EYE, 45 DEG.M.16X250 MM. | D060 |  | 8005152256 | C-68-D-NGECS.0117.03.1 | 281 | 17 | 17 | 0 | 2026-03-16
1-01-021-0304 | THIMBLE,GUY,FOR STEEL WIRE 50-95 SQ.MM. | D060 |  | 8005152256 | C-68-D-NGECS.0117.03.1 | 281 | 63 | 63 | 0 | 2026-03-16
1-01-022-0002 | GROUND ROD,60X60X5 MM. 2 M.LONG | D060 |  | 8005152256 | C-68-D-NGECS.0117.03.1 | 281 | 1 | 1 | 0 | 2026-03-16
1-01-023-0000 | CLAMP,SINGLE U-BOLT,M.8 (WIRE ROPE CLIP) | D060 |  | 8005152256 | C-68-D-NGECS.0117.03.1 | 281 | 290 | 290 | 0 | 2026-03-16
1-01-023-0001 | CLAMP,DOUBLE U-BOLT,M.16(WIRE ROPE CLIP) | D060 |  | 8005152256 | C-68-D-NGECS.0117.03.1 | 281 | 68 | 68 | 0 | 2026-03-16
1-01-023-0201 | GW SUPPORT AND CLAMP,FOR POLE | D060 |  | 8005152256 | C-68-D-NGECS.0117.03.1 | 281 | 19 | 19 | 0 | 2026-03-16
1-02-005-0000 | CABLE,AERIAL,AL 22 KV. 1X50 SQ.MM. | D060 |  | 8005152256 | C-68-D-NGECS.0117.03.1 | 281 | 3970 | 3970 | 0 | 2026-03-16
1-02-020-0000 | TAPE,ARMOR,AL 1X10 MM. | D060 |  | 8005152256 | C-68-D-NGECS.0117.03.1 | 281 | 0.2 | 0.2 | 0 | 2026-03-16
1-02-020-0003 | COVERED TIE WIRE.AL.4.0 MM. | D060 |  | 8005152256 | C-68-D-NGECS.0117.03.1 | 281 | 455 | 455 | 0 | 2026-03-16
1-02-026-0202 | PREFORMED D/E,SAC 22kV 50sq.mm. 21.80mm | D060 |  | 8005152256 | C-68-D-NGECS.0117.03.1 | 281 | 141 | 141 | 0 | 2026-03-16
1-02-032-0003 | H-CONNECTOR,MAIN AL 50-95 ,TAP CU 50-95 | D060 |  | 8005152256 | C-68-D-NGECS.0117.03.1 | 281 | 6 | 0 | 6 | 2026-03-16
1-02-033-0005 | HOTLINE BAIL-CLAMP,MAIN 35-70 SQ.MM. | D060 |  | 8005152256 | C-68-D-NGECS.0117.03.1 | 281 | 15 | 15 | 0 | 2026-03-16
1-02-033-0104 | HOTLINE CLAMP,MAIN35-185,TAP50-185SQ.MM. | D060 |  | 8005152256 | C-68-D-NGECS.0117.03.1 | 281 | 15 | 15 | 0 | 2026-03-16
1-02-042-0400 | PIN TERMINAL,FOR AL.CONDUCTOR 50 SQ.MM. | D060 |  | 8005152256 | C-68-D-NGECS.0117.03.1 | 281 | 3 | 3 | 0 | 2026-03-16
1-02-044-0102 | CLAMP,GUY,TRIPLE BOLT | D060 |  | 8005152256 | C-68-D-NGECS.0117.03.1 | 281 | 36 | 36 | 0 | 2026-03-16
1-02-044-0103 | LINK,CABLE SPACER | D060 |  | 8005152256 | C-68-D-NGECS.0117.03.1 | 281 | 36 | 36 | 0 | 2026-03-16
1-02-044-0112 | BRACKET,SAC CORNER SUPPORT, 22-33 KV | D060 |  | 8005152256 | C-68-D-NGECS.0117.03.1 | 281 | 19 | 19 | 0 | 2026-03-16
1-03-001-0002 | INSULATOR,LINE-POST, 22 KV.,57-2L,P/A | D060 |  | 8005152256 | C-68-D-NGECS.0117.03.1 | 281 | 165 | 165 | 0 | 2026-03-16
1-03-001-0101 | INSULATOR,PIN POST,22 KV. P/A | D060 |  | 8005152256 | C-68-D-NGECS.0117.03.1 | 281 | 10 | 0 | 10 | 2026-03-16
1-03-002-0000 | INSULATOR,SUSPENSION,CLASS 52-1,TIS.354 | D060 |  | 8005152256 | C-68-D-NGECS.0117.03.1 | 281 | 432 | 432 | 0 | 2026-03-16
1-03-003-0103 | INSULATOR,STRAIN,CLASS 54-4 TIS.280 | D060 |  | 8005152256 | C-68-D-NGECS.0117.03.1 | 281 | 34 | 34 | 0 | 2026-03-16
1-03-011-0000 | CLAMP,STRAIN,AL 35-70,ACSR 35-50 SQ.MM. | D060 |  | 8005152256 | C-68-D-NGECS.0117.03.1 | 281 | 3 | 3 | 0 | 2026-03-16
1-03-014-0011 | CLEVIS,THIMBLE,FOR PREFORMED DEAD-END | D060 |  | 8005152256 | C-68-D-NGECS.0117.03.1 | 281 | 144 | 144 | 0 | 2026-03-16
1-04-000-0000 | S.A., 21 KV. 5 KA. | D060 |  | 8005152256 | C-68-D-NGECS.0117.03.1 | 281 | 3 | 3 | 0 | 2026-03-16
1-04-001-0002 | DROPOUT,FUSE,22 KV.100 A.12 KA | D060 |  | 8005152256 | C-68-D-NGECS.0117.03.1 | 281 | 3 | 3 | 0 | 2026-03-16
1-04-003-0005 | FUSE LINK 22 KV. 10 A.EEI-NEMA TYPE K | D060 |  | 8005152256 | C-68-D-NGECS.0117.03.1 | 281 | 3 | 3 | 0 | 2026-03-16
1-08-004-0001 | CONDUIT,PVC,RIGID, 20X2500 MM.TIS.216 | D060 |  | 8005152256 | C-68-D-NGECS.0117.03.1 | 281 | 1 | 1 | 0 | 2026-03-16
9-09-001-0025 | CONCRETE 1/3/5 | D060 |  | 8005152256 | C-68-D-NGECS.0117.03.1 | 281 | 6 | 0 | 6 | 2026-03-16
9-09-001-1007 | WELDING POWDER, ST. WIRE 50 SQ.MM. TO GD | D060 |  | 8005152256 | C-68-D-NGECS.0117.03.1 | 281 | 3 | 0 | 3 | 2026-03-16
1-00-001-0004 | POLE 12 M. | D060 |  | 8005152261 | C-68-D-NGECS.0117.02.2 | 281 | 10 | 10 | 0 | 2026-03-16
1-00-004-0001 | ANCHOR,PLATE, CONCRETE 550X550X150 MM. | D060 |  | 8005152261 | C-68-D-NGECS.0117.02.2 | 281 | 4 | 4 | 0 | 2026-03-16
1-00-011-0004 | CROSSARM (FOR D/E) 120X120X2,500 MM. | D060 |  | 8005152261 | C-68-D-NGECS.0117.02.2 | 281 | 10 | 10 | 0 | 2026-03-16
1-01-010-0000 | WIRE,ST. SOLID DIA. 4.0 MM.TIS.71 | D060 |  | 8005152261 | C-68-D-NGECS.0117.02.2 | 281 | 0.7 | 0.7 | 0 | 2026-03-16
1-01-010-0002 | ST. WIRE, STRANDED 25 SQ.MM.TIS.404 | D060 |  | 8005152261 | C-68-D-NGECS.0117.02.2 | 281 | 3.6 | 3.6 | 0 | 2026-03-16
1-01-010-0004 | ST. WIRE, STRANDED 50/7 SQ.MM.TIS.404 | D060 |  | 8005152261 | C-68-D-NGECS.0117.02.2 | 281 | 340 | 340 | 0 | 2026-03-16
1-01-010-0006 | ST. WIRE, STRANDED 95 SQ.MM.TIS.404 | D060 |  | 8005152261 | C-68-D-NGECS.0117.02.2 | 281 | 72 | 72 | 0 | 2026-03-16
1-01-011-0201 | BOLT,MACHINE M.16X170 MM. | D060 |  | 8005152261 | C-68-D-NGECS.0117.02.2 | 281 | 20 | 20 | 0 | 2026-03-16
1-01-011-0202 | BOLT,MACHINE M.16X200 MM. | D060 |  | 8005152261 | C-68-D-NGECS.0117.02.2 | 281 | 4 | 4 | 0 | 2026-03-16
1-01-011-0203 | BOLT,MACHINE M.16X250 MM. | D060 |  | 8005152261 | C-68-D-NGECS.0117.02.2 | 281 | 1 | 1 | 0 | 2026-03-16
1-01-011-0206 | BOLT,MACHINE M.16X400 MM. | D060 |  | 8005152261 | C-68-D-NGECS.0117.02.2 | 281 | 12 | 12 | 0 | 2026-03-16
1-01-013-0001 | BOLT,DOUBLE ARMING,ROUND EYE M.16X450MM. | D060 |  | 8005152261 | C-68-D-NGECS.0117.02.2 | 281 | 16 | 16 | 0 | 2026-03-16
1-01-013-0002 | BOLT,DOUBLE ARMING,ROUND EYE M.16X500MM. | D060 |  | 8005152261 | C-68-D-NGECS.0117.02.2 | 281 | 4 | 4 | 0 | 2026-03-16
1-01-018-0001 | NUT,EYE M.16 DIN 582 | D060 |  | 8005152261 | C-68-D-NGECS.0117.02.2 | 281 | 8 | 8 | 0 | 2026-03-16
1-01-018-0100 | WASHER,PLAIN,SQUARE, 52X52X4.5 MM. | D060 |  | 8005152261 | C-68-D-NGECS.0117.02.2 | 281 | 108 | 108 | 0 | 2026-03-16
1-01-018-0201 | WASHER,SQUARE,CURVED 60X60X5 MM. | D060 |  | 8005152261 | C-68-D-NGECS.0117.02.2 | 281 | 6 | 6 | 0 | 2026-03-16
1-01-018-0301 | WASHER,LOCK,SPRING,SIZE 16 MM.,TIS.259 | D060 |  | 8005152261 | C-68-D-NGECS.0117.02.2 | 281 | 7 | 7 | 0 | 2026-03-16
1-01-020-0001 | BRACE,FLAT,FOR CROSSARM 30X6X760 MM. | D060 |  | 8005152261 | C-68-D-NGECS.0117.02.2 | 281 | 20 | 20 | 0 | 2026-03-16
1-01-021-0000 | ROD,ANCHOR,ROUND EYE M.16, 2 M.LONG | D060 |  | 8005152261 | C-68-D-NGECS.0117.02.2 | 281 | 4 | 4 | 0 | 2026-03-16
1-01-021-0201 | BOLT,STRAND EYE, 45 DEG.M.16X250 MM. | D060 |  | 8005152261 | C-68-D-NGECS.0117.02.2 | 281 | 4 | 4 | 0 | 2026-03-16
1-01-021-0304 | THIMBLE,GUY,FOR STEEL WIRE 50-95 SQ.MM. | D060 |  | 8005152261 | C-68-D-NGECS.0117.02.2 | 281 | 11 | 11 | 0 | 2026-03-16
1-01-023-0000 | CLAMP,SINGLE U-BOLT,M.8 (WIRE ROPE CLIP) | D060 |  | 8005152261 | C-68-D-NGECS.0117.02.2 | 281 | 53 | 53 | 0 | 2026-03-16
1-01-023-0001 | CLAMP,DOUBLE U-BOLT,M.16(WIRE ROPE CLIP) | D060 |  | 8005152261 | C-68-D-NGECS.0117.02.2 | 281 | 16 | 16 | 0 | 2026-03-16
1-01-023-0201 | GW SUPPORT AND CLAMP,FOR POLE | D060 |  | 8005152261 | C-68-D-NGECS.0117.02.2 | 281 | 6 | 6 | 0 | 2026-03-16
1-02-005-0000 | CABLE,AERIAL,AL 22 KV. 1X50 SQ.MM. | D060 |  | 8005152261 | C-68-D-NGECS.0117.02.2 | 281 | 1050 | 1050 | 0 | 2026-03-16
1-02-020-0003 | COVERED TIE WIRE.AL.4.0 MM. | D060 |  | 8005152261 | C-68-D-NGECS.0117.02.2 | 281 | 83.2 | 83.2 | 0 | 2026-03-16
1-02-026-0202 | PREFORMED D/E,SAC 22kV 50sq.mm. 21.80mm | D060 |  | 8005152261 | C-68-D-NGECS.0117.02.2 | 281 | 21 | 21 | 0 | 2026-03-16
1-02-033-0005 | HOTLINE BAIL-CLAMP,MAIN 35-70 SQ.MM. | D060 |  | 8005152261 | C-68-D-NGECS.0117.02.2 | 281 | 3 | 3 | 0 | 2026-03-16
1-02-033-0104 | HOTLINE CLAMP,MAIN35-185,TAP50-185SQ.MM. | D060 |  | 8005152261 | C-68-D-NGECS.0117.02.2 | 281 | 3 | 3 | 0 | 2026-03-16
1-02-044-0102 | CLAMP,GUY,TRIPLE BOLT | D060 |  | 8005152261 | C-68-D-NGECS.0117.02.2 | 281 | 4 | 4 | 0 | 2026-03-16
1-02-044-0103 | LINK,CABLE SPACER | D060 |  | 8005152261 | C-68-D-NGECS.0117.02.2 | 281 | 4 | 4 | 0 | 2026-03-16
1-02-044-0112 | BRACKET,SAC CORNER SUPPORT, 22-33 KV | D060 |  | 8005152261 | C-68-D-NGECS.0117.02.2 | 281 | 6 | 6 | 0 | 2026-03-16
1-03-001-0002 | INSULATOR,LINE-POST, 22 KV.,57-2L,P/A | D060 |  | 8005152261 | C-68-D-NGECS.0117.02.2 | 281 | 30 | 30 | 0 | 2026-03-16
1-03-001-0101 | INSULATOR,PIN POST,22 KV. P/A | D060 |  | 8005152261 | C-68-D-NGECS.0117.02.2 | 281 | 2 | 2 | 0 | 2026-03-16
1-03-002-0000 | INSULATOR,SUSPENSION,CLASS 52-1,TIS.354 | D060 |  | 8005152261 | C-68-D-NGECS.0117.02.2 | 281 | 63 | 63 | 0 | 2026-03-16
1-03-003-0103 | INSULATOR,STRAIN,CLASS 54-4 TIS.280 | D060 |  | 8005152261 | C-68-D-NGECS.0117.02.2 | 281 | 8 | 8 | 0 | 2026-03-16
1-03-014-0011 | CLEVIS,THIMBLE,FOR PREFORMED DEAD-END | D060 |  | 8005152261 | C-68-D-NGECS.0117.02.2 | 281 | 21 | 21 | 0 | 2026-03-16
9-09-001-0025 | CONCRETE 1/3/5 | D060 |  | 8005152261 | C-68-D-NGECS.0117.02.2 | 281 | 1 | 0 | 1 | 2026-03-16
1-00-001-0004 | POLE 12 M. | D060 |  | 8005152263 | C-68-D-NGECS.0117.02.2 | 281 | 1 | 1 | 0 | 2026-03-16
1-00-011-0001 | CROSSARM 100X100X2,500 MM. | D060 |  | 8005152263 | C-68-D-NGECS.0117.02.2 | 281 | 1 | 1 | 0 | 2026-03-16
1-00-021-0000 | BEAM, SPUN 100X100X3,200 MM. | D060 |  | 8005152263 | C-68-D-NGECS.0117.02.2 | 281 | 2 | 2 | 0 | 2026-03-16
1-00-021-0003 | BEAM 150X250X3,550 MM. | D060 |  | 8005152263 | C-68-D-NGECS.0117.02.2 | 281 | 2 | 2 | 0 | 2026-03-16
1-01-010-0000 | WIRE,ST. SOLID DIA. 4.0 MM.TIS.71 | D060 |  | 8005152263 | C-68-D-NGECS.0117.02.2 | 281 | 0.85 | 0.85 | 0 | 2026-03-16
1-01-010-0004 | ST. WIRE, STRANDED 50/7 SQ.MM.TIS.404 | D060 |  | 8005152263 | C-68-D-NGECS.0117.02.2 | 281 | 60 | 60 | 0 | 2026-03-16
1-01-011-0200 | BOLT,MACHINE M.16X130 MM. | D060 |  | 8005152263 | C-68-D-NGECS.0117.02.2 | 281 | 2 | 2 | 0 | 2026-03-16
1-01-011-0202 | BOLT,MACHINE M.16X200 MM. | D060 |  | 8005152263 | C-68-D-NGECS.0117.02.2 | 281 | 1 | 1 | 0 | 2026-03-16
1-01-011-0204 | BOLT,MACHINE M.16X300 MM. | D060 |  | 8005152263 | C-68-D-NGECS.0117.02.2 | 281 | 1 | 1 | 0 | 2026-03-16
1-01-011-0205 | BOLT,MACHINE M.16X350 MM. | D060 |  | 8005152263 | C-68-D-NGECS.0117.02.2 | 281 | 4 | 4 | 0 | 2026-03-16
1-01-011-0401 | BOLT,MACHINE,HEXAGON,M.16X550 MM. | D060 |  | 8005152263 | C-68-D-NGECS.0117.02.2 | 281 | 12 | 12 | 0 | 2026-03-16
1-01-018-0100 | WASHER,PLAIN,SQUARE, 52X52X4.5 MM. | D060 |  | 8005152263 | C-68-D-NGECS.0117.02.2 | 281 | 13 | 13 | 0 | 2026-03-16
1-01-018-0201 | WASHER,SQUARE,CURVED 60X60X5 MM. | D060 |  | 8005152263 | C-68-D-NGECS.0117.02.2 | 281 | 6 | 6 | 0 | 2026-03-16
1-01-018-0301 | WASHER,LOCK,SPRING,SIZE 16 MM.,TIS.259 | D060 |  | 8005152263 | C-68-D-NGECS.0117.02.2 | 281 | 5 | 5 | 0 | 2026-03-16
1-01-020-0001 | BRACE,FLAT,FOR CROSSARM 30X6X760 MM. | D060 |  | 8005152263 | C-68-D-NGECS.0117.02.2 | 281 | 2 | 2 | 0 | 2026-03-16
1-01-022-0002 | GROUND ROD,60X60X5 MM. 2 M.LONG | D060 |  | 8005152263 | C-68-D-NGECS.0117.02.2 | 281 | 4 | 4 | 0 | 2026-03-16
1-01-023-0000 | CLAMP,SINGLE U-BOLT,M.8 (WIRE ROPE CLIP) | D060 |  | 8005152263 | C-68-D-NGECS.0117.02.2 | 281 | 18 | 18 | 0 | 2026-03-16
1-02-005-0000 | CABLE,AERIAL,AL 22 KV. 1X50 SQ.MM. | D060 |  | 8005152263 | C-68-D-NGECS.0117.02.2 | 281 | 18 | 18 | 0 | 2026-03-16
1-02-030-0102 | CONN.,PG,DOUBLE BOLT,AL 25-95 SQ.MM. | D060 |  | 8005152263 | C-68-D-NGECS.0117.02.2 | 281 | 10 | 10 | 0 | 2026-03-16
1-02-033-0005 | HOTLINE BAIL-CLAMP,MAIN 35-70 SQ.MM. | D060 |  | 8005152263 | C-68-D-NGECS.0117.02.2 | 281 | 3 | 3 | 0 | 2026-03-16
1-02-033-0104 | HOTLINE CLAMP,MAIN35-185,TAP50-185SQ.MM. | D060 |  | 8005152263 | C-68-D-NGECS.0117.02.2 | 281 | 3 | 3 | 0 | 2026-03-16
1-02-042-0400 | PIN TERMINAL,FOR AL.CONDUCTOR 50 SQ.MM. | D060 |  | 8005152263 | C-68-D-NGECS.0117.02.2 | 281 | 3 | 3 | 0 | 2026-03-16
1-03-001-0101 | INSULATOR,PIN POST,22 KV. P/A | D060 |  | 8005152263 | C-68-D-NGECS.0117.02.2 | 281 | 6 | 3 | 3 | 2026-03-16
1-04-000-0007 | S.A., 21 KV.5 KA.,WITHOUT BRACKET | D060 |  | 8005152263 | C-68-D-NGECS.0117.02.2 | 281 | 3 | 0 | 3 | 2026-03-16
1-04-001-0002 | DROPOUT,FUSE,22 KV.100 A.12 KA | D060 |  | 8005152263 | C-68-D-NGECS.0117.02.2 | 281 | 3 | 3 | 0 | 2026-03-16
1-04-003-0006 | FUSE LINK 22 KV. 15 A.EEI-NEMA TYPE K | D060 |  | 8005152263 | C-68-D-NGECS.0117.02.2 | 281 | 3 | 3 | 0 | 2026-03-16
1-05-001-0070 | TR.,315KVA,3P,22-0.416/0.24KV,DYN11, SC | D060 |  | 8005152263 | C-68-D-NGECS.0117.02.2 | 281 | 1 | 0 | 1 | 2026-03-16
1-08-004-0001 | CONDUIT,PVC,RIGID, 20X2500 MM.TIS.216 | D060 |  | 8005152263 | C-68-D-NGECS.0117.02.2 | 281 | 8 | 8 | 0 | 2026-03-16
1-09-025-0040 | DROPOUT FUSE CUTOUT COVERS | D060 |  | 8005152263 | C-68-D-NGECS.0117.02.2 | 281 | 6 | 6 | 0 | 2026-03-16
9-09-001-0025 | CONCRETE 1/3/5 | D060 |  | 8005152263 | C-68-D-NGECS.0117.02.2 | 281 | 0.75 | 0 | 0.75 | 2026-03-16
9-09-001-0026 | CONCRETE 1/3 (50 KG./SET) | D060 |  | 8005152263 | C-68-D-NGECS.0117.02.2 | 281 | 1 | 0 | 1 | 2026-03-16
9-09-001-1007 | WELDING POWDER, ST. WIRE 50 SQ.MM. TO GD | D060 |  | 8005152263 | C-68-D-NGECS.0117.02.2 | 281 | 6 | 0 | 6 | 2026-03-16
1-00-001-0002 | POLE 9 M. | D060 |  | 8005153323 | C-68-D-NPNSR.0701.02.1 | 281 | 2 | 1 | 1 | 2025-12-22
1-01-011-0201 | BOLT,MACHINE M.16X170 MM. | D060 |  | 8005153323 | C-68-D-NPNSR.0701.02.1 | 281 | 2 | 2 | 0 | 2025-12-22
1-01-018-0100 | WASHER,PLAIN,SQUARE, 52X52X4.5 MM. | D060 |  | 8005153323 | C-68-D-NPNSR.0701.02.1 | 281 | 2 | 2 | 0 | 2025-12-22
1-02-020-0002 | TIE WIRE,AL 4.0 MM. | D060 |  | 8005153323 | C-68-D-NPNSR.0701.02.1 | 281 | 0.25 | 0.25 | 0 | 2025-12-22
1-03-003-0000 | INSULATOR,SPOOL,CLASS 53-2 TIS.227 | D060 |  | 8005153323 | C-68-D-NPNSR.0701.02.1 | 281 | 4 | 0 | 4 | 2025-12-22
1-03-013-0002 | RACK, 4X200 MM. EXT.BACK | D060 |  | 8005153323 | C-68-D-NPNSR.0701.02.1 | 281 | 1 | 0 | 1 | 2025-12-22
1-00-001-0002 | POLE 9 M. | D060 |  | 8005153324 | C-68-D-NPNSR.0701.02.1 | 281 | 1 | 0 | 1 | 2025-12-22
1-00-001-0004 | POLE 12 M. | D060 |  | 8005154648 | C-68-D-TPNCS.0139.02.1 | 281 | 41 | 41 | 0 | 2025-10-22
1-00-004-0003 | ANCHOR, PLATE, CONCRETE 600X600X180 MM. | D060 |  | 8005154648 | C-68-D-TPNCS.0139.02.1 | 281 | 12 | 12 | 0 | 2025-10-22
1-00-011-0001 | CROSSARM 100X100X2,500 MM. | D060 |  | 8005154648 | C-68-D-TPNCS.0139.02.1 | 281 | 2 | 2 | 0 | 2025-10-22
1-01-000-0100 | ST. CHANNEL, 100X50X5 MM. 2.25 M.LONG | D060 |  | 8005154648 | C-68-D-TPNCS.0139.02.1 | 281 | 20 | 20 | 0 | 2025-10-22
1-01-001-0003 | ST. ANG.,OHGW. BAYONET 2.25 M.LONG | D060 |  | 8005154648 | C-68-D-TPNCS.0139.02.1 | 281 | 23 | 23 | 0 | 2025-10-22
1-01-005-0003 | ST. PIPE,SIZE 20, 180 MM.LONG W/O T.E. | D060 |  | 8005154648 | C-68-D-TPNCS.0139.02.1 | 281 | 10 | 0 | 10 | 2025-10-22
1-01-010-0000 | WIRE,ST. SOLID DIA. 4.0 MM.TIS.71 | D060 |  | 8005154648 | C-68-D-TPNCS.0139.02.1 | 281 | 9.15 | 9.15 | 0 | 2025-10-22
1-01-010-0002 | ST. WIRE, STRANDED 25 SQ.MM.TIS.404 | D060 |  | 8005154648 | C-68-D-TPNCS.0139.02.1 | 281 | 1245.2 | 1245.2 | 0 | 2025-10-22
1-01-010-0004 | ST. WIRE, STRANDED 50/7 SQ.MM.TIS.404 | D060 |  | 8005154648 | C-68-D-TPNCS.0139.02.1 | 281 | 132 | 132 | 0 | 2025-10-22
1-01-010-0006 | ST. WIRE, STRANDED 95 SQ.MM.TIS.404 | D060 |  | 8005154648 | C-68-D-TPNCS.0139.02.1 | 281 | 204 | 204 | 0 | 2025-10-22
1-01-011-0200 | BOLT,MACHINE M.16X130 MM. | D060 |  | 8005154648 | C-68-D-TPNCS.0139.02.1 | 281 | 4 | 4 | 0 | 2025-10-22
1-01-011-0201 | BOLT,MACHINE M.16X170 MM. | D060 |  | 8005154648 | C-68-D-TPNCS.0139.02.1 | 281 | 76 | 76 | 0 | 2025-10-22
1-01-011-0202 | BOLT,MACHINE M.16X200 MM. | D060 |  | 8005154648 | C-68-D-TPNCS.0139.02.1 | 281 | 62 | 62 | 0 | 2025-10-22
1-01-011-0203 | BOLT,MACHINE M.16X250 MM. | D060 |  | 8005154648 | C-68-D-TPNCS.0139.02.1 | 281 | 58 | 58 | 0 | 2025-10-22
1-01-011-0204 | BOLT,MACHINE M.16X300 MM. | D060 |  | 8005154648 | C-68-D-TPNCS.0139.02.1 | 281 | 2 | 2 | 0 | 2025-10-22
1-01-011-0205 | BOLT,MACHINE M.16X350 MM. | D060 |  | 8005154648 | C-68-D-TPNCS.0139.02.1 | 281 | 51 | 51 | 0 | 2025-10-22
1-01-011-0207 | BOLT,MACHINE M.16X450 MM. | D060 |  | 8005154648 | C-68-D-TPNCS.0139.02.1 | 281 | 8 | 8 | 0 | 2025-10-22
1-01-013-0001 | BOLT,DOUBLE ARMING,ROUND EYE M.16X450MM. | D060 |  | 8005154648 | C-68-D-TPNCS.0139.02.1 | 281 | 52 | 52 | 0 | 2025-10-22
1-01-013-0002 | BOLT,DOUBLE ARMING,ROUND EYE M.16X500MM. | D060 |  | 8005154648 | C-68-D-TPNCS.0139.02.1 | 281 | 32 | 32 | 0 | 2025-10-22
1-01-014-0001 | BOLT,ROUND EYE M.16X200 MM. | D060 |  | 8005154648 | C-68-D-TPNCS.0139.02.1 | 281 | 15 | 15 | 0 | 2025-10-22
1-01-014-0002 | BOLT,ROUND EYE M.16X250 MM. | D060 |  | 8005154648 | C-68-D-TPNCS.0139.02.1 | 281 | 5 | 5 | 0 | 2025-10-22
1-01-018-0001 | NUT,EYE M.16 DIN 582 | D060 |  | 8005154648 | C-68-D-TPNCS.0139.02.1 | 281 | 32 | 32 | 0 | 2025-10-22
1-01-018-0100 | WASHER,PLAIN,SQUARE, 52X52X4.5 MM. | D060 |  | 8005154648 | C-68-D-TPNCS.0139.02.1 | 281 | 606 | 606 | 0 | 2025-10-22
1-01-018-0201 | WASHER,SQUARE,CURVED 60X60X5 MM. | D060 |  | 8005154648 | C-68-D-TPNCS.0139.02.1 | 281 | 51 | 51 | 0 | 2025-10-22
1-01-018-0301 | WASHER,LOCK,SPRING,SIZE 16 MM.,TIS.259 | D060 |  | 8005154648 | C-68-D-TPNCS.0139.02.1 | 281 | 48 | 48 | 0 | 2025-10-22
1-01-020-0001 | BRACE,FLAT,FOR CROSSARM 30X6X760 MM. | D060 |  | 8005154648 | C-68-D-TPNCS.0139.02.1 | 281 | 96 | 96 | 0 | 2025-10-22
1-01-021-0000 | ROD,ANCHOR,ROUND EYE M.16, 2 M.LONG | D060 |  | 8005154648 | C-68-D-TPNCS.0139.02.1 | 281 | 9 | 9 | 0 | 2025-10-22
1-01-021-0003 | ROD,ANCHOR,DOUBLE STRAND EYE,M.20 | D060 |  | 8005154648 | C-68-D-TPNCS.0139.02.1 | 281 | 3 | 3 | 0 | 2025-10-22
1-01-021-0201 | BOLT,STRAND EYE, 45 DEG.M.16X250 MM. | D060 |  | 8005154648 | C-68-D-TPNCS.0139.02.1 | 281 | 12 | 12 | 0 | 2025-10-22
1-01-021-0300 | ANCLE GUY ATTACHMENT 30 DEG. | D060 |  | 8005154648 | C-68-D-TPNCS.0139.02.1 | 281 | 3 | 3 | 0 | 2025-10-22
1-01-021-0304 | THIMBLE,GUY,FOR STEEL WIRE 50-95 SQ.MM. | D060 |  | 8005154648 | C-68-D-TPNCS.0139.02.1 | 281 | 52 | 52 | 0 | 2025-10-22
1-01-022-0002 | GROUND ROD,60X60X5 MM. 2 M.LONG | D060 |  | 8005154648 | C-68-D-TPNCS.0139.02.1 | 281 | 3 | 3 | 0 | 2025-10-22
1-01-023-0000 | CLAMP,SINGLE U-BOLT,M.8 (WIRE ROPE CLIP) | D060 |  | 8005154648 | C-68-D-TPNCS.0139.02.1 | 281 | 247 | 247 | 0 | 2025-10-22
1-01-023-0001 | CLAMP,DOUBLE U-BOLT,M.16(WIRE ROPE CLIP) | D060 |  | 8005154648 | C-68-D-TPNCS.0139.02.1 | 281 | 48 | 48 | 0 | 2025-10-22
1-01-023-0012 | CLAMP, DOUBLE BOLTS, ST. WIRE 25 SQ.MM. | D060 |  | 8005154648 | C-68-D-TPNCS.0139.02.1 | 281 | 97 | 97 | 0 | 2025-10-22
1-01-023-0205 | GROUND WIRE CLAMP,J.1152 | D060 |  | 8005154648 | C-68-D-TPNCS.0139.02.1 | 281 | 23 | 23 | 0 | 2025-10-22
1-02-005-0000 | CABLE,AERIAL,AL 22 KV. 1X50 SQ.MM. | D060 |  | 8005154648 | C-68-D-TPNCS.0139.02.1 | 281 | 3500 | 3500 | 0 | 2025-10-22
1-02-020-0000 | TAPE,ARMOR,AL 1X10 MM. | D060 |  | 8005154648 | C-68-D-TPNCS.0139.02.1 | 281 | 0.6 | 0.6 | 0 | 2025-10-22
1-02-020-0003 | COVERED TIE WIRE.AL.4.0 MM. | D060 |  | 8005154648 | C-68-D-TPNCS.0139.02.1 | 281 | 369.2 | 369.2 | 0 | 2025-10-22
1-02-026-0202 | PREFORMED D/E,SAC 22kV 50sq.mm. 21.80mm | D060 |  | 8005154648 | C-68-D-TPNCS.0139.02.1 | 281 | 93 | 93 | 0 | 2025-10-22
1-02-033-0005 | HOTLINE BAIL-CLAMP,MAIN 35-70 SQ.MM. | D060 |  | 8005154648 | C-68-D-TPNCS.0139.02.1 | 281 | 3 | 3 | 0 | 2025-10-22
1-02-033-0104 | HOTLINE CLAMP,MAIN35-185,TAP50-185SQ.MM. | D060 |  | 8005154648 | C-68-D-TPNCS.0139.02.1 | 281 | 3 | 3 | 0 | 2025-10-22
1-02-044-0112 | BRACKET,SAC CORNER SUPPORT, 22-33 KV | D060 |  | 8005154648 | C-68-D-TPNCS.0139.02.1 | 281 | 25 | 25 | 0 | 2025-10-22
1-03-001-0002 | INSULATOR,LINE-POST, 22 KV.,57-2L,P/A | D060 |  | 8005154648 | C-68-D-TPNCS.0139.02.1 | 281 | 123 | 123 | 0 | 2025-10-22
1-03-001-0101 | INSULATOR,PIN POST,22 KV. P/A | D060 |  | 8005154648 | C-68-D-TPNCS.0139.02.1 | 281 | 19 | 19 | 0 | 2025-10-22
1-03-002-0000 | INSULATOR,SUSPENSION,CLASS 52-1,TIS.354 | D060 |  | 8005154648 | C-68-D-TPNCS.0139.02.1 | 281 | 279 | 279 | 0 | 2025-10-22
1-03-003-0103 | INSULATOR,STRAIN,CLASS 54-4 TIS.280 | D060 |  | 8005154648 | C-68-D-TPNCS.0139.02.1 | 281 | 33 | 33 | 0 | 2025-10-22
1-03-014-0011 | CLEVIS,THIMBLE,FOR PREFORMED DEAD-END | D060 |  | 8005154648 | C-68-D-TPNCS.0139.02.1 | 281 | 93 | 93 | 0 | 2025-10-22
1-04-001-0002 | DROPOUT,FUSE,22 KV.100 A.12 KA | D060 |  | 8005154648 | C-68-D-TPNCS.0139.02.1 | 281 | 3 | 3 | 0 | 2025-10-22
1-04-003-0008 | FUSE LINK 22 KV. 25 A.EEI-NEMA TYPE K | D060 |  | 8005154648 | C-68-D-TPNCS.0139.02.1 | 281 | 3 | 3 | 0 | 2025-10-22
1-08-004-0001 | CONDUIT,PVC,RIGID, 20X2500 MM.TIS.216 | D060 |  | 8005154648 | C-68-D-TPNCS.0139.02.1 | 281 | 3 | 3 | 0 | 2025-10-22
9-09-001-0019 | WOOD PILE | D060 |  | 8005154648 | C-68-D-TPNCS.0139.02.1 | 281 | 8 | 0 | 8 | 2025-10-22
9-09-001-0024 | STEEL 9 MM.,750 MM.LONG | D060 |  | 8005154648 | C-68-D-TPNCS.0139.02.1 | 281 | 28 | 0 | 28 | 2025-10-22
9-09-001-0025 | CONCRETE 1/3/5 | D060 |  | 8005154648 | C-68-D-TPNCS.0139.02.1 | 281 | 0.32 | 0 | 0.32 | 2025-10-22
9-09-001-0028 | COMPACTED STONE | D060 |  | 8005154648 | C-68-D-TPNCS.0139.02.1 | 281 | 1.98 | 0 | 1.98 | 2025-10-22
9-09-001-1007 | WELDING POWDER, ST. WIRE 50 SQ.MM. TO GD | D060 |  | 8005154648 | C-68-D-TPNCS.0139.02.1 | 281 | 9 | 0 | 9 | 2025-10-22
1-00-011-0009 | CROSSARM 120X120X2,500 MM. HPC | D060 |  | 8005154648 | C-68-D-TPNCS.0139.02.1 | 281 | 46 | 46 | 0 | 2025-10-22
1-00-001-0004 | POLE 12 M. | D060 |  | 8005154651 | C-68-D-TPNCS.0139.02.2 | 281 | 6 | 6 | 0 | 2025-10-22
1-00-004-0003 | ANCHOR, PLATE, CONCRETE 600X600X180 MM. | D060 |  | 8005154651 | C-68-D-TPNCS.0139.02.2 | 281 | 2 | 0 | 2 | 2025-10-22
1-00-011-0001 | CROSSARM 100X100X2,500 MM. | D060 |  | 8005154651 | C-68-D-TPNCS.0139.02.2 | 281 | 4 | 0 | 4 | 2025-10-22
1-00-011-0004 | CROSSARM (FOR D/E) 120X120X2,500 MM. | D060 |  | 8005154651 | C-68-D-TPNCS.0139.02.2 | 281 | 8 | 0 | 8 | 2025-10-22
1-01-000-0100 | ST. CHANNEL, 100X50X5 MM. 2.25 M.LONG | D060 |  | 8005154651 | C-68-D-TPNCS.0139.02.2 | 281 | 4 | 4 | 0 | 2025-10-22
1-01-001-0003 | ST. ANG.,OHGW. BAYONET 2.25 M.LONG | D060 |  | 8005154651 | C-68-D-TPNCS.0139.02.2 | 281 | 4 | 4 | 0 | 2025-10-22
1-01-005-0003 | ST. PIPE,SIZE 20, 180 MM.LONG W/O T.E. | D060 |  | 8005154651 | C-68-D-TPNCS.0139.02.2 | 281 | 2 | 0 | 2 | 2025-10-22
1-01-010-0000 | WIRE,ST. SOLID DIA. 4.0 MM.TIS.71 | D060 |  | 8005154651 | C-68-D-TPNCS.0139.02.2 | 281 | 2.15 | 2.15 | 0 | 2025-10-22
1-01-010-0002 | ST. WIRE, STRANDED 25 SQ.MM.TIS.404 | D060 |  | 8005154651 | C-68-D-TPNCS.0139.02.2 | 281 | 198.6 | 198.6 | 0 | 2025-10-22
1-01-010-0006 | ST. WIRE, STRANDED 95 SQ.MM.TIS.404 | D060 |  | 8005154651 | C-68-D-TPNCS.0139.02.2 | 281 | 34 | 34 | 0 | 2025-10-22
1-01-011-0200 | BOLT,MACHINE M.16X130 MM. | D060 |  | 8005154651 | C-68-D-TPNCS.0139.02.2 | 281 | 8 | 8 | 0 | 2025-10-22
1-01-011-0201 | BOLT,MACHINE M.16X170 MM. | D060 |  | 8005154651 | C-68-D-TPNCS.0139.02.2 | 281 | 14 | 14 | 0 | 2025-10-22
1-01-011-0202 | BOLT,MACHINE M.16X200 MM. | D060 |  | 8005154651 | C-68-D-TPNCS.0139.02.2 | 281 | 14 | 14 | 0 | 2025-10-22
1-01-011-0203 | BOLT,MACHINE M.16X250 MM. | D060 |  | 8005154651 | C-68-D-TPNCS.0139.02.2 | 281 | 11 | 11 | 0 | 2025-10-22
1-01-011-0204 | BOLT,MACHINE M.16X300 MM. | D060 |  | 8005154651 | C-68-D-TPNCS.0139.02.2 | 281 | 4 | 4 | 0 | 2025-10-22
1-01-011-0205 | BOLT,MACHINE M.16X350 MM. | D060 |  | 8005154651 | C-68-D-TPNCS.0139.02.2 | 281 | 1 | 1 | 0 | 2025-10-22
1-01-011-0207 | BOLT,MACHINE M.16X450 MM. | D060 |  | 8005154651 | C-68-D-TPNCS.0139.02.2 | 281 | 1 | 1 | 0 | 2025-10-22
1-01-013-0001 | BOLT,DOUBLE ARMING,ROUND EYE M.16X450MM. | D060 |  | 8005154651 | C-68-D-TPNCS.0139.02.2 | 281 | 11 | 11 | 0 | 2025-10-22
1-01-013-0002 | BOLT,DOUBLE ARMING,ROUND EYE M.16X500MM. | D060 |  | 8005154651 | C-68-D-TPNCS.0139.02.2 | 281 | 4 | 4 | 0 | 2025-10-22
1-01-014-0001 | BOLT,ROUND EYE M.16X200 MM. | D060 |  | 8005154651 | C-68-D-TPNCS.0139.02.2 | 281 | 3 | 3 | 0 | 2025-10-22
1-01-014-0002 | BOLT,ROUND EYE M.16X250 MM. | D060 |  | 8005154651 | C-68-D-TPNCS.0139.02.2 | 281 | 1 | 1 | 0 | 2025-10-22
1-01-018-0001 | NUT,EYE M.16 DIN 582 | D060 |  | 8005154651 | C-68-D-TPNCS.0139.02.2 | 281 | 4 | 4 | 0 | 2025-10-22
1-01-018-0100 | WASHER,PLAIN,SQUARE, 52X52X4.5 MM. | D060 |  | 8005154651 | C-68-D-TPNCS.0139.02.2 | 281 | 115 | 115 | 0 | 2025-10-22
1-01-018-0201 | WASHER,SQUARE,CURVED 60X60X5 MM. | D060 |  | 8005154651 | C-68-D-TPNCS.0139.02.2 | 281 | 15 | 15 | 0 | 2025-10-22
1-01-018-0301 | WASHER,LOCK,SPRING,SIZE 16 MM.,TIS.259 | D060 |  | 8005154651 | C-68-D-TPNCS.0139.02.2 | 281 | 10 | 10 | 0 | 2025-10-22
1-01-020-0001 | BRACE,FLAT,FOR CROSSARM 30X6X760 MM. | D060 |  | 8005154651 | C-68-D-TPNCS.0139.02.2 | 281 | 24 | 24 | 0 | 2025-10-22
1-01-021-0000 | ROD,ANCHOR,ROUND EYE M.16, 2 M.LONG | D060 |  | 8005154651 | C-68-D-TPNCS.0139.02.2 | 281 | 2 | 2 | 0 | 2025-10-22
1-01-021-0201 | BOLT,STRAND EYE, 45 DEG.M.16X250 MM. | D060 |  | 8005154651 | C-68-D-TPNCS.0139.02.2 | 281 | 2 | 2 | 0 | 2025-10-22
1-01-021-0304 | THIMBLE,GUY,FOR STEEL WIRE 50-95 SQ.MM. | D060 |  | 8005154651 | C-68-D-TPNCS.0139.02.2 | 281 | 10 | 10 | 0 | 2025-10-22
1-01-023-0000 | CLAMP,SINGLE U-BOLT,M.8 (WIRE ROPE CLIP) | D060 |  | 8005154651 | C-68-D-TPNCS.0139.02.2 | 281 | 35 | 35 | 0 | 2025-10-22
1-01-023-0001 | CLAMP,DOUBLE U-BOLT,M.16(WIRE ROPE CLIP) | D060 |  | 8005154651 | C-68-D-TPNCS.0139.02.2 | 281 | 8 | 8 | 0 | 2025-10-22
1-01-023-0012 | CLAMP, DOUBLE BOLTS, ST. WIRE 25 SQ.MM. | D060 |  | 8005154651 | C-68-D-TPNCS.0139.02.2 | 281 | 17 | 17 | 0 | 2025-10-22
1-01-023-0205 | GROUND WIRE CLAMP,J.1152 | D060 |  | 8005154651 | C-68-D-TPNCS.0139.02.2 | 281 | 4 | 4 | 0 | 2025-10-22
1-02-005-0000 | CABLE,AERIAL,AL 22 KV. 1X50 SQ.MM. | D060 |  | 8005154651 | C-68-D-TPNCS.0139.02.2 | 281 | 560 | 560 | 0 | 2025-10-22
1-02-020-0003 | COVERED TIE WIRE.AL.4.0 MM. | D060 |  | 8005154651 | C-68-D-TPNCS.0139.02.2 | 281 | 44.2 | 44.2 | 0 | 2025-10-22
1-02-026-0202 | PREFORMED D/E,SAC 22kV 50sq.mm. 21.80mm | D060 |  | 8005154651 | C-68-D-TPNCS.0139.02.2 | 281 | 15 | 15 | 0 | 2025-10-22
1-02-033-0005 | HOTLINE BAIL-CLAMP,MAIN 35-70 SQ.MM. | D060 |  | 8005154651 | C-68-D-TPNCS.0139.02.2 | 281 | 3 | 3 | 0 | 2025-10-22
1-02-033-0104 | HOTLINE CLAMP,MAIN35-185,TAP50-185SQ.MM. | D060 |  | 8005154651 | C-68-D-TPNCS.0139.02.2 | 281 | 3 | 3 | 0 | 2025-10-22
1-03-001-0002 | INSULATOR,LINE-POST, 22 KV.,57-2L,P/A | D060 |  | 8005154651 | C-68-D-TPNCS.0139.02.2 | 281 | 6 | 6 | 0 | 2025-10-22
1-03-001-0101 | INSULATOR,PIN POST,22 KV. P/A | D060 |  | 8005154651 | C-68-D-TPNCS.0139.02.2 | 281 | 11 | 11 | 0 | 2025-10-22
1-03-002-0000 | INSULATOR,SUSPENSION,CLASS 52-1,TIS.354 | D060 |  | 8005154651 | C-68-D-TPNCS.0139.02.2 | 281 | 45 | 45 | 0 | 2025-10-22
1-03-003-0103 | INSULATOR,STRAIN,CLASS 54-4 TIS.280 | D060 |  | 8005154651 | C-68-D-TPNCS.0139.02.2 | 281 | 4 | 4 | 0 | 2025-10-22
1-03-014-0011 | CLEVIS,THIMBLE,FOR PREFORMED DEAD-END | D060 |  | 8005154651 | C-68-D-TPNCS.0139.02.2 | 281 | 15 | 15 | 0 | 2025-10-22
1-04-001-0002 | DROPOUT,FUSE,22 KV.100 A.12 KA | D060 |  | 8005154651 | C-68-D-TPNCS.0139.02.2 | 281 | 3 | 3 | 0 | 2025-10-22
1-04-003-0006 | FUSE LINK 22 KV. 15 A.EEI-NEMA TYPE K | D060 |  | 8005154651 | C-68-D-TPNCS.0139.02.2 | 281 | 3 | 3 | 0 | 2025-10-22
9-09-001-0019 | WOOD PILE | D060 |  | 8005154651 | C-68-D-TPNCS.0139.02.2 | 281 | 8 | 0 | 8 | 2025-10-22
9-09-001-0024 | STEEL 9 MM.,750 MM.LONG | D060 |  | 8005154651 | C-68-D-TPNCS.0139.02.2 | 281 | 28 | 0 | 28 | 2025-10-22
9-09-001-0025 | CONCRETE 1/3/5 | D060 |  | 8005154651 | C-68-D-TPNCS.0139.02.2 | 281 | 0.32 | 0 | 0.32 | 2025-10-22
9-09-001-0028 | COMPACTED STONE | D060 |  | 8005154651 | C-68-D-TPNCS.0139.02.2 | 281 | 1.98 | 0 | 1.98 | 2025-10-22
1-00-001-0004 | POLE 12 M. | D060 |  | 8005154654 | C-68-D-TPNCS.0139.02.2 | 281 | 1 | 1 | 0 | 2025-10-22
1-00-011-0001 | CROSSARM 100X100X2,500 MM. | D060 |  | 8005154654 | C-68-D-TPNCS.0139.02.2 | 281 | 2 | 0 | 2 | 2025-10-22
1-00-021-0000 | BEAM, SPUN 100X100X3,200 MM. | D060 |  | 8005154654 | C-68-D-TPNCS.0139.02.2 | 281 | 2 | 0 | 2 | 2025-10-22
1-00-021-0003 | BEAM 150X250X3,550 MM. | D060 |  | 8005154654 | C-68-D-TPNCS.0139.02.2 | 281 | 2 | 0 | 2 | 2025-10-22
1-01-010-0000 | WIRE,ST. SOLID DIA. 4.0 MM.TIS.71 | D060 |  | 8005154654 | C-68-D-TPNCS.0139.02.2 | 281 | 0.85 | 0.85 | 0 | 2025-10-22
1-01-010-0004 | ST. WIRE, STRANDED 50/7 SQ.MM.TIS.404 | D060 |  | 8005154654 | C-68-D-TPNCS.0139.02.2 | 281 | 50 | 50 | 0 | 2025-10-22
1-01-011-0200 | BOLT,MACHINE M.16X130 MM. | D060 |  | 8005154654 | C-68-D-TPNCS.0139.02.2 | 281 | 4 | 4 | 0 | 2025-10-22
1-01-011-0202 | BOLT,MACHINE M.16X200 MM. | D060 |  | 8005154654 | C-68-D-TPNCS.0139.02.2 | 281 | 1 | 1 | 0 | 2025-10-22
1-01-011-0203 | BOLT,MACHINE M.16X250 MM. | D060 |  | 8005154654 | C-68-D-TPNCS.0139.02.2 | 281 | 1 | 1 | 0 | 2025-10-22
1-01-011-0204 | BOLT,MACHINE M.16X300 MM. | D060 |  | 8005154654 | C-68-D-TPNCS.0139.02.2 | 281 | 3 | 3 | 0 | 2025-10-22
1-01-011-0205 | BOLT,MACHINE M.16X350 MM. | D060 |  | 8005154654 | C-68-D-TPNCS.0139.02.2 | 281 | 5 | 5 | 0 | 2025-10-22
1-01-011-0401 | BOLT,MACHINE,HEXAGON,M.16X550 MM. | D060 |  | 8005154654 | C-68-D-TPNCS.0139.02.2 | 281 | 12 | 12 | 0 | 2025-10-22
1-01-018-0100 | WASHER,PLAIN,SQUARE, 52X52X4.5 MM. | D060 |  | 8005154654 | C-68-D-TPNCS.0139.02.2 | 281 | 23 | 23 | 0 | 2025-10-22
1-01-018-0201 | WASHER,SQUARE,CURVED 60X60X5 MM. | D060 |  | 8005154654 | C-68-D-TPNCS.0139.02.2 | 281 | 6 | 6 | 0 | 2025-10-22
1-01-018-0301 | WASHER,LOCK,SPRING,SIZE 16 MM.,TIS.259 | D060 |  | 8005154654 | C-68-D-TPNCS.0139.02.2 | 281 | 5 | 5 | 0 | 2025-10-22
1-01-020-0001 | BRACE,FLAT,FOR CROSSARM 30X6X760 MM. | D060 |  | 8005154654 | C-68-D-TPNCS.0139.02.2 | 281 | 4 | 4 | 0 | 2025-10-22
1-01-022-0002 | GROUND ROD,60X60X5 MM. 2 M.LONG | D060 |  | 8005154654 | C-68-D-TPNCS.0139.02.2 | 281 | 2 | 2 | 0 | 2025-10-22
1-01-023-0000 | CLAMP,SINGLE U-BOLT,M.8 (WIRE ROPE CLIP) | D060 |  | 8005154654 | C-68-D-TPNCS.0139.02.2 | 281 | 10 | 10 | 0 | 2025-10-22
1-02-005-0000 | CABLE,AERIAL,AL 22 KV. 1X50 SQ.MM. | D060 |  | 8005154654 | C-68-D-TPNCS.0139.02.2 | 281 | 18 | 18 | 0 | 2025-10-22
1-02-007-0007 | CABLE,AL,750 V,185 SQ.MM.TIS.293 | D060 |  | 8005154654 | C-68-D-TPNCS.0139.02.2 | 281 | 45 | 45 | 0 | 2025-10-22
1-02-020-0000 | TAPE,ARMOR,AL 1X10 MM. | D060 |  | 8005154654 | C-68-D-TPNCS.0139.02.2 | 281 | 0.5 | 0.5 | 0 | 2025-10-22
1-02-030-0102 | CONN.,PG,DOUBLE BOLT,AL 25-95 SQ.MM. | D060 |  | 8005154654 | C-68-D-TPNCS.0139.02.2 | 281 | 4 | 4 | 0 | 2025-10-22
1-02-033-0005 | HOTLINE BAIL-CLAMP,MAIN 35-70 SQ.MM. | D060 |  | 8005154654 | C-68-D-TPNCS.0139.02.2 | 281 | 3 | 3 | 0 | 2025-10-22
1-02-033-0104 | HOTLINE CLAMP,MAIN35-185,TAP50-185SQ.MM. | D060 |  | 8005154654 | C-68-D-TPNCS.0139.02.2 | 281 | 3 | 3 | 0 | 2025-10-22
1-02-042-0106 | CABLE LUG,NEMA 2-HOLE,AL 185 SQ.MM. | D060 |  | 8005154654 | C-68-D-TPNCS.0139.02.2 | 281 | 10 | 10 | 0 | 2025-10-22
1-02-042-0400 | PIN TERMINAL,FOR AL.CONDUCTOR 50 SQ.MM. | D060 |  | 8005154654 | C-68-D-TPNCS.0139.02.2 | 281 | 3 | 3 | 0 | 2025-10-22
1-03-001-0101 | INSULATOR,PIN POST,22 KV. P/A | D060 |  | 8005154654 | C-68-D-TPNCS.0139.02.2 | 281 | 6 | 6 | 0 | 2025-10-22
1-04-000-0007 | S.A., 21 KV.5 KA.,WITHOUT BRACKET | D060 |  | 8005154654 | C-68-D-TPNCS.0139.02.2 | 281 | 3 | 3 | 0 | 2025-10-22
1-04-001-0002 | DROPOUT,FUSE,22 KV.100 A.12 KA | D060 |  | 8005154654 | C-68-D-TPNCS.0139.02.2 | 281 | 3 | 3 | 0 | 2025-10-22
1-04-002-0008 | H.R.C. FUSE 350-355 A.DIN OR BS | D060 |  | 8005154654 | C-68-D-TPNCS.0139.02.2 | 281 | 3 | 3 | 0 | 2025-10-22
1-04-002-0100 | L.T. FUSE-SWITCHES 1X400 A. 500 V. | D060 |  | 8005154654 | C-68-D-TPNCS.0139.02.2 | 281 | 3 | 3 | 0 | 2025-10-22
1-04-003-0006 | FUSE LINK 22 KV. 15 A.EEI-NEMA TYPE K | D060 |  | 8005154654 | C-68-D-TPNCS.0139.02.2 | 281 | 3 | 3 | 0 | 2025-10-22
1-05-001-0070 | TR.,315KVA,3P,22-0.416/0.24KV,DYN11, SC | D060 |  | 8005154654 | C-68-D-TPNCS.0139.02.2 | 281 | 1 | 0 | 1 | 2025-10-22
1-05-010-0002 | STEEL BRACKET | D060 |  | 8005154654 | C-68-D-TPNCS.0139.02.2 | 281 | 2 | 2 | 0 | 2025-10-22
1-06-010-0000 | CABLE PLATE, SIZE 2X20X20 CM. | D060 |  | 8005154654 | C-68-D-TPNCS.0139.02.2 | 281 | 3 | 3 | 0 | 2025-10-22
1-08-004-0001 | CONDUIT,PVC,RIGID, 20X2500 MM.TIS.216 | D060 |  | 8005154654 | C-68-D-TPNCS.0139.02.2 | 281 | 8 | 8 | 0 | 2025-10-22
1-08-004-0003 | CONDUIT,PVC,RIGID, 65X1000 MM.TIS.216 | D060 |  | 8005154654 | C-68-D-TPNCS.0139.02.2 | 281 | 1 | 1 | 0 | 2025-10-22
1-09-025-0040 | DROPOUT FUSE CUTOUT COVERS | D060 |  | 8005154654 | C-68-D-TPNCS.0139.02.2 | 281 | 3 | 3 | 0 | 2025-10-22
9-09-001-0026 | CONCRETE 1/3 (50 KG./SET) | D060 |  | 8005154654 | C-68-D-TPNCS.0139.02.2 | 281 | 1 | 0 | 1 | 2025-10-22
9-09-001-1007 | WELDING POWDER, ST. WIRE 50 SQ.MM. TO GD | D060 |  | 8005154654 | C-68-D-TPNCS.0139.02.2 | 281 | 6 | 0 | 6 | 2025-10-22
1-02-002-0002 | COND.,ACSR 50/8 SQ.MM.TIS.86 | D060 |  | 8005155435 | C-68-D-NPNSR.0682.01.1 | 281 | 1760 | 1760 | 0 | 2025-10-24
1-02-020-0000 | TAPE,ARMOR,AL 1X10 MM. | D060 |  | 8005155435 | C-68-D-NPNSR.0682.01.1 | 281 | 1.44 | 1.44 | 0 | 2025-10-24
1-02-020-0002 | TIE WIRE,AL 4.0 MM. | D060 |  | 8005155435 | C-68-D-NPNSR.0682.01.1 | 281 | 4.44 | 4.44 | 0 | 2025-10-24
1-02-033-0005 | HOTLINE BAIL-CLAMP,MAIN 35-70 SQ.MM. | D060 |  | 8005155435 | C-68-D-NPNSR.0682.01.1 | 281 | 2 | 2 | 0 | 2025-10-24
1-02-033-0104 | HOTLINE CLAMP,MAIN35-185,TAP50-185SQ.MM. | D060 |  | 8005155435 | C-68-D-NPNSR.0682.01.1 | 281 | 2 | 2 | 0 | 2025-10-24
1-02-042-0400 | PIN TERMINAL,FOR AL.CONDUCTOR 50 SQ.MM. | D060 |  | 8005155435 | C-68-D-NPNSR.0682.01.1 | 281 | 2 | 2 | 0 | 2025-10-24
1-03-001-0002 | INSULATOR,LINE-POST, 22 KV.,57-2L,P/A | D060 |  | 8005155435 | C-68-D-NPNSR.0682.01.1 | 281 | 36 | 36 | 0 | 2025-10-24
1-03-002-0000 | INSULATOR,SUSPENSION,CLASS 52-1,TIS.354 | D060 |  | 8005155435 | C-68-D-NPNSR.0682.01.1 | 281 | 85 | 85 | 0 | 2025-10-24
1-03-011-0000 | CLAMP,STRAIN,AL 35-70,ACSR 35-50 SQ.MM. | D060 |  | 8005155435 | C-68-D-NPNSR.0682.01.1 | 281 | 29 | 29 | 0 | 2025-10-24
1-04-001-0002 | DROPOUT,FUSE,22 KV.100 A.12 KA | D060 |  | 8005155435 | C-68-D-NPNSR.0682.01.1 | 281 | 2 | 2 | 0 | 2025-10-24
1-04-003-0008 | FUSE LINK 22 KV. 25 A.EEI-NEMA TYPE K | D060 |  | 8005155435 | C-68-D-NPNSR.0682.01.1 | 281 | 4 | 4 | 0 | 2025-10-24
1-00-004-0001 | ANCHOR,PLATE, CONCRETE 550X550X150 MM. | D060 |  | 8005155436 | C-68-D-NPNSR.0682.01.1 | 281 | 9 | 9 | 0 | 2025-10-24
1-01-010-0004 | ST. WIRE, STRANDED 50/7 SQ.MM.TIS.404 | D060 |  | 8005155436 | C-68-D-NPNSR.0682.01.1 | 281 | 108 | 108 | 0 | 2025-10-24
1-01-011-0202 | BOLT,MACHINE M.16X200 MM. | D060 |  | 8005155436 | C-68-D-NPNSR.0682.01.1 | 281 | 9 | 9 | 0 | 2025-10-24
1-01-011-0204 | BOLT,MACHINE M.16X300 MM. | D060 |  | 8005155436 | C-68-D-NPNSR.0682.01.1 | 281 | 48 | 48 | 0 | 2025-10-24
1-01-018-0100 | WASHER,PLAIN,SQUARE, 52X52X4.5 MM. | D060 |  | 8005155436 | C-68-D-NPNSR.0682.01.1 | 281 | 39 | 39 | 0 | 2025-10-24
1-01-021-0000 | ROD,ANCHOR,ROUND EYE M.16, 2 M.LONG | D060 |  | 8005155436 | C-68-D-NPNSR.0682.01.1 | 281 | 9 | 9 | 0 | 2025-10-24
1-01-021-0300 | ANCLE GUY ATTACHMENT 30 DEG. | D060 |  | 8005155436 | C-68-D-NPNSR.0682.01.1 | 281 | 9 | 9 | 0 | 2025-10-24
1-01-021-0304 | THIMBLE,GUY,FOR STEEL WIRE 50-95 SQ.MM. | D060 |  | 8005155436 | C-68-D-NPNSR.0682.01.1 | 281 | 9 | 9 | 0 | 2025-10-24
1-01-023-0000 | CLAMP,SINGLE U-BOLT,M.8 (WIRE ROPE CLIP) | D060 |  | 8005155436 | C-68-D-NPNSR.0682.01.1 | 281 | 54 | 54 | 0 | 2025-10-24
1-02-007-0002 | CABLE,AL,750 V,50 SQ.MM. TIS.293 | D060 |  | 8005155436 | C-68-D-NPNSR.0682.01.1 | 281 | 33 | 33 | 0 | 2025-10-24
1-02-020-0002 | TIE WIRE,AL 4.0 MM. | D060 |  | 8005155436 | C-68-D-NPNSR.0682.01.1 | 281 | 1.95 | 1.95 | 0 | 2025-10-24
1-02-026-0301 | PREFORMED D/E, AW 50 SQ.MM. | D060 |  | 8005155436 | C-68-D-NPNSR.0682.01.1 | 281 | 36 | 36 | 0 | 2025-10-24
1-02-032-0012 | H-CONNCTOR,MAIN AL 50-95,TAP AL/CU 50-95 | D060 |  | 8005155436 | C-68-D-NPNSR.0682.01.1 | 281 | 18 | 18 | 0 | 2025-10-24
1-03-003-0000 | INSULATOR,SPOOL,CLASS 53-2 TIS.227 | D060 |  | 8005155436 | C-68-D-NPNSR.0682.01.1 | 281 | 66 | 2 | 64 | 2025-10-24
1-03-003-0100 | INSULATOR,STRAIN,CLASS 54-1 TIS.280 | D060 |  | 8005155436 | C-68-D-NPNSR.0682.01.1 | 281 | 9 | 0 | 9 | 2025-10-24
1-03-013-0000 | RACK, 2X200 MM. EXT.BACK | D060 |  | 8005155436 | C-68-D-NPNSR.0682.01.1 | 281 | 33 | 1 | 32 | 2025-10-24
1-00-001-0004 | POLE 12 M. | D060 |  | 8005155438 | C-68-D-NPNSR.0682.02.2 | 281 | 2 | 2 | 0 | 2025-10-24
1-00-011-0004 | CROSSARM (FOR D/E) 120X120X2,500 MM. | D060 |  | 8005155438 | C-68-D-NPNSR.0682.02.2 | 281 | 2 | 2 | 0 | 2025-10-24
1-01-010-0006 | ST. WIRE, STRANDED 95 SQ.MM.TIS.404 | D060 |  | 8005155438 | C-68-D-NPNSR.0682.02.2 | 281 | 18 | 18 | 0 | 2025-10-24
1-01-011-0201 | BOLT,MACHINE M.16X170 MM. | D060 |  | 8005155438 | C-68-D-NPNSR.0682.02.2 | 281 | 4 | 4 | 0 | 2025-10-24
1-01-011-0202 | BOLT,MACHINE M.16X200 MM. | D060 |  | 8005155438 | C-68-D-NPNSR.0682.02.2 | 281 | 1 | 1 | 0 | 2025-10-24
1-01-013-0001 | BOLT,DOUBLE ARMING,ROUND EYE M.16X450MM. | D060 |  | 8005155438 | C-68-D-NPNSR.0682.02.2 | 281 | 4 | 4 | 0 | 2025-10-24
1-01-018-0100 | WASHER,PLAIN,SQUARE, 52X52X4.5 MM. | D060 |  | 8005155438 | C-68-D-NPNSR.0682.02.2 | 281 | 19 | 19 | 0 | 2025-10-24
1-01-018-0301 | WASHER,LOCK,SPRING,SIZE 16 MM.,TIS.259 | D060 |  | 8005155438 | C-68-D-NPNSR.0682.02.2 | 281 | 1 | 1 | 0 | 2025-10-24
1-01-020-0001 | BRACE,FLAT,FOR CROSSARM 30X6X760 MM. | D060 |  | 8005155438 | C-68-D-NPNSR.0682.02.2 | 281 | 4 | 4 | 0 | 2025-10-24
1-01-021-0000 | ROD,ANCHOR,ROUND EYE M.16, 2 M.LONG | D060 |  | 8005155438 | C-68-D-NPNSR.0682.02.2 | 281 | 1 | 1 | 0 | 2025-10-24
1-01-021-0201 | BOLT,STRAND EYE, 45 DEG.M.16X250 MM. | D060 |  | 8005155438 | C-68-D-NPNSR.0682.02.2 | 281 | 1 | 1 | 0 | 2025-10-24
1-01-021-0304 | THIMBLE,GUY,FOR STEEL WIRE 50-95 SQ.MM. | D060 |  | 8005155438 | C-68-D-NPNSR.0682.02.2 | 281 | 2 | 2 | 0 | 2025-10-24
1-01-023-0000 | CLAMP,SINGLE U-BOLT,M.8 (WIRE ROPE CLIP) | D060 |  | 8005155438 | C-68-D-NPNSR.0682.02.2 | 281 | 7 | 7 | 0 | 2025-10-24
1-01-023-0001 | CLAMP,DOUBLE U-BOLT,M.16(WIRE ROPE CLIP) | D060 |  | 8005155438 | C-68-D-NPNSR.0682.02.2 | 281 | 4 | 4 | 0 | 2025-10-24
1-02-005-0000 | CABLE,AERIAL,AL 22 KV. 1X50 SQ.MM. | D060 |  | 8005155438 | C-68-D-NPNSR.0682.02.2 | 281 | 93 | 93 | 0 | 2025-10-24
1-02-026-0202 | PREFORMED D/E,SAC 22kV 50sq.mm. 21.80mm | D060 |  | 8005155438 | C-68-D-NPNSR.0682.02.2 | 281 | 3 | 3 | 0 | 2025-10-24
1-03-002-0000 | INSULATOR,SUSPENSION,CLASS 52-1,TIS.354 | D060 |  | 8005155438 | C-68-D-NPNSR.0682.02.2 | 281 | 9 | 9 | 0 | 2025-10-24
1-03-003-0103 | INSULATOR,STRAIN,CLASS 54-4 TIS.280 | D060 |  | 8005155438 | C-68-D-NPNSR.0682.02.2 | 281 | 2 | 2 | 0 | 2025-10-24
1-03-014-0011 | CLEVIS,THIMBLE,FOR PREFORMED DEAD-END | D060 |  | 8005155438 | C-68-D-NPNSR.0682.02.2 | 281 | 3 | 3 | 0 | 2025-10-24
9-09-001-0025 | CONCRETE 1/3/5 | D060 |  | 8005155438 | C-68-D-NPNSR.0682.02.2 | 281 | 1 | 0 | 1 | 2025-10-24
1-00-004-0001 | ANCHOR,PLATE, CONCRETE 550X550X150 MM. | D060 |  | 8005155438 | C-68-D-NPNSR.0682.02.2 | 281 | 1 | 1 | 0 | 2025-10-24
1-00-001-0004 | POLE 12 M. | D060 |  | 8005155439 | C-68-D-NPNSR.0682.02.2 | 281 | 1 | 1 | 0 | 2025-10-24
1-00-011-0001 | CROSSARM 100X100X2,500 MM. | D060 |  | 8005155439 | C-68-D-NPNSR.0682.02.2 | 281 | 1 | 1 | 0 | 2025-10-24
1-00-021-0000 | BEAM, SPUN 100X100X3,200 MM. | D060 |  | 8005155439 | C-68-D-NPNSR.0682.02.2 | 281 | 2 | 2 | 0 | 2025-10-24
1-00-021-0003 | BEAM 150X250X3,550 MM. | D060 |  | 8005155439 | C-68-D-NPNSR.0682.02.2 | 281 | 2 | 2 | 0 | 2025-10-24
1-01-010-0000 | WIRE,ST. SOLID DIA. 4.0 MM.TIS.71 | D060 |  | 8005155439 | C-68-D-NPNSR.0682.02.2 | 281 | 0.85 | 0.85 | 0 | 2025-10-24
1-01-010-0004 | ST. WIRE, STRANDED 50/7 SQ.MM.TIS.404 | D060 |  | 8005155439 | C-68-D-NPNSR.0682.02.2 | 281 | 76 | 76 | 0 | 2025-10-24
1-01-011-0200 | BOLT,MACHINE M.16X130 MM. | D060 |  | 8005155439 | C-68-D-NPNSR.0682.02.2 | 281 | 2 | 2 | 0 | 2025-10-24
1-01-011-0202 | BOLT,MACHINE M.16X200 MM. | D060 |  | 8005155439 | C-68-D-NPNSR.0682.02.2 | 281 | 1 | 1 | 0 | 2025-10-24
1-01-011-0204 | BOLT,MACHINE M.16X300 MM. | D060 |  | 8005155439 | C-68-D-NPNSR.0682.02.2 | 281 | 1 | 1 | 0 | 2025-10-24
1-01-011-0205 | BOLT,MACHINE M.16X350 MM. | D060 |  | 8005155439 | C-68-D-NPNSR.0682.02.2 | 281 | 4 | 4 | 0 | 2025-10-24
1-01-011-0401 | BOLT,MACHINE,HEXAGON,M.16X550 MM. | D060 |  | 8005155439 | C-68-D-NPNSR.0682.02.2 | 281 | 12 | 12 | 0 | 2025-10-24
1-01-018-0100 | WASHER,PLAIN,SQUARE, 52X52X4.5 MM. | D060 |  | 8005155439 | C-68-D-NPNSR.0682.02.2 | 281 | 14 | 14 | 0 | 2025-10-24
1-01-018-0201 | WASHER,SQUARE,CURVED 60X60X5 MM. | D060 |  | 8005155439 | C-68-D-NPNSR.0682.02.2 | 281 | 6 | 6 | 0 | 2025-10-24
1-01-018-0301 | WASHER,LOCK,SPRING,SIZE 16 MM.,TIS.259 | D060 |  | 8005155439 | C-68-D-NPNSR.0682.02.2 | 281 | 5 | 5 | 0 | 2025-10-24
1-01-020-0001 | BRACE,FLAT,FOR CROSSARM 30X6X760 MM. | D060 |  | 8005155439 | C-68-D-NPNSR.0682.02.2 | 281 | 2 | 2 | 0 | 2025-10-24
1-01-022-0002 | GROUND ROD,60X60X5 MM. 2 M.LONG | D060 |  | 8005155439 | C-68-D-NPNSR.0682.02.2 | 281 | 4 | 4 | 0 | 2025-10-24
1-01-023-0000 | CLAMP,SINGLE U-BOLT,M.8 (WIRE ROPE CLIP) | D060 |  | 8005155439 | C-68-D-NPNSR.0682.02.2 | 281 | 14 | 14 | 0 | 2025-10-24
1-02-005-0000 | CABLE,AERIAL,AL 22 KV. 1X50 SQ.MM. | D060 |  | 8005155439 | C-68-D-NPNSR.0682.02.2 | 281 | 18 | 18 | 0 | 2025-10-24
1-02-007-0007 | CABLE,AL,750 V,185 SQ.MM.TIS.293 | D060 |  | 8005155439 | C-68-D-NPNSR.0682.02.2 | 281 | 55 | 55 | 0 | 2025-10-24
1-02-018-0001 | TAPE,PVC,O/D,0.18X19X10,000 MM. TIS.386 | D060 |  | 8005155439 | C-68-D-NPNSR.0682.02.2 | 281 | 1 | 1 | 0 | 2025-10-24
1-02-030-0102 | CONN.,PG,DOUBLE BOLT,AL 25-95 SQ.MM. | D060 |  | 8005155439 | C-68-D-NPNSR.0682.02.2 | 281 | 3 | 3 | 0 | 2025-10-24
1-02-030-0103 | CONN.,PG,TRIPLE BOLT,AL70-18S SQ.MM. | D060 |  | 8005155439 | C-68-D-NPNSR.0682.02.2 | 281 | 5 | 5 | 0 | 2025-10-24
1-02-032-0012 | H-CONNCTOR,MAIN AL 50-95,TAP AL/CU 50-95 | D060 |  | 8005155439 | C-68-D-NPNSR.0682.02.2 | 281 | 1 | 1 | 0 | 2025-10-24
1-02-033-0005 | HOTLINE BAIL-CLAMP,MAIN 35-70 SQ.MM. | D060 |  | 8005155439 | C-68-D-NPNSR.0682.02.2 | 281 | 3 | 3 | 0 | 2025-10-24
1-02-033-0104 | HOTLINE CLAMP,MAIN35-185,TAP50-185SQ.MM. | D060 |  | 8005155439 | C-68-D-NPNSR.0682.02.2 | 281 | 3 | 3 | 0 | 2025-10-24
1-02-042-0106 | CABLE LUG,NEMA 2-HOLE,AL 185 SQ.MM. | D060 |  | 8005155439 | C-68-D-NPNSR.0682.02.2 | 281 | 10 | 10 | 0 | 2025-10-24
1-02-042-0400 | PIN TERMINAL,FOR AL.CONDUCTOR 50 SQ.MM. | D060 |  | 8005155439 | C-68-D-NPNSR.0682.02.2 | 281 | 3 | 3 | 0 | 2025-10-24
1-03-001-0101 | INSULATOR,PIN POST,22 KV. P/A | D060 |  | 8005155439 | C-68-D-NPNSR.0682.02.2 | 281 | 6 | 6 | 0 | 2025-10-24
1-04-000-0007 | S.A., 21 KV.5 KA.,WITHOUT BRACKET | D060 |  | 8005155439 | C-68-D-NPNSR.0682.02.2 | 281 | 3 | 3 | 0 | 2025-10-24
1-04-000-0300 | S.A. 250-500 V. 2.5-5.0 KA | D060 |  | 8005155439 | C-68-D-NPNSR.0682.02.2 | 281 | 3 | 3 | 0 | 2025-10-24
1-04-001-0002 | DROPOUT,FUSE,22 KV.100 A.12 KA | D060 |  | 8005155439 | C-68-D-NPNSR.0682.02.2 | 281 | 3 | 3 | 0 | 2025-10-24
1-04-003-0006 | FUSE LINK 22 KV. 15 A.EEI-NEMA TYPE K | D060 |  | 8005155439 | C-68-D-NPNSR.0682.02.2 | 281 | 3 | 3 | 0 | 2025-10-24
1-05-001-0070 | TR.,315KVA,3P,22-0.416/0.24KV,DYN11, SC | D060 |  | 8005155439 | C-68-D-NPNSR.0682.02.2 | 281 | 1 | 0 | 1 | 2025-10-24
1-08-004-0001 | CONDUIT,PVC,RIGID, 20X2500 MM.TIS.216 | D060 |  | 8005155439 | C-68-D-NPNSR.0682.02.2 | 281 | 11 | 11 | 0 | 2025-10-24
1-09-025-0040 | DROPOUT FUSE CUTOUT COVERS | D060 |  | 8005155439 | C-68-D-NPNSR.0682.02.2 | 281 | 6 | 6 | 0 | 2025-10-24
9-04-002-0015 | STEEL 15 MM.,750 MM.LONG | D060 |  | 8005155439 | C-68-D-NPNSR.0682.02.2 | 281 | 5 | 0 | 5 | 2025-10-24
9-09-001-0026 | CONCRETE 1/3 (50 KG./SET) | D060 |  | 8005155439 | C-68-D-NPNSR.0682.02.2 | 281 | 1 | 0 | 1 | 2025-10-24
9-09-001-0037 | CONCRETE 1/2/4 | D060 |  | 8005155439 | C-68-D-NPNSR.0682.02.2 | 281 | 2 | 0 | 2 | 2025-10-24
9-09-001-1007 | WELDING POWDER, ST. WIRE 50 SQ.MM. TO GD | D060 |  | 8005155439 | C-68-D-NPNSR.0682.02.2 | 281 | 9 | 0 | 9 | 2025-10-24
1-00-001-0004 | POLE 12 M. | D060 |  | 8005155440 | C-68-D-NPNSR.0682.03.1 | 281 | 24 | 24 | 0 | 2025-10-24
1-00-011-0001 | CROSSARM 100X100X2,500 MM. | D060 |  | 8005155440 | C-68-D-NPNSR.0682.03.1 | 281 | 16 | 16 | 0 | 2025-10-24
1-00-011-0003 | CROSSARM (FOR D/E) 120X120X2,000 MM. | D060 |  | 8005155440 | C-68-D-NPNSR.0682.03.1 | 281 | 12 | 12 | 0 | 2025-10-24
1-00-011-0004 | CROSSARM (FOR D/E) 120X120X2,500 MM. | D060 |  | 8005155440 | C-68-D-NPNSR.0682.03.1 | 281 | 8 | 8 | 0 | 2025-10-24
1-01-010-0000 | WIRE,ST. SOLID DIA. 4.0 MM.TIS.71 | D060 |  | 8005155440 | C-68-D-NPNSR.0682.03.1 | 281 | 7.7 | 7.7 | 0 | 2025-10-24
1-01-010-0004 | ST. WIRE, STRANDED 50/7 SQ.MM.TIS.404 | D060 |  | 8005155440 | C-68-D-NPNSR.0682.03.1 | 281 | 50 | 50 | 0 | 2025-10-24
1-01-010-0006 | ST. WIRE, STRANDED 95 SQ.MM.TIS.404 | D060 |  | 8005155440 | C-68-D-NPNSR.0682.03.1 | 281 | 144 | 144 | 0 | 2025-10-24
1-01-011-0200 | BOLT,MACHINE M.16X130 MM. | D060 |  | 8005155440 | C-68-D-NPNSR.0682.03.1 | 281 | 32 | 32 | 0 | 2025-10-24
1-01-011-0201 | BOLT,MACHINE M.16X170 MM. | D060 |  | 8005155440 | C-68-D-NPNSR.0682.03.1 | 281 | 28 | 28 | 0 | 2025-10-24
1-01-011-0202 | BOLT,MACHINE M.16X200 MM. | D060 |  | 8005155440 | C-68-D-NPNSR.0682.03.1 | 281 | 24 | 24 | 0 | 2025-10-24
1-01-011-0203 | BOLT,MACHINE M.16X250 MM. | D060 |  | 8005155440 | C-68-D-NPNSR.0682.03.1 | 281 | 2 | 2 | 0 | 2025-10-24
1-01-011-0204 | BOLT,MACHINE M.16X300 MM. | D060 |  | 8005155440 | C-68-D-NPNSR.0682.03.1 | 281 | 16 | 16 | 0 | 2025-10-24
1-01-013-0001 | BOLT,DOUBLE ARMING,ROUND EYE M.16X450MM. | D060 |  | 8005155440 | C-68-D-NPNSR.0682.03.1 | 281 | 26 | 26 | 0 | 2025-10-24
1-01-013-0002 | BOLT,DOUBLE ARMING,ROUND EYE M.16X500MM. | D060 |  | 8005155440 | C-68-D-NPNSR.0682.03.1 | 281 | 8 | 8 | 0 | 2025-10-24
1-01-018-0001 | NUT,EYE M.16 DIN 582 | D060 |  | 8005155440 | C-68-D-NPNSR.0682.03.1 | 281 | 21 | 21 | 0 | 2025-10-24
1-01-018-0100 | WASHER,PLAIN,SQUARE, 52X52X4.5 MM. | D060 |  | 8005155440 | C-68-D-NPNSR.0682.03.1 | 281 | 238 | 238 | 0 | 2025-10-24
1-01-018-0201 | WASHER,SQUARE,CURVED 60X60X5 MM. | D060 |  | 8005155440 | C-68-D-NPNSR.0682.03.1 | 281 | 66 | 66 | 0 | 2025-10-24
1-01-018-0301 | WASHER,LOCK,SPRING,SIZE 16 MM.,TIS.259 | D060 |  | 8005155440 | C-68-D-NPNSR.0682.03.1 | 281 | 20 | 20 | 0 | 2025-10-24
1-01-020-0001 | BRACE,FLAT,FOR CROSSARM 30X6X760 MM. | D060 |  | 8005155440 | C-68-D-NPNSR.0682.03.1 | 281 | 72 | 72 | 0 | 2025-10-24
1-01-021-0000 | ROD,ANCHOR,ROUND EYE M.16, 2 M.LONG | D060 |  | 8005155440 | C-68-D-NPNSR.0682.03.1 | 281 | 8 | 8 | 0 | 2025-10-24
1-01-021-0201 | BOLT,STRAND EYE, 45 DEG.M.16X250 MM. | D060 |  | 8005155440 | C-68-D-NPNSR.0682.03.1 | 281 | 8 | 8 | 0 | 2025-10-24
1-01-021-0304 | THIMBLE,GUY,FOR STEEL WIRE 50-95 SQ.MM. | D060 |  | 8005155440 | C-68-D-NPNSR.0682.03.1 | 281 | 12 | 12 | 0 | 2025-10-24
1-01-022-0002 | GROUND ROD,60X60X5 MM. 2 M.LONG | D060 |  | 8005155440 | C-68-D-NPNSR.0682.03.1 | 281 | 2 | 2 | 0 | 2025-10-24
1-01-023-0000 | CLAMP,SINGLE U-BOLT,M.8 (WIRE ROPE CLIP) | D060 |  | 8005155440 | C-68-D-NPNSR.0682.03.1 | 281 | 60 | 60 | 0 | 2025-10-24
1-01-023-0001 | CLAMP,DOUBLE U-BOLT,M.16(WIRE ROPE CLIP) | D060 |  | 8005155440 | C-68-D-NPNSR.0682.03.1 | 281 | 32 | 32 | 0 | 2025-10-24
1-02-002-0002 | COND.,ACSR 50/8 SQ.MM.TIS.86 | D060 |  | 8005155440 | C-68-D-NPNSR.0682.03.1 | 281 | 4330 | 4330 | 0 | 2025-10-24
1-02-005-0000 | CABLE,AERIAL,AL 22 KV. 1X50 SQ.MM. | D060 |  | 8005155440 | C-68-D-NPNSR.0682.03.1 | 281 | 13 | 13 | 0 | 2025-10-24
1-02-020-0000 | TAPE,ARMOR,AL 1X10 MM. | D060 |  | 8005155440 | C-68-D-NPNSR.0682.03.1 | 281 | 3.32 | 3.32 | 0 | 2025-10-24
1-02-020-0002 | TIE WIRE,AL 4.0 MM. | D060 |  | 8005155440 | C-68-D-NPNSR.0682.03.1 | 281 | 2.92 | 2.92 | 0 | 2025-10-24
1-02-020-0003 | COVERED TIE WIRE.AL.4.0 MM. | D060 |  | 8005155440 | C-68-D-NPNSR.0682.03.1 | 281 | 189.8 | 189.8 | 0 | 2025-10-24
1-02-026-0202 | PREFORMED D/E,SAC 22kV 50sq.mm. 21.80mm | D060 |  | 8005155440 | C-68-D-NPNSR.0682.03.1 | 281 | 51 | 51 | 0 | 2025-10-24
1-02-033-0005 | HOTLINE BAIL-CLAMP,MAIN 35-70 SQ.MM. | D060 |  | 8005155440 | C-68-D-NPNSR.0682.03.1 | 281 | 3 | 3 | 0 | 2025-10-24
1-02-033-0104 | HOTLINE CLAMP,MAIN35-185,TAP50-185SQ.MM. | D060 |  | 8005155440 | C-68-D-NPNSR.0682.03.1 | 281 | 3 | 3 | 0 | 2025-10-24
1-02-042-0400 | PIN TERMINAL,FOR AL.CONDUCTOR 50 SQ.MM. | D060 |  | 8005155440 | C-68-D-NPNSR.0682.03.1 | 281 | 6 | 6 | 0 | 2025-10-24
1-03-001-0002 | INSULATOR,LINE-POST, 22 KV.,57-2L,P/A | D060 |  | 8005155440 | C-68-D-NPNSR.0682.03.1 | 281 | 18 | 18 | 0 | 2025-10-24
1-03-001-0101 | INSULATOR,PIN POST,22 KV. P/A | D060 |  | 8005155440 | C-68-D-NPNSR.0682.03.1 | 281 | 55 | 55 | 0 | 2025-10-24
1-03-002-0000 | INSULATOR,SUSPENSION,CLASS 52-1,TIS.354 | D060 |  | 8005155440 | C-68-D-NPNSR.0682.03.1 | 281 | 153 | 153 | 0 | 2025-10-24
1-03-003-0103 | INSULATOR,STRAIN,CLASS 54-4 TIS.280 | D060 |  | 8005155440 | C-68-D-NPNSR.0682.03.1 | 281 | 16 | 16 | 0 | 2025-10-24
1-03-011-0000 | CLAMP,STRAIN,AL 35-70,ACSR 35-50 SQ.MM. | D060 |  | 8005155440 | C-68-D-NPNSR.0682.03.1 | 281 | 51 | 51 | 0 | 2025-10-24
1-03-014-0011 | CLEVIS,THIMBLE,FOR PREFORMED DEAD-END | D060 |  | 8005155440 | C-68-D-NPNSR.0682.03.1 | 281 | 51 | 51 | 0 | 2025-10-24
1-04-000-0001 | S.A., 21 KV. 10 KA. | D060 |  | 8005155440 | C-68-D-NPNSR.0682.03.1 | 281 | 6 | 6 | 0 | 2025-10-24
1-04-001-0002 | DROPOUT,FUSE,22 KV.100 A.12 KA | D060 |  | 8005155440 | C-68-D-NPNSR.0682.03.1 | 281 | 3 | 3 | 0 | 2025-10-24
1-04-003-0007 | FUSE LINK 22 KV. 20 A.EEI-NEMA TYPE K | D060 |  | 8005155440 | C-68-D-NPNSR.0682.03.1 | 281 | 3 | 3 | 0 | 2025-10-24
1-08-004-0001 | CONDUIT,PVC,RIGID, 20X2500 MM.TIS.216 | D060 |  | 8005155440 | C-68-D-NPNSR.0682.03.1 | 281 | 2 | 2 | 0 | 2025-10-24
1-09-025-0040 | DROPOUT FUSE CUTOUT COVERS | D060 |  | 8005155440 | C-68-D-NPNSR.0682.03.1 | 281 | 3 | 3 | 0 | 2025-10-24
9-09-001-0025 | CONCRETE 1/3/5 | D060 |  | 8005155440 | C-68-D-NPNSR.0682.03.1 | 281 | 1 | 0 | 1 | 2025-10-24
9-09-001-1007 | WELDING POWDER, ST. WIRE 50 SQ.MM. TO GD | D060 |  | 8005155440 | C-68-D-NPNSR.0682.03.1 | 281 | 6 | 0 | 6 | 2025-10-24
1-00-004-0001 | ANCHOR,PLATE, CONCRETE 550X550X150 MM. | D060 |  | 8005155440 | C-68-D-NPNSR.0682.03.1 | 281 | 8 | 8 | 0 | 2025-10-24
1-00-001-0001 | POLE 8 M. | D060 |  | 8005160983 | C-68-D-NPNSR.0723.01.1 | 281 | 5 | 5 | 0 | 2025-10-30
1-00-004-0001 | ANCHOR,PLATE, CONCRETE 550X550X150 MM. | D060 |  | 8005160983 | C-68-D-NPNSR.0723.01.1 | 281 | 4 | 4 | 0 | 2025-10-30
1-01-010-0004 | ST. WIRE, STRANDED 50/7 SQ.MM.TIS.404 | D060 |  | 8005160983 | C-68-D-NPNSR.0723.01.1 | 281 | 69 | 69 | 0 | 2025-10-30
1-01-011-0201 | BOLT,MACHINE M.16X170 MM. | D060 |  | 8005160983 | C-68-D-NPNSR.0723.01.1 | 281 | 4 | 4 | 0 | 2025-10-30
1-01-011-0202 | BOLT,MACHINE M.16X200 MM. | D060 |  | 8005160983 | C-68-D-NPNSR.0723.01.1 | 281 | 11 | 11 | 0 | 2025-10-30
1-01-018-0100 | WASHER,PLAIN,SQUARE, 52X52X4.5 MM. | D060 |  | 8005160983 | C-68-D-NPNSR.0723.01.1 | 281 | 7 | 7 | 0 | 2025-10-30
1-01-021-0000 | ROD,ANCHOR,ROUND EYE M.16, 2 M.LONG | D060 |  | 8005160983 | C-68-D-NPNSR.0723.01.1 | 281 | 4 | 4 | 0 | 2025-10-30
1-01-021-0300 | ANCLE GUY ATTACHMENT 30 DEG. | D060 |  | 8005160983 | C-68-D-NPNSR.0723.01.1 | 281 | 4 | 4 | 0 | 2025-10-30
1-01-021-0304 | THIMBLE,GUY,FOR STEEL WIRE 50-95 SQ.MM. | D060 |  | 8005160983 | C-68-D-NPNSR.0723.01.1 | 281 | 4 | 4 | 0 | 2025-10-30
1-01-022-0002 | GROUND ROD,60X60X5 MM. 2 M.LONG | D060 |  | 8005160983 | C-68-D-NPNSR.0723.01.1 | 281 | 1 | 1 | 0 | 2025-10-30
1-01-023-0000 | CLAMP,SINGLE U-BOLT,M.8 (WIRE ROPE CLIP) | D060 |  | 8005160983 | C-68-D-NPNSR.0723.01.1 | 281 | 24 | 24 | 0 | 2025-10-30
1-02-007-0002 | CABLE,AL,750 V,50 SQ.MM. TIS.293 | D060 |  | 8005160983 | C-68-D-NPNSR.0723.01.1 | 281 | 310 | 310 | 0 | 2025-10-30
1-02-018-0001 | TAPE,PVC,O/D,0.18X19X10,000 MM. TIS.386 | D060 |  | 8005160983 | C-68-D-NPNSR.0723.01.1 | 281 | 14 | 14 | 0 | 2025-10-30
1-02-020-0002 | TIE WIRE,AL 4.0 MM. | D060 |  | 8005160983 | C-68-D-NPNSR.0723.01.1 | 281 | 0.13 | 0.13 | 0 | 2025-10-30
1-02-026-0301 | PREFORMED D/E, AW 50 SQ.MM. | D060 |  | 8005160983 | C-68-D-NPNSR.0723.01.1 | 281 | 16 | 16 | 0 | 2025-10-30
1-02-030-0101 | CONN.,PG,DOUBLE BOLT,AL 16-70 SQ.MM. | D060 |  | 8005160983 | C-68-D-NPNSR.0723.01.1 | 281 | 2 | 2 | 0 | 2025-10-30
1-02-032-0012 | H-CONNCTOR,MAIN AL 50-95,TAP AL/CU 50-95 | D060 |  | 8005160983 | C-68-D-NPNSR.0723.01.1 | 281 | 7 | 7 | 0 | 2025-10-30
1-03-003-0000 | INSULATOR,SPOOL,CLASS 53-2 TIS.227 | D060 |  | 8005160983 | C-68-D-NPNSR.0723.01.1 | 281 | 18 | 18 | 0 | 2025-10-30
1-03-003-0100 | INSULATOR,STRAIN,CLASS 54-1 TIS.280 | D060 |  | 8005160983 | C-68-D-NPNSR.0723.01.1 | 281 | 4 | 4 | 0 | 2025-10-30
1-03-013-0000 | RACK, 2X200 MM. EXT.BACK | D060 |  | 8005160983 | C-68-D-NPNSR.0723.01.1 | 281 | 9 | 9 | 0 | 2025-10-30
1-04-000-0300 | S.A. 250-500 V. 2.5-5.0 KA | D060 |  | 8005160983 | C-68-D-NPNSR.0723.01.1 | 281 | 1 | 1 | 0 | 2025-10-30
1-08-004-0001 | CONDUIT,PVC,RIGID, 20X2500 MM.TIS.216 | D060 |  | 8005160983 | C-68-D-NPNSR.0723.01.1 | 281 | 3 | 3 | 0 | 2025-10-30
9-09-001-0035 | คอมปาวด์ช่วยการสัมผัสทางไฟฟ้า | D060 |  | 8005160983 | C-68-D-NPNSR.0723.01.1 | 281 | 0.08 | 0 | 0.08 | 2025-10-30
9-09-001-1007 | WELDING POWDER, ST. WIRE 50 SQ.MM. TO GD | D060 |  | 8005160983 | C-68-D-NPNSR.0723.01.1 | 281 | 3 | 0 | 3 | 2025-10-30
1-00-011-0001 | CROSSARM 100X100X2,500 MM. | D060 |  | 6001408140 | P-TDD01.3-D-BPGD0.6801 | 281 | 1 | 0 | 1 | 2026-02-19
1-00-011-0004 | CROSSARM (FOR D/E) 120X120X2,500 MM. | D060 |  | 6001408140 | P-TDD01.3-D-BPGD0.6801 | 281 | 2 | 0 | 2 | 2026-02-19
1-00-012-0005 | CROSSARM ST. 100X100X3.2 MM. 2.5 M.LONG | D060 |  | 6001408140 | P-TDD01.3-D-BPGD0.6801 | 281 | 2 | 1 | 1 | 2026-02-19
1-01-010-0004 | ST. WIRE, STRANDED 50/7 SQ.MM.TIS.404 | D060 |  | 6001408140 | P-TDD01.3-D-BPGD0.6801 | 281 | 39 | 39 | 0 | 2026-02-19
1-01-011-0200 | BOLT,MACHINE M.16X130 MM. | D060 |  | 6001408140 | P-TDD01.3-D-BPGD0.6801 | 281 | 5 | 5 | 0 | 2026-02-19
1-01-011-0201 | BOLT,MACHINE M.16X170 MM. | D060 |  | 6001408140 | P-TDD01.3-D-BPGD0.6801 | 281 | 2 | 2 | 0 | 2026-02-19
1-01-011-0202 | BOLT,MACHINE M.16X200 MM. | D060 |  | 6001408140 | P-TDD01.3-D-BPGD0.6801 | 281 | 1 | 1 | 0 | 2026-02-19
1-01-011-0203 | BOLT,MACHINE M.16X250 MM. | D060 |  | 6001408140 | P-TDD01.3-D-BPGD0.6801 | 281 | 3 | 3 | 0 | 2026-02-19
1-01-011-0204 | BOLT,MACHINE M.16X300 MM. | D060 |  | 6001408140 | P-TDD01.3-D-BPGD0.6801 | 281 | 2 | 2 | 0 | 2026-02-19
1-01-011-0205 | BOLT,MACHINE M.16X350 MM. | D060 |  | 6001408140 | P-TDD01.3-D-BPGD0.6801 | 281 | 7 | 7 | 0 | 2026-02-19
1-01-011-0208 | BOLT,MACHINE M.16X500 MM. | D060 |  | 6001408140 | P-TDD01.3-D-BPGD0.6801 | 281 | 1 | 1 | 0 | 2026-02-19
1-01-013-0002 | BOLT,DOUBLE ARMING,ROUND EYE M.16X500MM. | D060 |  | 6001408140 | P-TDD01.3-D-BPGD0.6801 | 281 | 3 | 3 | 0 | 2026-02-19
1-01-018-0001 | NUT,EYE M.16 DIN 582 | D060 |  | 6001408140 | P-TDD01.3-D-BPGD0.6801 | 281 | 3 | 3 | 0 | 2026-02-19
1-01-018-0100 | WASHER,PLAIN,SQUARE, 52X52X4.5 MM. | D060 |  | 6001408140 | P-TDD01.3-D-BPGD0.6801 | 281 | 34 | 34 | 0 | 2026-02-19
1-01-018-0301 | WASHER,LOCK,SPRING,SIZE 16 MM.,TIS.259 | D060 |  | 6001408140 | P-TDD01.3-D-BPGD0.6801 | 281 | 2 | 2 | 0 | 2026-02-19
1-01-020-0001 | BRACE,FLAT,FOR CROSSARM 30X6X760 MM. | D060 |  | 6001408140 | P-TDD01.3-D-BPGD0.6801 | 281 | 6 | 6 | 0 | 2026-02-19
1-01-022-0002 | GROUND ROD,60X60X5 MM. 2 M.LONG | D060 |  | 6001408140 | P-TDD01.3-D-BPGD0.6801 | 281 | 2 | 2 | 0 | 2026-02-19
1-01-023-0000 | CLAMP,SINGLE U-BOLT,M.8 (WIRE ROPE CLIP) | D060 |  | 6001408140 | P-TDD01.3-D-BPGD0.6801 | 281 | 12 | 12 | 0 | 2026-02-19
1-02-005-0000 | CABLE,AERIAL,AL 22 KV. 1X50 SQ.MM. | D060 |  | 6001408140 | P-TDD01.3-D-BPGD0.6801 | 281 | 11 | 11 | 0 | 2026-02-19
1-02-018-0008 | EPR, HIGH-VOLTAGE INSULATING TAPE | D060 |  | 6001408140 | P-TDD01.3-D-BPGD0.6801 | 281 | 2 | 2 | 0 | 2026-02-19
1-02-020-0003 | COVERED TIE WIRE.AL.4.0 MM. | D060 |  | 6001408140 | P-TDD01.3-D-BPGD0.6801 | 281 | 15.6 | 15.6 | 0 | 2026-02-19
1-02-026-0205 | PREFORMED D/E,SAC 22kV 185sq.mm. 29.78mm | D060 |  | 6001408140 | P-TDD01.3-D-BPGD0.6801 | 281 | 6 | 6 | 0 | 2026-02-19
1-02-030-0103 | CONN.,PG,TRIPLE BOLT,AL70-18S SQ.MM. | D060 |  | 6001408140 | P-TDD01.3-D-BPGD0.6801 | 281 | 12 | 12 | 0 | 2026-02-19
1-02-033-0006 | HOTLINE BAIL-CLAMP,MAIN 70-185 SQ.MM. | D060 |  | 6001408140 | P-TDD01.3-D-BPGD0.6801 | 281 | 3 | 3 | 0 | 2026-02-19
1-02-033-0104 | HOTLINE CLAMP,MAIN35-185,TAP50-185SQ.MM. | D060 |  | 6001408140 | P-TDD01.3-D-BPGD0.6801 | 281 | 3 | 3 | 0 | 2026-02-19
1-03-001-0002 | INSULATOR,LINE-POST, 22 KV.,57-2L,P/A | D060 |  | 6001408140 | P-TDD01.3-D-BPGD0.6801 | 281 | 6 | 3 | 3 | 2026-02-19
1-03-002-0000 | INSULATOR,SUSPENSION,CLASS 52-1,TIS.354 | D060 |  | 6001408140 | P-TDD01.3-D-BPGD0.6801 | 281 | 18 | 18 | 0 | 2026-02-19
1-03-014-0011 | CLEVIS,THIMBLE,FOR PREFORMED DEAD-END | D060 |  | 6001408140 | P-TDD01.3-D-BPGD0.6801 | 281 | 6 | 6 | 0 | 2026-02-19
1-04-000-0000 | S.A., 21 KV. 5 KA. | D060 |  | 6001408140 | P-TDD01.3-D-BPGD0.6801 | 281 | 6 | 0 | 6 | 2026-02-19
1-04-001-0002 | DROPOUT,FUSE,22 KV.100 A.12 KA | D060 |  | 6001408140 | P-TDD01.3-D-BPGD0.6801 | 281 | 3 | 3 | 0 | 2026-02-19
1-04-003-0002 | FUSE LINK 22 KV. 3 A.EEI-NEMA TYPE K | D060 |  | 6001408140 | P-TDD01.3-D-BPGD0.6801 | 281 | 3 | 3 | 0 | 2026-02-19
1-04-007-0009 | LB SW., SF6,REMOTE, 3 P 22 KV 600 A | D060 |  | 6001408140 | P-TDD01.3-D-BPGD0.6801 | 281 | 1 | 0 | 1 | 2026-02-19
1-04-007-0305 | CONTROL UNIT, AUTO , FOR SF6 LB SW. | D060 |  | 6001408140 | P-TDD01.3-D-BPGD0.6801 | 281 | 1 | 0 | 1 | 2026-02-19
1-04-007-3011 | VT.3P.O/D 22,000/110-220 V.RCS 500 VA. | D060 |  | 6001408140 | P-TDD01.3-D-BPGD0.6801 | 281 | 1 | 0 | 1 | 2026-02-19
1-06-010-0000 | CABLE PLATE, SIZE 2X20X20 CM. | D060 |  | 6001408140 | P-TDD01.3-D-BPGD0.6801 | 281 | 2 | 2 | 0 | 2026-02-19
1-06-010-0002 | METER PLATE, SIZE 2X20X120 CM. | D060 |  | 6001408140 | P-TDD01.3-D-BPGD0.6801 | 281 | 1 | 1 | 0 | 2026-02-19
1-08-004-0001 | CONDUIT,PVC,RIGID, 20X2500 MM.TIS.216 | D060 |  | 6001408140 | P-TDD01.3-D-BPGD0.6801 | 281 | 2 | 2 | 0 | 2026-02-19
1-08-004-0002 | CONDUIT,PVC,RIGID, 20X4000 MM.TIS.216 | D060 |  | 6001408140 | P-TDD01.3-D-BPGD0.6801 | 281 | 3 | 3 | 0 | 2026-02-19
1-09-025-0040 | DROPOUT FUSE CUTOUT COVERS | D060 |  | 6001408140 | P-TDD01.3-D-BPGD0.6801 | 281 | 3 | 3 | 0 | 2026-02-19
9-09-001-0035 | คอมปาวด์ช่วยการสัมผัสทางไฟฟ้า | D060 |  | 6001408140 | P-TDD01.3-D-BPGD0.6801 | 281 | 0.12 | 0 | 0.12 | 2026-02-19
9-09-001-1007 | WELDING POWDER, ST. WIRE 50 SQ.MM. TO GD | D060 |  | 6001408140 | P-TDD01.3-D-BPGD0.6801 | 281 | 4 | 0 | 4 | 2026-02-19
1-00-011-0003 | CROSSARM (FOR D/E) 120X120X2,000 MM. | D060 |  | 6001408140 | P-TDD01.3-D-BPGD0.6801 | 281 | 2 | 2 | 0 | 2026-02-19
1-00-001-0012 | POLE 12.2 M. | D060 |  | 6001408152 | P-TDD02.4-D-BPGD0.5801 | 281 | 0 | 2 | -2 | 2026-02-19
1-00-011-0001 | CROSSARM 100X100X2,500 MM. | D060 |  | 6001408152 | P-TDD02.4-D-BPGD0.5801 | 281 | 5 | 5 | 0 | 2026-02-19
1-00-011-0004 | CROSSARM (FOR D/E) 120X120X2,500 MM. | D060 |  | 6001408152 | P-TDD02.4-D-BPGD0.5801 | 281 | 4 | 4 | 0 | 2026-02-19
1-01-000-0100 | ST. CHANNEL, 100X50X5 MM. 2.25 M.LONG | D060 |  | 6001408152 | P-TDD02.4-D-BPGD0.5801 | 281 | 1 | 1 | 0 | 2026-02-19
1-01-010-0000 | WIRE,ST. SOLID DIA. 4.0 MM.TIS.71 | D060 |  | 6001408152 | P-TDD02.4-D-BPGD0.5801 | 281 | 4 | 4 | 0 | 2026-02-19
1-01-010-0002 | ST. WIRE, STRANDED 25 SQ.MM.TIS.404 | D060 |  | 6001408152 | P-TDD02.4-D-BPGD0.5801 | 281 | 3 | 3 | 0 | 2026-02-19
1-01-010-0004 | ST. WIRE, STRANDED 50/7 SQ.MM.TIS.404 | D060 |  | 6001408152 | P-TDD02.4-D-BPGD0.5801 | 281 | 47 | 47 | 0 | 2026-02-19
1-01-011-0200 | BOLT,MACHINE M.16X130 MM. | D060 |  | 6001408152 | P-TDD02.4-D-BPGD0.5801 | 281 | 2 | 2 | 0 | 2026-02-19
1-01-011-0201 | BOLT,MACHINE M.16X170 MM. | D060 |  | 6001408152 | P-TDD02.4-D-BPGD0.5801 | 281 | 10 | 10 | 0 | 2026-02-19
1-01-011-0203 | BOLT,MACHINE M.16X250 MM. | D060 |  | 6001408152 | P-TDD02.4-D-BPGD0.5801 | 281 | 6 | 6 | 0 | 2026-02-19
1-01-011-0204 | BOLT,MACHINE M.16X300 MM. | D060 |  | 6001408152 | P-TDD02.4-D-BPGD0.5801 | 281 | 4 | 4 | 0 | 2026-02-19
1-01-011-0205 | BOLT,MACHINE M.16X350 MM. | D060 |  | 6001408152 | P-TDD02.4-D-BPGD0.5801 | 281 | 4 | 4 | 0 | 2026-02-19
1-01-011-0208 | BOLT,MACHINE M.16X500 MM. | D060 |  | 6001408152 | P-TDD02.4-D-BPGD0.5801 | 281 | 2 | 2 | 0 | 2026-02-19
1-01-012-0003 | BOLT,DOUBLE ARMING,M.16X550 MM. | D060 |  | 6001408152 | P-TDD02.4-D-BPGD0.5801 | 281 | 4 | 0 | 4 | 2026-02-19
1-01-013-0004 | BOLT,DOUBLE ARMING,ROUND EYE M.16X550MM. | D060 |  | 6001408152 | P-TDD02.4-D-BPGD0.5801 | 281 | 3 | 0 | 3 | 2026-02-19
1-01-018-0001 | NUT,EYE M.16 DIN 582 | D060 |  | 6001408152 | P-TDD02.4-D-BPGD0.5801 | 281 | 3 | 3 | 0 | 2026-02-19
1-01-018-0100 | WASHER,PLAIN,SQUARE, 52X52X4.5 MM. | D060 |  | 6001408152 | P-TDD02.4-D-BPGD0.5801 | 281 | 82 | 82 | 0 | 2026-02-19
1-01-018-0301 | WASHER,LOCK,SPRING,SIZE 16 MM.,TIS.259 | D060 |  | 6001408152 | P-TDD02.4-D-BPGD0.5801 | 281 | 3 | 3 | 0 | 2026-02-19
1-01-020-0001 | BRACE,FLAT,FOR CROSSARM 30X6X760 MM. | D060 |  | 6001408152 | P-TDD02.4-D-BPGD0.5801 | 281 | 12 | 12 | 0 | 2026-02-19
1-01-022-0002 | GROUND ROD,60X60X5 MM. 2 M.LONG | D060 |  | 6001408152 | P-TDD02.4-D-BPGD0.5801 | 281 | 2 | 2 | 0 | 2026-02-19
1-01-023-0000 | CLAMP,SINGLE U-BOLT,M.8 (WIRE ROPE CLIP) | D060 |  | 6001408152 | P-TDD02.4-D-BPGD0.5801 | 281 | 18 | 18 | 0 | 2026-02-19
1-01-023-0012 | CLAMP, DOUBLE BOLTS, ST. WIRE 25 SQ.MM. | D060 |  | 6001408152 | P-TDD02.4-D-BPGD0.5801 | 281 | 2 | 2 | 0 | 2026-02-19
1-01-023-0205 | GROUND WIRE CLAMP,J.1152 | D060 |  | 6001408152 | P-TDD02.4-D-BPGD0.5801 | 281 | 1 | 1 | 0 | 2026-02-19
1-02-005-0000 | CABLE,AERIAL,AL 22 KV. 1X50 SQ.MM. | D060 |  | 6001408152 | P-TDD02.4-D-BPGD0.5801 | 281 | 11 | 11 | 0 | 2026-02-19
1-02-005-0004 | CABLE,AERIAL,AL 22 KV. 1X185 SQ.MM. | D060 |  | 6001408152 | P-TDD02.4-D-BPGD0.5801 | 281 | 42 | 0 | 42 | 2026-02-19
1-02-018-0008 | EPR, HIGH-VOLTAGE INSULATING TAPE | D060 |  | 6001408152 | P-TDD02.4-D-BPGD0.5801 | 281 | 6 | 6 | 0 | 2026-02-19
1-02-020-0003 | COVERED TIE WIRE.AL.4.0 MM. | D060 |  | 6001408152 | P-TDD02.4-D-BPGD0.5801 | 281 | 18 | 18 | 0 | 2026-02-19
1-02-026-0202 | PREFORMED D/E,SAC 22kV 50sq.mm. 21.80mm | D060 |  | 6001408152 | P-TDD02.4-D-BPGD0.5801 | 281 | 6 | 6 | 0 | 2026-02-19
1-02-030-0103 | CONN.,PG,TRIPLE BOLT,AL70-18S SQ.MM. | D060 |  | 6001408152 | P-TDD02.4-D-BPGD0.5801 | 281 | 21 | 21 | 0 | 2026-02-19
1-02-042-0106 | CABLE LUG,NEMA 2-HOLE,AL 185 SQ.MM. | D060 |  | 6001408152 | P-TDD02.4-D-BPGD0.5801 | 281 | 18 | 18 | 0 | 2026-02-19
1-03-001-0002 | INSULATOR,LINE-POST, 22 KV.,57-2L,P/A | D060 |  | 6001408152 | P-TDD02.4-D-BPGD0.5801 | 281 | 3 | 3 | 0 | 2026-02-19
1-03-002-0000 | INSULATOR,SUSPENSION,CLASS 52-1,TIS.354 | D060 |  | 6001408152 | P-TDD02.4-D-BPGD0.5801 | 281 | 18 | 18 | 0 | 2026-02-19
1-03-014-0011 | CLEVIS,THIMBLE,FOR PREFORMED DEAD-END | D060 |  | 6001408152 | P-TDD02.4-D-BPGD0.5801 | 281 | 6 | 6 | 0 | 2026-02-19
1-04-000-0001 | S.A., 21 KV. 10 KA. | D060 |  | 6001408152 | P-TDD02.4-D-BPGD0.5801 | 281 | 6 | 6 | 0 | 2026-02-19
1-04-005-0000 | D.SW.,1 POLE 22 KV. 600 A.DIST. | D060 |  | 6001408152 | P-TDD02.4-D-BPGD0.5801 | 281 | 9 | 9 | 0 | 2026-02-19
1-04-007-3015 | VT.1P.O/D 22,000/230 V.REC.500 VA. | D060 |  | 6001408152 | P-TDD02.4-D-BPGD0.5801 | 281 | 1 | 1 | 0 | 2026-02-19
1-04-008-0004 | RECLOSER 22KV630A12KA(SOLID)WITH HANGER | D060 |  | 6001408152 | P-TDD02.4-D-BPGD0.5801 | 281 | 1 | 1 | 0 | 2026-02-19
1-04-008-0302 | CONTROL UNIT,AUTO,FOR RECLOSER (E) | D060 |  | 6001408152 | P-TDD02.4-D-BPGD0.5801 | 281 | 1 | 1 | 0 | 2026-02-19
1-06-010-0000 | CABLE PLATE, SIZE 2X20X20 CM. | D060 |  | 6001408152 | P-TDD02.4-D-BPGD0.5801 | 281 | 1 | 1 | 0 | 2026-02-19
1-06-010-0002 | METER PLATE, SIZE 2X20X120 CM. | D060 |  | 6001408152 | P-TDD02.4-D-BPGD0.5801 | 281 | 1 | 1 | 0 | 2026-02-19
1-08-004-0002 | CONDUIT,PVC,RIGID, 20X4000 MM.TIS.216 | D060 |  | 6001408152 | P-TDD02.4-D-BPGD0.5801 | 281 | 2 | 2 | 0 | 2026-02-19
9-09-001-0035 | คอมปาวด์ช่วยการสัมผัสทางไฟฟ้า | D060 |  | 6001408152 | P-TDD02.4-D-BPGD0.5801 | 281 | 0.21 | 0 | 0.21 | 2026-02-19
1-00-011-0003 | CROSSARM (FOR D/E) 120X120X2,000 MM. | D060 |  | 6001408152 | P-TDD02.4-D-BPGD0.5801 | 281 | 4 | 4 | 0 | 2026-02-19
1-00-001-0013 | POLE 14.3 M. | D060 |  | 6001408152 | P-TDD02.4-D-BPGD0.5801 | 281 | 2 | 2 | 0 | 2026-02-19
1-01-013-0005 | BOLT,DOUBLE ARMING ROUND,EYE M.16X650MM. | D060 |  | 6001408152 | P-TDD02.4-D-BPGD0.5801 | 281 | 10 | 10 | 0 | 2026-02-19
1-01-011-0209 | BOLT MACHINE M.16X600 MM. | D060 |  | 6001408152 | P-TDD02.4-D-BPGD0.5801 | 281 | 6 | 6 | 0 | 2026-02-19
1-01-001-0003 | ST. ANG.,OHGW. BAYONET 2.25 M.LONG | D060 |  | 6001408152 | P-TDD02.4-D-BPGD0.5801 | 281 | 1 | 1 | 0 | 2026-02-19
1-01-023-0205 | GROUND WIRE CLAMP,J.1152 | D060 |  | 6001408152 | P-TDD02.4-D-BPGD0.5801 | 281 | 1 | 1 | 0 | 2026-02-19
1-02-026-0202 | PREFORMED D/E,SAC 22kV 50sq.mm. 21.80mm | D060 |  | 6001408152 | P-TDD02.4-D-BPGD0.5801 | 281 | 6 | 6 | 0 | 2026-02-19
1-01-011-0203 | BOLT,MACHINE M.16X250 MM. | D060 |  | 8005163737 | C-68-D-BPGCS.0095.02.1 | 281 | 8 | 8 | 0 | 2025-11-03
1-01-018-0100 | WASHER,PLAIN,SQUARE, 52X52X4.5 MM. | D060 |  | 8005163737 | C-68-D-BPGCS.0095.02.1 | 281 | 4 | 4 | 0 | 2025-11-03
1-02-018-0001 | TAPE,PVC,O/D,0.18X19X10,000 MM. TIS.386 | D060 |  | 8005163737 | C-68-D-BPGCS.0095.02.1 | 281 | 2 | 2 | 0 | 2025-11-03
1-02-020-0002 | TIE WIRE,AL 4.0 MM. | D060 |  | 8005163737 | C-68-D-BPGCS.0095.02.1 | 281 | 0.39 | 0.39 | 0 | 2025-11-03
1-02-026-0301 | PREFORMED D/E, AW 50 SQ.MM. | D060 |  | 8005163737 | C-68-D-BPGCS.0095.02.1 | 281 | 8 | 8 | 0 | 2025-11-03
1-02-030-0102 | CONN.,PG,DOUBLE BOLT,AL 25-95 SQ.MM. | D060 |  | 8005163737 | C-68-D-BPGCS.0095.02.1 | 281 | 4 | 4 | 0 | 2025-11-03
1-02-032-0012 | H-CONNCTOR,MAIN AL 50-95,TAP AL/CU 50-95 | D060 |  | 8005163737 | C-68-D-BPGCS.0095.02.1 | 281 | 4 | 4 | 0 | 2025-11-03
1-03-003-0000 | INSULATOR,SPOOL,CLASS 53-2 TIS.227 | D060 |  | 8005163737 | C-68-D-BPGCS.0095.02.1 | 281 | 14 | 14 | 0 | 2025-11-03
1-03-013-0002 | RACK, 4X200 MM. EXT.BACK | D060 |  | 8005163737 | C-68-D-BPGCS.0095.02.1 | 281 | 3 | 3 | 0 | 2025-11-03
1-03-013-0100 | CLEVIS,FLAT STEEL 4 1/4,INSULATOR,53-2 | D060 |  | 8005163737 | C-68-D-BPGCS.0095.02.1 | 281 | 2 | 2 | 0 | 2025-11-03
9-09-001-0035 | คอมปาวด์ช่วยการสัมผัสทางไฟฟ้า | D060 |  | 8005163737 | C-68-D-BPGCS.0095.02.1 | 281 | 0.04 | 0 | 0.04 | 2025-11-03
1-01-011-0203 | BOLT,MACHINE M.16X250 MM. | D060 |  | 8005163739 | C-68-D-BPGCS.0095.02.1 | 281 | 2 | 0 | 2 | 2025-11-03
1-01-011-0204 | BOLT,MACHINE M.16X300 MM. | D060 |  | 8005163739 | C-68-D-BPGCS.0095.02.1 | 281 | 6 | 0 | 6 | 2025-11-03
1-01-018-0100 | WASHER,PLAIN,SQUARE, 52X52X4.5 MM. | D060 |  | 8005163739 | C-68-D-BPGCS.0095.02.1 | 281 | 16 | 0 | 16 | 2025-11-03
1-02-008-0501 | CABLE,CU,PVC,INS.&JAC. 600V, 2X10 SQ.MM. | D060 |  | 8005163739 | C-68-D-BPGCS.0095.02.1 | 281 | 14 | 14 | 0 | 2025-11-03
1-02-018-0001 | TAPE,PVC,O/D,0.18X19X10,000 MM. TIS.386 | D060 |  | 8005163739 | C-68-D-BPGCS.0095.02.1 | 281 | 1 | 0 | 1 | 2025-11-03
1-02-020-0000 | TAPE,ARMOR,AL 1X10 MM. | D060 |  | 8005163739 | C-68-D-BPGCS.0095.02.1 | 281 | 0.06 | 0 | 0.06 | 2025-11-03
1-02-030-0102 | CONN.,PG,DOUBLE BOLT,AL 25-95 SQ.MM. | D060 |  | 8005163739 | C-68-D-BPGCS.0095.02.1 | 281 | 4 | 4 | 0 | 2025-11-03
1-02-032-0014 | H-CONNCTOR,MAIN AL 35-50,TAP CU 6-10 | D060 |  | 8005163739 | C-68-D-BPGCS.0095.02.1 | 281 | 4 | 0 | 4 | 2025-11-03
1-06-005-0001 | METER,WATTHOUR,1 P,2 W 5(15)A.,O/D | D060 |  | 8005163739 | C-68-D-BPGCS.0095.02.1 | 281 | 1 | 0 | 1 | 2025-11-03
1-06-005-0019 | METER (E) WATTHOUR 1P 5(100) A O/D BLE | D060 |  | 8005163739 | C-68-D-BPGCS.0095.02.1 | 281 | 1 | 0 | 1 | 2025-11-03
1-06-010-0000 | CABLE PLATE, SIZE 2X20X20 CM. | D060 |  | 8005163739 | C-68-D-BPGCS.0095.02.1 | 281 | 4 | 0 | 4 | 2025-11-03
1-06-010-0001 | METER PLATE, SIZE 2X20X60 CM. | D060 |  | 8005163739 | C-68-D-BPGCS.0095.02.1 | 281 | 2 | 0 | 2 | 2025-11-03
9-09-001-0035 | คอมปาวด์ช่วยการสัมผัสทางไฟฟ้า | D060 |  | 8005163739 | C-68-D-BPGCS.0095.02.1 | 281 | 0.04 | 0 | 0.04 | 2025-11-03
1-00-001-0004 | POLE 12 M. | D060 |  | 8005163741 | C-68-D-BPGCS.0095.03.1 | 281 | 2 | 0 | 2 | 2025-11-03
1-00-011-0004 | CROSSARM (FOR D/E) 120X120X2,500 MM. | D060 |  | 8005163741 | C-68-D-BPGCS.0095.03.1 | 281 | 2 | 2 | 0 | 2025-11-03
1-01-010-0002 | ST. WIRE, STRANDED 25 SQ.MM.TIS.404 | D060 |  | 8005163741 | C-68-D-BPGCS.0095.03.1 | 281 | 1.2 | 1.2 | 0 | 2025-11-03
1-01-011-0201 | BOLT,MACHINE M.16X170 MM. | D060 |  | 8005163741 | C-68-D-BPGCS.0095.03.1 | 281 | 4 | 4 | 0 | 2025-11-03
1-01-011-0203 | BOLT,MACHINE M.16X250 MM. | D060 |  | 8005163741 | C-68-D-BPGCS.0095.03.1 | 281 | 1 | 1 | 0 | 2025-11-03
1-01-011-0206 | BOLT,MACHINE M.16X400 MM. | D060 |  | 8005163741 | C-68-D-BPGCS.0095.03.1 | 281 | 4 | 4 | 0 | 2025-11-03
1-01-013-0002 | BOLT,DOUBLE ARMING,ROUND EYE M.16X500MM. | D060 |  | 8005163741 | C-68-D-BPGCS.0095.03.1 | 281 | 4 | 4 | 0 | 2025-11-03
1-01-018-0100 | WASHER,PLAIN,SQUARE, 52X52X4.5 MM. | D060 |  | 8005163741 | C-68-D-BPGCS.0095.03.1 | 281 | 22 | 22 | 0 | 2025-11-03
1-01-018-0301 | WASHER,LOCK,SPRING,SIZE 16 MM.,TIS.259 | D060 |  | 8005163741 | C-68-D-BPGCS.0095.03.1 | 281 | 1 | 1 | 0 | 2025-11-03
1-01-020-0001 | BRACE,FLAT,FOR CROSSARM 30X6X760 MM. | D060 |  | 8005163741 | C-68-D-BPGCS.0095.03.1 | 281 | 4 | 4 | 0 | 2025-11-03
1-01-021-0304 | THIMBLE,GUY,FOR STEEL WIRE 50-95 SQ.MM. | D060 |  | 8005163741 | C-68-D-BPGCS.0095.03.1 | 281 | 1 | 1 | 0 | 2025-11-03
1-01-023-0000 | CLAMP,SINGLE U-BOLT,M.8 (WIRE ROPE CLIP) | D060 |  | 8005163741 | C-68-D-BPGCS.0095.03.1 | 281 | 11 | 11 | 0 | 2025-11-03
1-01-023-0201 | GW SUPPORT AND CLAMP,FOR POLE | D060 |  | 8005163741 | C-68-D-BPGCS.0095.03.1 | 281 | 2 | 2 | 0 | 2025-11-03
1-02-005-0000 | CABLE,AERIAL,AL 22 KV. 1X50 SQ.MM. | D060 |  | 8005163741 | C-68-D-BPGCS.0095.03.1 | 281 | 10 | 10 | 0 | 2025-11-03
1-02-020-0003 | COVERED TIE WIRE.AL.4.0 MM. | D060 |  | 8005163741 | C-68-D-BPGCS.0095.03.1 | 281 | 20.8 | 20.8 | 0 | 2025-11-03
1-02-026-0202 | PREFORMED D/E,SAC 22kV 50sq.mm. 21.80mm | D060 |  | 8005163741 | C-68-D-BPGCS.0095.03.1 | 281 | 3 | 3 | 0 | 2025-11-03
1-02-033-0006 | HOTLINE BAIL-CLAMP,MAIN 70-185 SQ.MM. | D060 |  | 8005163741 | C-68-D-BPGCS.0095.03.1 | 281 | 3 | 3 | 0 | 2025-11-03
1-02-033-0104 | HOTLINE CLAMP,MAIN35-185,TAP50-185SQ.MM. | D060 |  | 8005163741 | C-68-D-BPGCS.0095.03.1 | 281 | 3 | 3 | 0 | 2025-11-03
1-02-044-0112 | BRACKET,SAC CORNER SUPPORT, 22-33 KV | D060 |  | 8005163741 | C-68-D-BPGCS.0095.03.1 | 281 | 2 | 2 | 0 | 2025-11-03
1-03-001-0002 | INSULATOR,LINE-POST, 22 KV.,57-2L,P/A | D060 |  | 8005163741 | C-68-D-BPGCS.0095.03.1 | 281 | 8 | 8 | 0 | 2025-11-03
1-03-002-0000 | INSULATOR,SUSPENSION,CLASS 52-1,TIS.354 | D060 |  | 8005163741 | C-68-D-BPGCS.0095.03.1 | 281 | 9 | 9 | 0 | 2025-11-03
1-03-014-0011 | CLEVIS,THIMBLE,FOR PREFORMED DEAD-END | D060 |  | 8005163741 | C-68-D-BPGCS.0095.03.1 | 281 | 3 | 3 | 0 | 2025-11-03
1-04-003-0005 | FUSE LINK 22 KV. 10 A.EEI-NEMA TYPE K | D060 |  | 8005163741 | C-68-D-BPGCS.0095.03.1 | 281 | 3 | 3 | 0 | 2025-11-03
1-09-025-0040 | DROPOUT FUSE CUTOUT COVERS | D060 |  | 8005163741 | C-68-D-BPGCS.0095.03.1 | 281 | 3 | 3 | 0 | 2025-11-03
1-04-001-0002 | DROPOUT,FUSE,22 KV.100 A.12 KA | D060 |  | 8005163741 | C-68-D-BPGCS.0095.03.1 | 281 | 3 | 3 | 0 | 2025-11-03
1-00-001-0001 | POLE 8 M. | D060 |  | 6001408249 | P-SEZ02.0-D-NPND0.1163 | 281 | 6 | 6 | 0 | 2026-03-16
1-00-004-0001 | ANCHOR,PLATE, CONCRETE 550X550X150 MM. | D060 |  | 6001408249 | P-SEZ02.0-D-NPND0.1163 | 281 | 1 | 1 | 0 | 2026-03-16
1-01-010-0004 | ST. WIRE, STRANDED 50/7 SQ.MM.TIS.404 | D060 |  | 6001408249 | P-SEZ02.0-D-NPND0.1163 | 281 | 32 | 32 | 0 | 2026-03-16
1-01-011-0201 | BOLT,MACHINE M.16X170 MM. | D060 |  | 6001408249 | P-SEZ02.0-D-NPND0.1163 | 281 | 11 | 11 | 0 | 2026-03-16
1-01-011-0202 | BOLT,MACHINE M.16X200 MM. | D060 |  | 6001408249 | P-SEZ02.0-D-NPND0.1163 | 281 | 4 | 4 | 0 | 2026-03-16
1-01-011-0203 | BOLT,MACHINE M.16X250 MM. | D060 |  | 6001408249 | P-SEZ02.0-D-NPND0.1163 | 281 | 2 | 2 | 0 | 2026-03-16
1-01-018-0100 | WASHER,PLAIN,SQUARE, 52X52X4.5 MM. | D060 |  | 6001408249 | P-SEZ02.0-D-NPND0.1163 | 281 | 14 | 14 | 0 | 2026-03-16
1-01-021-0000 | ROD,ANCHOR,ROUND EYE M.16, 2 M.LONG | D060 |  | 6001408249 | P-SEZ02.0-D-NPND0.1163 | 281 | 1 | 1 | 0 | 2026-03-16
1-01-021-0300 | ANCLE GUY ATTACHMENT 30 DEG. | D060 |  | 6001408249 | P-SEZ02.0-D-NPND0.1163 | 281 | 1 | 1 | 0 | 2026-03-16
1-01-021-0304 | THIMBLE,GUY,FOR STEEL WIRE 50-95 SQ.MM. | D060 |  | 6001408249 | P-SEZ02.0-D-NPND0.1163 | 281 | 1 | 1 | 0 | 2026-03-16
1-01-022-0002 | GROUND ROD,60X60X5 MM. 2 M.LONG | D060 |  | 6001408249 | P-SEZ02.0-D-NPND0.1163 | 281 | 1 | 1 | 0 | 2026-03-16
1-01-023-0000 | CLAMP,SINGLE U-BOLT,M.8 (WIRE ROPE CLIP) | D060 |  | 6001408249 | P-SEZ02.0-D-NPND0.1163 | 281 | 6 | 6 | 0 | 2026-03-16
1-02-007-0002 | CABLE,AL,750 V,50 SQ.MM. TIS.293 | D060 |  | 6001408249 | P-SEZ02.0-D-NPND0.1163 | 281 | 540 | 540 | 0 | 2026-03-16
1-02-018-0001 | TAPE,PVC,O/D,0.18X19X10,000 MM. TIS.386 | D060 |  | 6001408249 | P-SEZ02.0-D-NPND0.1163 | 281 | 12 | 12 | 0 | 2026-03-16
1-02-020-0002 | TIE WIRE,AL 4.0 MM. | D060 |  | 6001408249 | P-SEZ02.0-D-NPND0.1163 | 281 | 5.52 | 5.52 | 0 | 2026-03-16
1-02-026-0301 | PREFORMED D/E, AW 50 SQ.MM. | D060 |  | 6001408249 | P-SEZ02.0-D-NPND0.1163 | 281 | 8 | 8 | 0 | 2026-03-16
1-02-030-0102 | CONN.,PG,DOUBLE BOLT,AL 25-95 SQ.MM. | D060 |  | 6001408249 | P-SEZ02.0-D-NPND0.1163 | 281 | 7 | 7 | 0 | 2026-03-16
1-03-003-0000 | INSULATOR,SPOOL,CLASS 53-2 TIS.227 | D060 |  | 6001408249 | P-SEZ02.0-D-NPND0.1163 | 281 | 16 | 16 | 0 | 2026-03-16
1-03-003-0100 | INSULATOR,STRAIN,CLASS 54-1 TIS.280 | D060 |  | 6001408249 | P-SEZ02.0-D-NPND0.1163 | 281 | 1 | 1 | 0 | 2026-03-16
1-03-013-0000 | RACK, 2X200 MM. EXT.BACK | D060 |  | 6001408249 | P-SEZ02.0-D-NPND0.1163 | 281 | 8 | 8 | 0 | 2026-03-16
1-04-000-0300 | S.A. 250-500 V. 2.5-5.0 KA | D060 |  | 6001408249 | P-SEZ02.0-D-NPND0.1163 | 281 | 1 | 1 | 0 | 2026-03-16
1-08-004-0001 | CONDUIT,PVC,RIGID, 20X2500 MM.TIS.216 | D060 |  | 6001408249 | P-SEZ02.0-D-NPND0.1163 | 281 | 3 | 3 | 0 | 2026-03-16
9-09-001-0035 | คอมปาวด์ช่วยการสัมผัสทางไฟฟ้า | D060 |  | 6001408249 | P-SEZ02.0-D-NPND0.1163 | 281 | 0.07 | 0 | 0.07 | 2026-03-16
9-09-001-1007 | WELDING POWDER, ST. WIRE 50 SQ.MM. TO GD | D060 |  | 6001408249 | P-SEZ02.0-D-NPND0.1163 | 281 | 3 | 0 | 3 | 2026-03-16
1-00-001-0001 | POLE 8 M. | D060 |  | 8005164393 | C-68-D-BPGCS.0096.01.1 | 281 | 4 | 0 | 4 | 2025-11-03
1-00-004-0001 | ANCHOR,PLATE, CONCRETE 550X550X150 MM. | D060 |  | 8005164393 | C-68-D-BPGCS.0096.01.1 | 281 | 2 | 0 | 2 | 2025-11-03
1-01-010-0004 | ST. WIRE, STRANDED 50/7 SQ.MM.TIS.404 | D060 |  | 8005164393 | C-68-D-BPGCS.0096.01.1 | 281 | 45 | 45 | 0 | 2025-11-03
1-01-011-0201 | BOLT,MACHINE M.16X170 MM. | D060 |  | 8005164393 | C-68-D-BPGCS.0096.01.1 | 281 | 6 | 6 | 0 | 2025-11-03
1-01-011-0202 | BOLT,MACHINE M.16X200 MM. | D060 |  | 8005164393 | C-68-D-BPGCS.0096.01.1 | 281 | 5 | 5 | 0 | 2025-11-03
1-01-018-0100 | WASHER,PLAIN,SQUARE, 52X52X4.5 MM. | D060 |  | 8005164393 | C-68-D-BPGCS.0096.01.1 | 281 | 7 | 7 | 0 | 2025-11-03
1-01-021-0000 | ROD,ANCHOR,ROUND EYE M.16, 2 M.LONG | D060 |  | 8005164393 | C-68-D-BPGCS.0096.01.1 | 281 | 2 | 2 | 0 | 2025-11-03
1-01-021-0300 | ANCLE GUY ATTACHMENT 30 DEG. | D060 |  | 8005164393 | C-68-D-BPGCS.0096.01.1 | 281 | 2 | 2 | 0 | 2025-11-03
1-01-021-0304 | THIMBLE,GUY,FOR STEEL WIRE 50-95 SQ.MM. | D060 |  | 8005164393 | C-68-D-BPGCS.0096.01.1 | 281 | 2 | 2 | 0 | 2025-11-03
1-01-022-0002 | GROUND ROD,60X60X5 MM. 2 M.LONG | D060 |  | 8005164393 | C-68-D-BPGCS.0096.01.1 | 281 | 2 | 2 | 0 | 2025-11-03
1-01-023-0000 | CLAMP,SINGLE U-BOLT,M.8 (WIRE ROPE CLIP) | D060 |  | 8005164393 | C-68-D-BPGCS.0096.01.1 | 281 | 12 | 12 | 0 | 2025-11-03
1-02-007-0002 | CABLE,AL,750 V,50 SQ.MM. TIS.293 | D060 |  | 8005164393 | C-68-D-BPGCS.0096.01.1 | 281 | 310 | 310 | 0 | 2025-11-03
1-02-018-0001 | TAPE,PVC,O/D,0.18X19X10,000 MM. TIS.386 | D060 |  | 8005164393 | C-68-D-BPGCS.0096.01.1 | 281 | 2 | 2 | 0 | 2025-11-03
1-02-020-0002 | TIE WIRE,AL 4.0 MM. | D060 |  | 8005164393 | C-68-D-BPGCS.0096.01.1 | 281 | 0.26 | 0.26 | 0 | 2025-11-03
1-02-026-0301 | PREFORMED D/E, AW 50 SQ.MM. | D060 |  | 8005164393 | C-68-D-BPGCS.0096.01.1 | 281 | 8 | 8 | 0 | 2025-11-03
1-02-030-0102 | CONN.,PG,DOUBLE BOLT,AL 25-95 SQ.MM. | D060 |  | 8005164393 | C-68-D-BPGCS.0096.01.1 | 281 | 6 | 6 | 0 | 2025-11-03
1-02-032-0012 | H-CONNCTOR,MAIN AL 50-95,TAP AL/CU 50-95 | D060 |  | 8005164393 | C-68-D-BPGCS.0096.01.1 | 281 | 3 | 3 | 0 | 2025-11-03
1-03-003-0000 | INSULATOR,SPOOL,CLASS 53-2 TIS.227 | D060 |  | 8005164393 | C-68-D-BPGCS.0096.01.1 | 281 | 12 | 12 | 0 | 2025-11-03
1-03-003-0100 | INSULATOR,STRAIN,CLASS 54-1 TIS.280 | D060 |  | 8005164393 | C-68-D-BPGCS.0096.01.1 | 281 | 2 | 2 | 0 | 2025-11-03
1-03-013-0000 | RACK, 2X200 MM. EXT.BACK | D060 |  | 8005164393 | C-68-D-BPGCS.0096.01.1 | 281 | 6 | 6 | 0 | 2025-11-03
1-04-000-0300 | S.A. 250-500 V. 2.5-5.0 KA | D060 |  | 8005164393 | C-68-D-BPGCS.0096.01.1 | 281 | 1 | 1 | 0 | 2025-11-03
1-08-004-0001 | CONDUIT,PVC,RIGID, 20X2500 MM.TIS.216 | D060 |  | 8005164393 | C-68-D-BPGCS.0096.01.1 | 281 | 3 | 3 | 0 | 2025-11-03
9-09-001-0035 | คอมปาวด์ช่วยการสัมผัสทางไฟฟ้า | D060 |  | 8005164393 | C-68-D-BPGCS.0096.01.1 | 281 | 0.02 | 0 | 0.02 | 2025-11-03
9-09-001-1007 | WELDING POWDER, ST. WIRE 50 SQ.MM. TO GD | D060 |  | 8005164393 | C-68-D-BPGCS.0096.01.1 | 281 | 3 | 0 | 3 | 2025-11-03
1-00-001-0001 | POLE 8 M. | D060 |  | 8005174722 | C-68-D-NGECS.0131.01.1 | 281 | 4 | 4 | 0 | 2025-11-14
1-00-004-0001 | ANCHOR,PLATE, CONCRETE 550X550X150 MM. | D060 |  | 8005174722 | C-68-D-NGECS.0131.01.1 | 281 | 2 | 2 | 0 | 2025-11-14
1-01-010-0004 | ST. WIRE, STRANDED 50/7 SQ.MM.TIS.404 | D060 |  | 8005174722 | C-68-D-NGECS.0131.01.1 | 281 | 44 | 44 | 0 | 2025-11-14
1-01-011-0201 | BOLT,MACHINE M.16X170 MM. | D060 |  | 8005174722 | C-68-D-NGECS.0131.01.1 | 281 | 6 | 6 | 0 | 2025-11-14
1-01-011-0202 | BOLT,MACHINE M.16X200 MM. | D060 |  | 8005174722 | C-68-D-NGECS.0131.01.1 | 281 | 6 | 6 | 0 | 2025-11-14
1-01-018-0100 | WASHER,PLAIN,SQUARE, 52X52X4.5 MM. | D060 |  | 8005174722 | C-68-D-NGECS.0131.01.1 | 281 | 8 | 8 | 0 | 2025-11-14
1-01-021-0000 | ROD,ANCHOR,ROUND EYE M.16, 2 M.LONG | D060 |  | 8005174722 | C-68-D-NGECS.0131.01.1 | 281 | 2 | 2 | 0 | 2025-11-14
1-01-021-0300 | ANCLE GUY ATTACHMENT 30 DEG. | D060 |  | 8005174722 | C-68-D-NGECS.0131.01.1 | 281 | 2 | 2 | 0 | 2025-11-14
1-01-021-0304 | THIMBLE,GUY,FOR STEEL WIRE 50-95 SQ.MM. | D060 |  | 8005174722 | C-68-D-NGECS.0131.01.1 | 281 | 2 | 2 | 0 | 2025-11-14
1-01-022-0002 | GROUND ROD,60X60X5 MM. 2 M.LONG | D060 |  | 8005174722 | C-68-D-NGECS.0131.01.1 | 281 | 1 | 1 | 0 | 2025-11-14
1-01-023-0000 | CLAMP,SINGLE U-BOLT,M.8 (WIRE ROPE CLIP) | D060 |  | 8005174722 | C-68-D-NGECS.0131.01.1 | 281 | 12 | 12 | 0 | 2025-11-14
1-02-007-0002 | CABLE,AL,750 V,50 SQ.MM. TIS.293 | D060 |  | 8005174722 | C-68-D-NGECS.0131.01.1 | 281 | 310 | 310 | 0 | 2025-11-14
1-02-018-0001 | TAPE,PVC,O/D,0.18X19X10,000 MM. TIS.386 | D060 |  | 8005174722 | C-68-D-NGECS.0131.01.1 | 281 | 1 | 1 | 0 | 2025-11-14
1-02-020-0002 | TIE WIRE,AL 4.0 MM. | D060 |  | 8005174722 | C-68-D-NGECS.0131.01.1 | 281 | 0.26 | 0.26 | 0 | 2025-11-14
1-02-026-0301 | PREFORMED D/E, AW 50 SQ.MM. | D060 |  | 8005174722 | C-68-D-NGECS.0131.01.1 | 281 | 8 | 8 | 0 | 2025-11-14
1-02-030-0102 | CONN.,PG,DOUBLE BOLT,AL 25-95 SQ.MM. | D060 |  | 8005174722 | C-68-D-NGECS.0131.01.1 | 281 | 1 | 1 | 0 | 2025-11-14
1-02-032-0012 | H-CONNCTOR,MAIN AL 50-95,TAP AL/CU 50-95 | D060 |  | 8005174722 | C-68-D-NGECS.0131.01.1 | 281 | 2 | 2 | 0 | 2025-11-14
1-03-003-0000 | INSULATOR,SPOOL,CLASS 53-2 TIS.227 | D060 |  | 8005174722 | C-68-D-NGECS.0131.01.1 | 281 | 12 | 12 | 0 | 2025-11-14
1-03-003-0100 | INSULATOR,STRAIN,CLASS 54-1 TIS.280 | D060 |  | 8005174722 | C-68-D-NGECS.0131.01.1 | 281 | 2 | 2 | 0 | 2025-11-14
1-03-013-0000 | RACK, 2X200 MM. EXT.BACK | D060 |  | 8005174722 | C-68-D-NGECS.0131.01.1 | 281 | 6 | 6 | 0 | 2025-11-14
1-04-000-0300 | S.A. 250-500 V. 2.5-5.0 KA | D060 |  | 8005174722 | C-68-D-NGECS.0131.01.1 | 281 | 1 | 1 | 0 | 2025-11-14
1-08-004-0001 | CONDUIT,PVC,RIGID, 20X2500 MM.TIS.216 | D060 |  | 8005174722 | C-68-D-NGECS.0131.01.1 | 281 | 3 | 3 | 0 | 2025-11-14
9-09-001-0035 | คอมปาวด์ช่วยการสัมผัสทางไฟฟ้า | D060 |  | 8005174722 | C-68-D-NGECS.0131.01.1 | 281 | 0.01 | 0 | 0.01 | 2025-11-14
9-09-001-1007 | WELDING POWDER, ST. WIRE 50 SQ.MM. TO GD | D060 |  | 8005174722 | C-68-D-NGECS.0131.01.1 | 281 | 3 | 0 | 3 | 2025-11-14
1-00-001-0001 | POLE 8 M. | D060 |  | 8005176417 | C-68-D-BPGCS.0101.01.1 | 281 | 4 | 0 | 4 | 2025-11-17
1-00-004-0001 | ANCHOR,PLATE, CONCRETE 550X550X150 MM. | D060 |  | 8005176417 | C-68-D-BPGCS.0101.01.1 | 281 | 2 | 0 | 2 | 2025-11-17
1-01-010-0004 | ST. WIRE, STRANDED 50/7 SQ.MM.TIS.404 | D060 |  | 8005176417 | C-68-D-BPGCS.0101.01.1 | 281 | 45 | 45 | 0 | 2025-11-17
1-01-011-0201 | BOLT,MACHINE M.16X170 MM. | D060 |  | 8005176417 | C-68-D-BPGCS.0101.01.1 | 281 | 5 | 5 | 0 | 2025-11-17
1-01-011-0202 | BOLT,MACHINE M.16X200 MM. | D060 |  | 8005176417 | C-68-D-BPGCS.0101.01.1 | 281 | 4 | 4 | 0 | 2025-11-17
1-01-018-0100 | WASHER,PLAIN,SQUARE, 52X52X4.5 MM. | D060 |  | 8005176417 | C-68-D-BPGCS.0101.01.1 | 281 | 6 | 6 | 0 | 2025-11-17
1-01-021-0000 | ROD,ANCHOR,ROUND EYE M.16, 2 M.LONG | D060 |  | 8005176417 | C-68-D-BPGCS.0101.01.1 | 281 | 2 | 2 | 0 | 2025-11-17
1-01-021-0300 | ANCLE GUY ATTACHMENT 30 DEG. | D060 |  | 8005176417 | C-68-D-BPGCS.0101.01.1 | 281 | 2 | 2 | 0 | 2025-11-17
1-01-021-0304 | THIMBLE,GUY,FOR STEEL WIRE 50-95 SQ.MM. | D060 |  | 8005176417 | C-68-D-BPGCS.0101.01.1 | 281 | 2 | 2 | 0 | 2025-11-17
1-01-022-0002 | GROUND ROD,60X60X5 MM. 2 M.LONG | D060 |  | 8005176417 | C-68-D-BPGCS.0101.01.1 | 281 | 2 | 2 | 0 | 2025-11-17
1-01-023-0000 | CLAMP,SINGLE U-BOLT,M.8 (WIRE ROPE CLIP) | D060 |  | 8005176417 | C-68-D-BPGCS.0101.01.1 | 281 | 12 | 12 | 0 | 2025-11-17
1-02-007-0002 | CABLE,AL,750 V,50 SQ.MM. TIS.293 | D060 |  | 8005176417 | C-68-D-BPGCS.0101.01.1 | 281 | 270 | 270 | 0 | 2025-11-17
1-02-018-0001 | TAPE,PVC,O/D,0.18X19X10,000 MM. TIS.386 | D060 |  | 8005176417 | C-68-D-BPGCS.0101.01.1 | 281 | 2 | 2 | 0 | 2025-11-17
1-02-020-0002 | TIE WIRE,AL 4.0 MM. | D060 |  | 8005176417 | C-68-D-BPGCS.0101.01.1 | 281 | 0.39 | 0.39 | 0 | 2025-11-17
1-02-026-0301 | PREFORMED D/E, AW 50 SQ.MM. | D060 |  | 8005176417 | C-68-D-BPGCS.0101.01.1 | 281 | 4 | 4 | 0 | 2025-11-17
1-02-030-0102 | CONN.,PG,DOUBLE BOLT,AL 25-95 SQ.MM. | D060 |  | 8005176417 | C-68-D-BPGCS.0101.01.1 | 281 | 5 | 5 | 0 | 2025-11-17
1-03-003-0000 | INSULATOR,SPOOL,CLASS 53-2 TIS.227 | D060 |  | 8005176417 | C-68-D-BPGCS.0101.01.1 | 281 | 10 | 10 | 0 | 2025-11-17
1-03-003-0100 | INSULATOR,STRAIN,CLASS 54-1 TIS.280 | D060 |  | 8005176417 | C-68-D-BPGCS.0101.01.1 | 281 | 2 | 2 | 0 | 2025-11-17
1-03-013-0000 | RACK, 2X200 MM. EXT.BACK | D060 |  | 8005176417 | C-68-D-BPGCS.0101.01.1 | 281 | 5 | 5 | 0 | 2025-11-17
1-04-000-0300 | S.A. 250-500 V. 2.5-5.0 KA | D060 |  | 8005176417 | C-68-D-BPGCS.0101.01.1 | 281 | 1 | 1 | 0 | 2025-11-17
1-08-004-0001 | CONDUIT,PVC,RIGID, 20X2500 MM.TIS.216 | D060 |  | 8005176417 | C-68-D-BPGCS.0101.01.1 | 281 | 3 | 3 | 0 | 2025-11-17
9-09-001-0035 | คอมปาวด์ช่วยการสัมผัสทางไฟฟ้า | D060 |  | 8005176417 | C-68-D-BPGCS.0101.01.1 | 281 | 0.02 | 0 | 0.02 | 2025-11-17
9-09-001-1007 | WELDING POWDER, ST. WIRE 50 SQ.MM. TO GD | D060 |  | 8005176417 | C-68-D-BPGCS.0101.01.1 | 281 | 3 | 0 | 3 | 2025-11-17
1-00-001-0004 | POLE 12 M. | D060 |  | 8005176472 | C-68-D-NPNSR.0726.01.1 | 281 | 1 | 1 | 0 | 2026-04-19
1-00-011-0001 | CROSSARM 100X100X2,500 MM. | D060 |  | 8005176472 | C-68-D-NPNSR.0726.01.1 | 281 | 1 | 1 | 0 | 2026-04-19
1-01-010-0000 | WIRE,ST. SOLID DIA. 4.0 MM.TIS.71 | D060 |  | 8005176472 | C-68-D-NPNSR.0726.01.1 | 281 | 1.15 | 1.15 | 0 | 2026-04-19
1-01-011-0200 | BOLT,MACHINE M.16X130 MM. | D060 |  | 8005176472 | C-68-D-NPNSR.0726.01.1 | 281 | 2 | 2 | 0 | 2026-04-19
1-01-011-0202 | BOLT,MACHINE M.16X200 MM. | D060 |  | 8005176472 | C-68-D-NPNSR.0726.01.1 | 281 | 1 | 1 | 0 | 2026-04-19
1-01-011-0204 | BOLT,MACHINE M.16X300 MM. | D060 |  | 8005176472 | C-68-D-NPNSR.0726.01.1 | 281 | 1 | 1 | 0 | 2026-04-19
1-01-018-0001 | NUT,EYE M.16 DIN 582 | D060 |  | 8005176472 | C-68-D-NPNSR.0726.01.1 | 281 | 2 | 2 | 0 | 2026-04-19
1-01-018-0100 | WASHER,PLAIN,SQUARE, 52X52X4.5 MM. | D060 |  | 8005176472 | C-68-D-NPNSR.0726.01.1 | 281 | 5 | 5 | 0 | 2026-04-19
1-01-018-0201 | WASHER,SQUARE,CURVED 60X60X5 MM. | D060 |  | 8005176472 | C-68-D-NPNSR.0726.01.1 | 281 | 6 | 6 | 0 | 2026-04-19
1-01-018-0301 | WASHER,LOCK,SPRING,SIZE 16 MM.,TIS.259 | D060 |  | 8005176472 | C-68-D-NPNSR.0726.01.1 | 281 | 1 | 1 | 0 | 2026-04-19
1-01-020-0001 | BRACE,FLAT,FOR CROSSARM 30X6X760 MM. | D060 |  | 8005176472 | C-68-D-NPNSR.0726.01.1 | 281 | 2 | 2 | 0 | 2026-04-19
1-01-023-0000 | CLAMP,SINGLE U-BOLT,M.8 (WIRE ROPE CLIP) | D060 |  | 8005176472 | C-68-D-NPNSR.0726.01.1 | 281 | 5 | 5 | 0 | 2026-04-19
1-02-002-0002 | COND.,ACSR 50/8 SQ.MM.TIS.86 | D060 |  | 8005176472 | C-68-D-NPNSR.0726.01.1 | 281 | 290 | 290 | 0 | 2026-04-19
1-02-020-0000 | TAPE,ARMOR,AL 1X10 MM. | D060 |  | 8005176472 | C-68-D-NPNSR.0726.01.1 | 281 | 0.24 | 0.24 | 0 | 2026-04-19
1-02-020-0002 | TIE WIRE,AL 4.0 MM. | D060 |  | 8005176472 | C-68-D-NPNSR.0726.01.1 | 281 | 0.67 | 0.67 | 0 | 2026-04-19
1-03-001-0002 | INSULATOR,LINE-POST, 22 KV.,57-2L,P/A | D060 |  | 8005176472 | C-68-D-NPNSR.0726.01.1 | 281 | 6 | 6 | 0 | 2026-04-19
1-03-002-0000 | INSULATOR,SUSPENSION,CLASS 52-1,TIS.354 | D060 |  | 8005176472 | C-68-D-NPNSR.0726.01.1 | 281 | 6 | 6 | 0 | 2026-04-19
1-03-011-0000 | CLAMP,STRAIN,AL 35-70,ACSR 35-50 SQ.MM. | D060 |  | 8005176472 | C-68-D-NPNSR.0726.01.1 | 281 | 2 | 2 | 0 | 2026-04-19
1-00-004-0001 | ANCHOR,PLATE, CONCRETE 550X550X150 MM. | D060 |  | 8005176476 | C-68-D-NPNSR.0726.01.1 | 281 | 3 | 3 | 0 | 2026-04-19
1-01-010-0004 | ST. WIRE, STRANDED 50/7 SQ.MM.TIS.404 | D060 |  | 8005176476 | C-68-D-NPNSR.0726.01.1 | 281 | 36 | 36 | 0 | 2026-04-19
1-01-011-0202 | BOLT,MACHINE M.16X200 MM. | D060 |  | 8005176476 | C-68-D-NPNSR.0726.01.1 | 281 | 2 | 2 | 0 | 2026-04-19
1-01-011-0203 | BOLT,MACHINE M.16X250 MM. | D060 |  | 8005176476 | C-68-D-NPNSR.0726.01.1 | 281 | 16 | 16 | 0 | 2026-04-19
1-01-011-0204 | BOLT,MACHINE M.16X300 MM. | D060 |  | 8005176476 | C-68-D-NPNSR.0726.01.1 | 281 | 20 | 20 | 0 | 2026-04-19
1-01-018-0100 | WASHER,PLAIN,SQUARE, 52X52X4.5 MM. | D060 |  | 8005176476 | C-68-D-NPNSR.0726.01.1 | 281 | 14 | 14 | 0 | 2026-04-19
1-01-021-0000 | ROD,ANCHOR,ROUND EYE M.16, 2 M.LONG | D060 |  | 8005176476 | C-68-D-NPNSR.0726.01.1 | 281 | 3 | 3 | 0 | 2026-04-19
1-01-021-0300 | ANCLE GUY ATTACHMENT 30 DEG. | D060 |  | 8005176476 | C-68-D-NPNSR.0726.01.1 | 281 | 3 | 3 | 0 | 2026-04-19
1-01-021-0304 | THIMBLE,GUY,FOR STEEL WIRE 50-95 SQ.MM. | D060 |  | 8005176476 | C-68-D-NPNSR.0726.01.1 | 281 | 3 | 3 | 0 | 2026-04-19
1-01-023-0000 | CLAMP,SINGLE U-BOLT,M.8 (WIRE ROPE CLIP) | D060 |  | 8005176476 | C-68-D-NPNSR.0726.01.1 | 281 | 18 | 18 | 0 | 2026-04-19
1-02-018-0001 | TAPE,PVC,O/D,0.18X19X10,000 MM. TIS.386 | D060 |  | 8005176476 | C-68-D-NPNSR.0726.01.1 | 281 | 1 | 1 | 0 | 2026-04-19
1-02-020-0002 | TIE WIRE,AL 4.0 MM. | D060 |  | 8005176476 | C-68-D-NPNSR.0726.01.1 | 281 | 0.65 | 0.65 | 0 | 2026-04-19
1-02-026-0301 | PREFORMED D/E, AW 50 SQ.MM. | D060 |  | 8005176476 | C-68-D-NPNSR.0726.01.1 | 281 | 10 | 10 | 0 | 2026-04-19
1-03-003-0000 | INSULATOR,SPOOL,CLASS 53-2 TIS.227 | D060 |  | 8005176476 | C-68-D-NPNSR.0726.01.1 | 281 | 20 | 20 | 0 | 2026-04-19
1-03-003-0100 | INSULATOR,STRAIN,CLASS 54-1 TIS.280 | D060 |  | 8005176476 | C-68-D-NPNSR.0726.01.1 | 281 | 3 | 3 | 0 | 2026-04-19
1-03-013-0000 | RACK, 2X200 MM. EXT.BACK | D060 |  | 8005176476 | C-68-D-NPNSR.0726.01.1 | 281 | 10 | 10 | 0 | 2026-04-19
9-09-001-0035 | คอมปาวด์ช่วยการสัมผัสทางไฟฟ้า | D060 |  | 8005176476 | C-68-D-NPNSR.0726.01.1 | 281 | 0.04 | 0 | 0.04 | 2026-04-19
1-02-032-0012 | H-CONNCTOR,MAIN AL 50-95,TAP AL/CU 50-95 | D060 |  | 8005176476 | C-68-D-NPNSR.0726.01.1 | 281 | 4 | 4 | 0 | 2026-04-19
1-00-001-0001 | POLE 8 M. | D060 |  | 8005176635 | C-68-D-BPGCS.0102.01.1 | 281 | 1 | 0 | 1 | 2025-11-17
1-00-004-0001 | ANCHOR,PLATE, CONCRETE 550X550X150 MM. | D060 |  | 8005176635 | C-68-D-BPGCS.0102.01.1 | 281 | 1 | 0 | 1 | 2025-11-17
1-01-010-0006 | ST. WIRE, STRANDED 95 SQ.MM.TIS.404 | D060 |  | 8005176635 | C-68-D-BPGCS.0102.01.1 | 281 | 12 | 12 | 0 | 2025-11-17
1-01-011-0201 | BOLT,MACHINE M.16X170 MM. | D060 |  | 8005176635 | C-68-D-BPGCS.0102.01.1 | 281 | 6 | 6 | 0 | 2025-11-17
1-01-011-0202 | BOLT,MACHINE M.16X200 MM. | D060 |  | 8005176635 | C-68-D-BPGCS.0102.01.1 | 281 | 2 | 2 | 0 | 2025-11-17
1-01-018-0100 | WASHER,PLAIN,SQUARE, 52X52X4.5 MM. | D060 |  | 8005176635 | C-68-D-BPGCS.0102.01.1 | 281 | 6 | 6 | 0 | 2025-11-17
1-01-021-0000 | ROD,ANCHOR,ROUND EYE M.16, 2 M.LONG | D060 |  | 8005176635 | C-68-D-BPGCS.0102.01.1 | 281 | 1 | 1 | 0 | 2025-11-17
1-01-021-0300 | ANCLE GUY ATTACHMENT 30 DEG. | D060 |  | 8005176635 | C-68-D-BPGCS.0102.01.1 | 281 | 1 | 1 | 0 | 2025-11-17
1-01-021-0304 | THIMBLE,GUY,FOR STEEL WIRE 50-95 SQ.MM. | D060 |  | 8005176635 | C-68-D-BPGCS.0102.01.1 | 281 | 1 | 1 | 0 | 2025-11-17
1-01-023-0001 | CLAMP,DOUBLE U-BOLT,M.16(WIRE ROPE CLIP) | D060 |  | 8005176635 | C-68-D-BPGCS.0102.01.1 | 281 | 4 | 4 | 0 | 2025-11-17
1-02-007-0002 | CABLE,AL,750 V,50 SQ.MM. TIS.293 | D060 |  | 8005176635 | C-68-D-BPGCS.0102.01.1 | 281 | 200 | 200 | 0 | 2025-11-17
1-02-018-0001 | TAPE,PVC,O/D,0.18X19X10,000 MM. TIS.386 | D060 |  | 8005176635 | C-68-D-BPGCS.0102.01.1 | 281 | 2 | 2 | 0 | 2025-11-17
1-02-026-0301 | PREFORMED D/E, AW 50 SQ.MM. | D060 |  | 8005176635 | C-68-D-BPGCS.0102.01.1 | 281 | 8 | 8 | 0 | 2025-11-17
1-02-030-0102 | CONN.,PG,DOUBLE BOLT,AL 25-95 SQ.MM. | D060 |  | 8005176635 | C-68-D-BPGCS.0102.01.1 | 281 | 4 | 4 | 0 | 2025-11-17
1-03-003-0000 | INSULATOR,SPOOL,CLASS 53-2 TIS.227 | D060 |  | 8005176635 | C-68-D-BPGCS.0102.01.1 | 281 | 8 | 8 | 0 | 2025-11-17
1-03-003-0103 | INSULATOR,STRAIN,CLASS 54-4 TIS.280 | D060 |  | 8005176635 | C-68-D-BPGCS.0102.01.1 | 281 | 1 | 1 | 0 | 2025-11-17
1-03-013-0002 | RACK, 4X200 MM. EXT.BACK | D060 |  | 8005176635 | C-68-D-BPGCS.0102.01.1 | 281 | 2 | 2 | 0 | 2025-11-17
9-09-001-0035 | คอมปาวด์ช่วยการสัมผัสทางไฟฟ้า | D060 |  | 8005176635 | C-68-D-BPGCS.0102.01.1 | 281 | 0.04 | 0 | 0.04 | 2025-11-17
1-00-001-0001 | POLE 8 M. | D060 |  | 8005176855 | C-68-D-BPGCS.0098.01.1 | 281 | 3 | 0 | 3 | 2025-11-17
1-00-004-0001 | ANCHOR,PLATE, CONCRETE 550X550X150 MM. | D060 |  | 8005176855 | C-68-D-BPGCS.0098.01.1 | 281 | 1 | 0 | 1 | 2025-11-17
1-01-010-0004 | ST. WIRE, STRANDED 50/7 SQ.MM.TIS.404 | D060 |  | 8005176855 | C-68-D-BPGCS.0098.01.1 | 281 | 33 | 33 | 0 | 2025-11-17
1-01-011-0201 | BOLT,MACHINE M.16X170 MM. | D060 |  | 8005176855 | C-68-D-BPGCS.0098.01.1 | 281 | 6 | 6 | 0 | 2025-11-17
1-01-011-0202 | BOLT,MACHINE M.16X200 MM. | D060 |  | 8005176855 | C-68-D-BPGCS.0098.01.1 | 281 | 2 | 2 | 0 | 2025-11-17
1-01-018-0100 | WASHER,PLAIN,SQUARE, 52X52X4.5 MM. | D060 |  | 8005176855 | C-68-D-BPGCS.0098.01.1 | 281 | 6 | 6 | 0 | 2025-11-17
1-01-021-0000 | ROD,ANCHOR,ROUND EYE M.16, 2 M.LONG | D060 |  | 8005176855 | C-68-D-BPGCS.0098.01.1 | 281 | 1 | 1 | 0 | 2025-11-17
1-01-021-0300 | ANCLE GUY ATTACHMENT 30 DEG. | D060 |  | 8005176855 | C-68-D-BPGCS.0098.01.1 | 281 | 1 | 1 | 0 | 2025-11-17
1-01-021-0304 | THIMBLE,GUY,FOR STEEL WIRE 50-95 SQ.MM. | D060 |  | 8005176855 | C-68-D-BPGCS.0098.01.1 | 281 | 1 | 1 | 0 | 2025-11-17
1-01-022-0002 | GROUND ROD,60X60X5 MM. 2 M.LONG | D060 |  | 8005176855 | C-68-D-BPGCS.0098.01.1 | 281 | 2 | 2 | 0 | 2025-11-17
1-01-023-0000 | CLAMP,SINGLE U-BOLT,M.8 (WIRE ROPE CLIP) | D060 |  | 8005176855 | C-68-D-BPGCS.0098.01.1 | 281 | 6 | 6 | 0 | 2025-11-17
1-02-007-0002 | CABLE,AL,750 V,50 SQ.MM. TIS.293 | D060 |  | 8005176855 | C-68-D-BPGCS.0098.01.1 | 281 | 260 | 260 | 0 | 2025-11-17
1-02-018-0001 | TAPE,PVC,O/D,0.18X19X10,000 MM. TIS.386 | D060 |  | 8005176855 | C-68-D-BPGCS.0098.01.1 | 281 | 1 | 1 | 0 | 2025-11-17
1-02-020-0002 | TIE WIRE,AL 4.0 MM. | D060 |  | 8005176855 | C-68-D-BPGCS.0098.01.1 | 281 | 0.26 | 0.26 | 0 | 2025-11-17
1-02-026-0301 | PREFORMED D/E, AW 50 SQ.MM. | D060 |  | 8005176855 | C-68-D-BPGCS.0098.01.1 | 281 | 4 | 4 | 0 | 2025-11-17
1-02-030-0102 | CONN.,PG,DOUBLE BOLT,AL 25-95 SQ.MM. | D060 |  | 8005176855 | C-68-D-BPGCS.0098.01.1 | 281 | 3 | 3 | 0 | 2025-11-17
1-03-003-0000 | INSULATOR,SPOOL,CLASS 53-2 TIS.227 | D060 |  | 8005176855 | C-68-D-BPGCS.0098.01.1 | 281 | 8 | 8 | 0 | 2025-11-17
1-03-003-0100 | INSULATOR,STRAIN,CLASS 54-1 TIS.280 | D060 |  | 8005176855 | C-68-D-BPGCS.0098.01.1 | 281 | 1 | 1 | 0 | 2025-11-17
1-03-013-0000 | RACK, 2X200 MM. EXT.BACK | D060 |  | 8005176855 | C-68-D-BPGCS.0098.01.1 | 281 | 4 | 4 | 0 | 2025-11-17
1-04-000-0300 | S.A. 250-500 V. 2.5-5.0 KA | D060 |  | 8005176855 | C-68-D-BPGCS.0098.01.1 | 281 | 1 | 1 | 0 | 2025-11-17
1-08-004-0001 | CONDUIT,PVC,RIGID, 20X2500 MM.TIS.216 | D060 |  | 8005176855 | C-68-D-BPGCS.0098.01.1 | 281 | 3 | 3 | 0 | 2025-11-17
9-09-001-0035 | คอมปาวด์ช่วยการสัมผัสทางไฟฟ้า | D060 |  | 8005176855 | C-68-D-BPGCS.0098.01.1 | 281 | 0.02 | 0 | 0.02 | 2025-11-17
9-09-001-1007 | WELDING POWDER, ST. WIRE 50 SQ.MM. TO GD | D060 |  | 8005176855 | C-68-D-BPGCS.0098.01.1 | 281 | 3 | 0 | 3 | 2025-11-17
1-00-001-0001 | POLE 8 M. | D060 |  | 8005179196 | C-68-D-BPGCS.0099.01.1 | 281 | 4 | 4 | 0 | 2025-11-19
1-00-004-0001 | ANCHOR,PLATE, CONCRETE 550X550X150 MM. | D060 |  | 8005179196 | C-68-D-BPGCS.0099.01.1 | 281 | 2 | 2 | 0 | 2025-11-19
1-01-010-0004 | ST. WIRE, STRANDED 50/7 SQ.MM.TIS.404 | D060 |  | 8005179196 | C-68-D-BPGCS.0099.01.1 | 281 | 45 | 45 | 0 | 2025-11-19
1-01-011-0201 | BOLT,MACHINE M.16X170 MM. | D060 |  | 8005179196 | C-68-D-BPGCS.0099.01.1 | 281 | 6 | 6 | 0 | 2025-11-19
1-01-011-0202 | BOLT,MACHINE M.16X200 MM. | D060 |  | 8005179196 | C-68-D-BPGCS.0099.01.1 | 281 | 7 | 7 | 0 | 2025-11-19
1-01-018-0100 | WASHER,PLAIN,SQUARE, 52X52X4.5 MM. | D060 |  | 8005179196 | C-68-D-BPGCS.0099.01.1 | 281 | 7 | 7 | 0 | 2025-11-19
1-01-021-0000 | ROD,ANCHOR,ROUND EYE M.16, 2 M.LONG | D060 |  | 8005179196 | C-68-D-BPGCS.0099.01.1 | 281 | 2 | 2 | 0 | 2025-11-19
1-01-021-0300 | ANCLE GUY ATTACHMENT 30 DEG. | D060 |  | 8005179196 | C-68-D-BPGCS.0099.01.1 | 281 | 2 | 2 | 0 | 2025-11-19
1-01-021-0304 | THIMBLE,GUY,FOR STEEL WIRE 50-95 SQ.MM. | D060 |  | 8005179196 | C-68-D-BPGCS.0099.01.1 | 281 | 2 | 2 | 0 | 2025-11-19
1-01-022-0002 | GROUND ROD,60X60X5 MM. 2 M.LONG | D060 |  | 8005179196 | C-68-D-BPGCS.0099.01.1 | 281 | 2 | 2 | 0 | 2025-11-19
1-01-023-0000 | CLAMP,SINGLE U-BOLT,M.8 (WIRE ROPE CLIP) | D060 |  | 8005179196 | C-68-D-BPGCS.0099.01.1 | 281 | 12 | 12 | 0 | 2025-11-19
1-02-007-0002 | CABLE,AL,750 V,50 SQ.MM. TIS.293 | D060 |  | 8005179196 | C-68-D-BPGCS.0099.01.1 | 281 | 240 | 240 | 0 | 2025-11-19
1-02-018-0001 | TAPE,PVC,O/D,0.18X19X10,000 MM. TIS.386 | D060 |  | 8005179196 | C-68-D-BPGCS.0099.01.1 | 281 | 2 | 2 | 0 | 2025-11-19
1-02-020-0002 | TIE WIRE,AL 4.0 MM. | D060 |  | 8005179196 | C-68-D-BPGCS.0099.01.1 | 281 | 0.13 | 0.13 | 0 | 2025-11-19
1-02-026-0301 | PREFORMED D/E, AW 50 SQ.MM. | D060 |  | 8005179196 | C-68-D-BPGCS.0099.01.1 | 281 | 12 | 0 | 12 | 2025-11-19
1-02-030-0102 | CONN.,PG,DOUBLE BOLT,AL 25-95 SQ.MM. | D060 |  | 8005179196 | C-68-D-BPGCS.0099.01.1 | 281 | 5 | 5 | 0 | 2025-11-19
1-03-003-0000 | INSULATOR,SPOOL,CLASS 53-2 TIS.227 | D060 |  | 8005179196 | C-68-D-BPGCS.0099.01.1 | 281 | 14 | 14 | 0 | 2025-11-19
1-03-003-0100 | INSULATOR,STRAIN,CLASS 54-1 TIS.280 | D060 |  | 8005179196 | C-68-D-BPGCS.0099.01.1 | 281 | 2 | 2 | 0 | 2025-11-19
1-03-013-0000 | RACK, 2X200 MM. EXT.BACK | D060 |  | 8005179196 | C-68-D-BPGCS.0099.01.1 | 281 | 7 | 7 | 0 | 2025-11-19
1-04-000-0300 | S.A. 250-500 V. 2.5-5.0 KA | D060 |  | 8005179196 | C-68-D-BPGCS.0099.01.1 | 281 | 1 | 1 | 0 | 2025-11-19
1-08-004-0001 | CONDUIT,PVC,RIGID, 20X2500 MM.TIS.216 | D060 |  | 8005179196 | C-68-D-BPGCS.0099.01.1 | 281 | 3 | 3 | 0 | 2025-11-19
9-09-001-0035 | คอมปาวด์ช่วยการสัมผัสทางไฟฟ้า | D060 |  | 8005179196 | C-68-D-BPGCS.0099.01.1 | 281 | 0.02 | 0 | 0.02 | 2025-11-19
9-09-001-1007 | WELDING POWDER, ST. WIRE 50 SQ.MM. TO GD | D060 |  | 8005179196 | C-68-D-BPGCS.0099.01.1 | 281 | 3 | 0 | 3 | 2025-11-19
1-00-001-0001 | POLE 8 M. | D060 |  | 8005179205 | C-68-D-BPGCS.0100.01.1 | 281 | 4 | 4 | 0 | 2025-11-19
1-00-004-0001 | ANCHOR,PLATE, CONCRETE 550X550X150 MM. | D060 |  | 8005179205 | C-68-D-BPGCS.0100.01.1 | 281 | 2 | 2 | 0 | 2025-11-19
1-01-010-0004 | ST. WIRE, STRANDED 50/7 SQ.MM.TIS.404 | D060 |  | 8005179205 | C-68-D-BPGCS.0100.01.1 | 281 | 45 | 45 | 0 | 2025-11-19
1-01-011-0201 | BOLT,MACHINE M.16X170 MM. | D060 |  | 8005179205 | C-68-D-BPGCS.0100.01.1 | 281 | 6 | 6 | 0 | 2025-11-19
1-01-011-0202 | BOLT,MACHINE M.16X200 MM. | D060 |  | 8005179205 | C-68-D-BPGCS.0100.01.1 | 281 | 5 | 5 | 0 | 2025-11-19
1-01-018-0100 | WASHER,PLAIN,SQUARE, 52X52X4.5 MM. | D060 |  | 8005179205 | C-68-D-BPGCS.0100.01.1 | 281 | 7 | 7 | 0 | 2025-11-19
1-01-021-0000 | ROD,ANCHOR,ROUND EYE M.16, 2 M.LONG | D060 |  | 8005179205 | C-68-D-BPGCS.0100.01.1 | 281 | 2 | 2 | 0 | 2025-11-19
1-01-021-0300 | ANCLE GUY ATTACHMENT 30 DEG. | D060 |  | 8005179205 | C-68-D-BPGCS.0100.01.1 | 281 | 2 | 2 | 0 | 2025-11-19
1-01-021-0304 | THIMBLE,GUY,FOR STEEL WIRE 50-95 SQ.MM. | D060 |  | 8005179205 | C-68-D-BPGCS.0100.01.1 | 281 | 2 | 2 | 0 | 2025-11-19
1-01-022-0002 | GROUND ROD,60X60X5 MM. 2 M.LONG | D060 |  | 8005179205 | C-68-D-BPGCS.0100.01.1 | 281 | 2 | 2 | 0 | 2025-11-19
1-01-023-0000 | CLAMP,SINGLE U-BOLT,M.8 (WIRE ROPE CLIP) | D060 |  | 8005179205 | C-68-D-BPGCS.0100.01.1 | 281 | 12 | 12 | 0 | 2025-11-19
1-02-007-0002 | CABLE,AL,750 V,50 SQ.MM. TIS.293 | D060 |  | 8005179205 | C-68-D-BPGCS.0100.01.1 | 281 | 310 | 310 | 0 | 2025-11-19
1-02-018-0001 | TAPE,PVC,O/D,0.18X19X10,000 MM. TIS.386 | D060 |  | 8005179205 | C-68-D-BPGCS.0100.01.1 | 281 | 2 | 2 | 0 | 2025-11-19
1-02-020-0002 | TIE WIRE,AL 4.0 MM. | D060 |  | 8005179205 | C-68-D-BPGCS.0100.01.1 | 281 | 0.26 | 0.26 | 0 | 2025-11-19
1-02-026-0301 | PREFORMED D/E, AW 50 SQ.MM. | D060 |  | 8005179205 | C-68-D-BPGCS.0100.01.1 | 281 | 8 | 0 | 8 | 2025-11-19
1-02-030-0102 | CONN.,PG,DOUBLE BOLT,AL 25-95 SQ.MM. | D060 |  | 8005179205 | C-68-D-BPGCS.0100.01.1 | 281 | 5 | 5 | 0 | 2025-11-19
1-03-003-0000 | INSULATOR,SPOOL,CLASS 53-2 TIS.227 | D060 |  | 8005179205 | C-68-D-BPGCS.0100.01.1 | 281 | 12 | 12 | 0 | 2025-11-19
1-03-003-0100 | INSULATOR,STRAIN,CLASS 54-1 TIS.280 | D060 |  | 8005179205 | C-68-D-BPGCS.0100.01.1 | 281 | 2 | 2 | 0 | 2025-11-19
1-03-013-0000 | RACK, 2X200 MM. EXT.BACK | D060 |  | 8005179205 | C-68-D-BPGCS.0100.01.1 | 281 | 6 | 6 | 0 | 2025-11-19
1-04-000-0300 | S.A. 250-500 V. 2.5-5.0 KA | D060 |  | 8005179205 | C-68-D-BPGCS.0100.01.1 | 281 | 1 | 1 | 0 | 2025-11-19
1-08-004-0001 | CONDUIT,PVC,RIGID, 20X2500 MM.TIS.216 | D060 |  | 8005179205 | C-68-D-BPGCS.0100.01.1 | 281 | 3 | 3 | 0 | 2025-11-19
9-09-001-0035 | คอมปาวด์ช่วยการสัมผัสทางไฟฟ้า | D060 |  | 8005179205 | C-68-D-BPGCS.0100.01.1 | 281 | 0.02 | 0 | 0.02 | 2025-11-19
9-09-001-1007 | WELDING POWDER, ST. WIRE 50 SQ.MM. TO GD | D060 |  | 8005179205 | C-68-D-BPGCS.0100.01.1 | 281 | 3 | 0 | 3 | 2025-11-19
1-00-011-0001 | CROSSARM 100X100X2,500 MM. | D060 |  | 6001409202 | P-TDD01.3-D-NPND0.6804 | 281 | 1 | 0 | 1 | 2026-04-20
1-01-005-0201 | ST. BEAM, 100X100X3.2 MM. 2 M.LONG | D060 |  | 6001409202 | P-TDD01.3-D-NPND0.6804 | 281 | 1 | 1 | 0 | 2026-04-20
1-01-010-0004 | ST. WIRE, STRANDED 50/7 SQ.MM.TIS.404 | D060 |  | 6001409202 | P-TDD01.3-D-NPND0.6804 | 281 | 39 | 39 | 0 | 2026-04-20
1-01-011-0200 | BOLT,MACHINE M.16X130 MM. | D060 |  | 6001409202 | P-TDD01.3-D-NPND0.6804 | 281 | 5 | 5 | 0 | 2026-04-20
1-01-011-0202 | BOLT,MACHINE M.16X200 MM. | D060 |  | 6001409202 | P-TDD01.3-D-NPND0.6804 | 281 | 1 | 1 | 0 | 2026-04-20
1-01-011-0203 | BOLT,MACHINE M.16X250 MM. | D060 |  | 6001409202 | P-TDD01.3-D-NPND0.6804 | 281 | 3 | 3 | 0 | 2026-04-20
1-01-011-0204 | BOLT,MACHINE M.16X300 MM. | D060 |  | 6001409202 | P-TDD01.3-D-NPND0.6804 | 281 | 1 | 1 | 0 | 2026-04-20
1-01-011-0205 | BOLT,MACHINE M.16X350 MM. | D060 |  | 6001409202 | P-TDD01.3-D-NPND0.6804 | 281 | 7 | 7 | 0 | 2026-04-20
1-01-018-0100 | WASHER,PLAIN,SQUARE, 52X52X4.5 MM. | D060 |  | 6001409202 | P-TDD01.3-D-NPND0.6804 | 281 | 19 | 19 | 0 | 2026-04-20
1-01-018-0301 | WASHER,LOCK,SPRING,SIZE 16 MM.,TIS.259 | D060 |  | 6001409202 | P-TDD01.3-D-NPND0.6804 | 281 | 2 | 2 | 0 | 2026-04-20
1-01-020-0001 | BRACE,FLAT,FOR CROSSARM 30X6X760 MM. | D060 |  | 6001409202 | P-TDD01.3-D-NPND0.6804 | 281 | 4 | 4 | 0 | 2026-04-20
1-01-022-0002 | GROUND ROD,60X60X5 MM. 2 M.LONG | D060 |  | 6001409202 | P-TDD01.3-D-NPND0.6804 | 281 | 2 | 2 | 0 | 2026-04-20
1-01-023-0000 | CLAMP,SINGLE U-BOLT,M.8 (WIRE ROPE CLIP) | D060 |  | 6001409202 | P-TDD01.3-D-NPND0.6804 | 281 | 12 | 12 | 0 | 2026-04-20
1-02-005-0000 | CABLE,AERIAL,AL 22 KV. 1X50 SQ.MM. | D060 |  | 6001409202 | P-TDD01.3-D-NPND0.6804 | 281 | 13 | 13 | 0 | 2026-04-20
1-02-018-0002 | TAPE,PVC,O/D,0.18X19X20,000 MM. TIS.386 | D060 |  | 6001409202 | P-TDD01.3-D-NPND0.6804 | 281 | 12 | 0 | 12 | 2026-04-20
1-02-018-0003 | SPLICING TAPE,AERIAL CABLE,3/4X30' | D060 |  | 6001409202 | P-TDD01.3-D-NPND0.6804 | 281 | 2 | 0 | 2 | 2026-04-20
1-02-018-0008 | EPR, HIGH-VOLTAGE INSULATING TAPE | D060 |  | 6001409202 | P-TDD01.3-D-NPND0.6804 | 281 | 2 | 2 | 0 | 2026-04-20
1-02-020-0000 | TAPE,ARMOR,AL 1X10 MM. | D060 |  | 6001409202 | P-TDD01.3-D-NPND0.6804 | 281 | 2 | 2 | 0 | 2026-04-20
1-02-020-0003 | COVERED TIE WIRE.AL.4.0 MM. | D060 |  | 6001409202 | P-TDD01.3-D-NPND0.6804 | 281 | 15.6 | 15.6 | 0 | 2026-04-20
1-02-030-0103 | CONN.,PG,TRIPLE BOLT,AL70-18S SQ.MM. | D060 |  | 6001409202 | P-TDD01.3-D-NPND0.6804 | 281 | 12 | 12 | 0 | 2026-04-20
1-02-033-0006 | HOTLINE BAIL-CLAMP,MAIN 70-185 SQ.MM. | D060 |  | 6001409202 | P-TDD01.3-D-NPND0.6804 | 281 | 3 | 3 | 0 | 2026-04-20
1-02-033-0104 | HOTLINE CLAMP,MAIN35-185,TAP50-185SQ.MM. | D060 |  | 6001409202 | P-TDD01.3-D-NPND0.6804 | 281 | 3 | 0 | 3 | 2026-04-20
1-03-001-0002 | INSULATOR,LINE-POST, 22 KV.,57-2L,P/A | D060 |  | 6001409202 | P-TDD01.3-D-NPND0.6804 | 281 | 6 | 6 | 0 | 2026-04-20
1-04-000-0000 | S.A., 21 KV. 5 KA. | D060 |  | 6001409202 | P-TDD01.3-D-NPND0.6804 | 281 | 6 | 6 | 0 | 2026-04-20
1-04-001-0002 | DROPOUT,FUSE,22 KV.100 A.12 KA | D060 |  | 6001409202 | P-TDD01.3-D-NPND0.6804 | 281 | 3 | 3 | 0 | 2026-04-20
1-04-003-0002 | FUSE LINK 22 KV. 3 A.EEI-NEMA TYPE K | D060 |  | 6001409202 | P-TDD01.3-D-NPND0.6804 | 281 | 3 | 3 | 0 | 2026-04-20
1-04-007-0009 | LB SW., SF6,REMOTE, 3 P 22 KV 600 A | D060 |  | 6001409202 | P-TDD01.3-D-NPND0.6804 | 281 | 1 | 1 | 0 | 2026-04-20
1-04-007-0305 | CONTROL UNIT, AUTO , FOR SF6 LB SW. | D060 |  | 6001409202 | P-TDD01.3-D-NPND0.6804 | 281 | 1 | 1 | 0 | 2026-04-20
1-04-007-3011 | VT.3P.O/D 22,000/110-220 V.RCS 500 VA. | D060 |  | 6001409202 | P-TDD01.3-D-NPND0.6804 | 281 | 1 | 1 | 0 | 2026-04-20
1-06-010-0000 | CABLE PLATE, SIZE 2X20X20 CM. | D060 |  | 6001409202 | P-TDD01.3-D-NPND0.6804 | 281 | 2 | 2 | 0 | 2026-04-20
1-06-010-0001 | METER PLATE, SIZE 2X20X60 CM. | D060 |  | 6001409202 | P-TDD01.3-D-NPND0.6804 | 281 | 1 | 1 | 0 | 2026-04-20
1-06-010-0002 | METER PLATE, SIZE 2X20X120 CM. | D060 |  | 6001409202 | P-TDD01.3-D-NPND0.6804 | 281 | 1 | 1 | 0 | 2026-04-20
1-08-004-0001 | CONDUIT,PVC,RIGID, 20X2500 MM.TIS.216 | D060 |  | 6001409202 | P-TDD01.3-D-NPND0.6804 | 281 | 2 | 2 | 0 | 2026-04-20
1-08-004-0002 | CONDUIT,PVC,RIGID, 20X4000 MM.TIS.216 | D060 |  | 6001409202 | P-TDD01.3-D-NPND0.6804 | 281 | 3 | 3 | 0 | 2026-04-20
1-09-025-0040 | DROPOUT FUSE CUTOUT COVERS | D060 |  | 6001409202 | P-TDD01.3-D-NPND0.6804 | 281 | 3 | 3 | 0 | 2026-04-20
9-09-001-0035 | คอมปาวด์ช่วยการสัมผัสทางไฟฟ้า | D060 |  | 6001409202 | P-TDD01.3-D-NPND0.6804 | 281 | 0.06 | 0 | 0.06 | 2026-04-20
1-00-001-0002 | POLE 9 M. | D060 |  | 8005182892 | C-68-D-NPNSR.0632.01.1 | 281 | 2 | 0 | 2 | 2025-11-25
1-00-004-0001 | ANCHOR,PLATE, CONCRETE 550X550X150 MM. | D060 |  | 8005182892 | C-68-D-NPNSR.0632.01.1 | 281 | 1 | 0 | 1 | 2025-11-25
1-01-010-0004 | ST. WIRE, STRANDED 50/7 SQ.MM.TIS.404 | D060 |  | 8005182892 | C-68-D-NPNSR.0632.01.1 | 281 | 33 | 0 | 33 | 2025-11-25
1-01-011-0201 | BOLT,MACHINE M.16X170 MM. | D060 |  | 8005182892 | C-68-D-NPNSR.0632.01.1 | 281 | 3 | 0 | 3 | 2025-11-25
1-01-011-0202 | BOLT,MACHINE M.16X200 MM. | D060 |  | 8005182892 | C-68-D-NPNSR.0632.01.1 | 281 | 1 | 0 | 1 | 2025-11-25
1-01-018-0100 | WASHER,PLAIN,SQUARE, 52X52X4.5 MM. | D060 |  | 8005182892 | C-68-D-NPNSR.0632.01.1 | 281 | 3 | 0 | 3 | 2025-11-25
1-01-021-0000 | ROD,ANCHOR,ROUND EYE M.16, 2 M.LONG | D060 |  | 8005182892 | C-68-D-NPNSR.0632.01.1 | 281 | 1 | 0 | 1 | 2025-11-25
1-01-021-0300 | ANCLE GUY ATTACHMENT 30 DEG. | D060 |  | 8005182892 | C-68-D-NPNSR.0632.01.1 | 281 | 1 | 0 | 1 | 2025-11-25
1-01-021-0304 | THIMBLE,GUY,FOR STEEL WIRE 50-95 SQ.MM. | D060 |  | 8005182892 | C-68-D-NPNSR.0632.01.1 | 281 | 1 | 0 | 1 | 2025-11-25
1-01-022-0002 | GROUND ROD,60X60X5 MM. 2 M.LONG | D060 |  | 8005182892 | C-68-D-NPNSR.0632.01.1 | 281 | 1 | 0 | 1 | 2025-11-25
1-01-023-0000 | CLAMP,SINGLE U-BOLT,M.8 (WIRE ROPE CLIP) | D060 |  | 8005182892 | C-68-D-NPNSR.0632.01.1 | 281 | 6 | 0 | 6 | 2025-11-25
1-02-007-0002 | CABLE,AL,750 V,50 SQ.MM. TIS.293 | D060 |  | 8005182892 | C-68-D-NPNSR.0632.01.1 | 281 | 180 | 0 | 180 | 2025-11-25
1-02-018-0001 | TAPE,PVC,O/D,0.18X19X10,000 MM. TIS.386 | D060 |  | 8005182892 | C-68-D-NPNSR.0632.01.1 | 281 | 1 | 0 | 1 | 2025-11-25
1-02-018-0002 | TAPE,PVC,O/D,0.18X19X20,000 MM. TIS.386 | D060 |  | 8005182892 | C-68-D-NPNSR.0632.01.1 | 281 | 5 | 0 | 5 | 2025-11-25
1-02-020-0002 | TIE WIRE,AL 4.0 MM. | D060 |  | 8005182892 | C-68-D-NPNSR.0632.01.1 | 281 | 0.13 | 0 | 0.13 | 2025-11-25
1-02-026-0301 | PREFORMED D/E, AW 50 SQ.MM. | D060 |  | 8005182892 | C-68-D-NPNSR.0632.01.1 | 281 | 2 | 0 | 2 | 2025-11-25
1-02-030-0101 | CONN.,PG,DOUBLE BOLT,AL 16-70 SQ.MM. | D060 |  | 8005182892 | C-68-D-NPNSR.0632.01.1 | 281 | 2 | 0 | 2 | 2025-11-25
1-02-032-0012 | H-CONNCTOR,MAIN AL 50-95,TAP AL/CU 50-95 | D060 |  | 8005182892 | C-68-D-NPNSR.0632.01.1 | 281 | 1 | 0 | 1 | 2025-11-25
1-03-003-0000 | INSULATOR,SPOOL,CLASS 53-2 TIS.227 | D060 |  | 8005182892 | C-68-D-NPNSR.0632.01.1 | 281 | 4 | 0 | 4 | 2025-11-25
1-03-003-0100 | INSULATOR,STRAIN,CLASS 54-1 TIS.280 | D060 |  | 8005182892 | C-68-D-NPNSR.0632.01.1 | 281 | 1 | 0 | 1 | 2025-11-25
1-03-013-0000 | RACK, 2X200 MM. EXT.BACK | D060 |  | 8005182892 | C-68-D-NPNSR.0632.01.1 | 281 | 2 | 0 | 2 | 2025-11-25
1-04-000-0300 | S.A. 250-500 V. 2.5-5.0 KA | D060 |  | 8005182892 | C-68-D-NPNSR.0632.01.1 | 281 | 1 | 0 | 1 | 2025-11-25
1-08-004-0001 | CONDUIT,PVC,RIGID, 20X2500 MM.TIS.216 | D060 |  | 8005182892 | C-68-D-NPNSR.0632.01.1 | 281 | 3 | 0 | 3 | 2025-11-25
9-09-001-0035 | คอมปาวด์ช่วยการสัมผัสทางไฟฟ้า | D060 |  | 8005182892 | C-68-D-NPNSR.0632.01.1 | 281 | 0.02 | 0 | 0.02 | 2025-11-25
9-09-001-1007 | WELDING POWDER, ST. WIRE 50 SQ.MM. TO GD | D060 |  | 8005182892 | C-68-D-NPNSR.0632.01.1 | 281 | 3 | 0 | 3 | 2025-11-25
1-01-010-0004 | ST. WIRE, STRANDED 50/7 SQ.MM.TIS.404 | D060 |  | 8005183808 | C-68-D-BPGCS.0103.01.1 | 281 | 41 | 41 | 0 | 2025-11-25
1-01-011-0203 | BOLT,MACHINE M.16X250 MM. | D060 |  | 8005183808 | C-68-D-BPGCS.0103.01.1 | 281 | 40 | 40 | 0 | 2025-11-25
1-01-018-0100 | WASHER,PLAIN,SQUARE, 52X52X4.5 MM. | D060 |  | 8005183808 | C-68-D-BPGCS.0103.01.1 | 281 | 31 | 31 | 0 | 2025-11-25
1-01-022-0002 | GROUND ROD,60X60X5 MM. 2 M.LONG | D060 |  | 8005183808 | C-68-D-BPGCS.0103.01.1 | 281 | 2 | 2 | 0 | 2025-11-25
1-02-007-0002 | CABLE,AL,750 V,50 SQ.MM. TIS.293 | D060 |  | 8005183808 | C-68-D-BPGCS.0103.01.1 | 281 | 1380 | 1380 | 0 | 2025-11-25
1-02-018-0001 | TAPE,PVC,O/D,0.18X19X10,000 MM. TIS.386 | D060 |  | 8005183808 | C-68-D-BPGCS.0103.01.1 | 281 | 4 | 4 | 0 | 2025-11-25
1-02-020-0002 | TIE WIRE,AL 4.0 MM. | D060 |  | 8005183808 | C-68-D-BPGCS.0103.01.1 | 281 | 1.56 | 1.56 | 0 | 2025-11-25
1-02-026-0301 | PREFORMED D/E, AW 50 SQ.MM. | D060 |  | 8005183808 | C-68-D-BPGCS.0103.01.1 | 281 | 24 | 24 | 0 | 2025-11-25
1-02-030-0102 | CONN.,PG,DOUBLE BOLT,AL 25-95 SQ.MM. | D060 |  | 8005183808 | C-68-D-BPGCS.0103.01.1 | 281 | 5 | 5 | 0 | 2025-11-25
1-02-032-0012 | H-CONNCTOR,MAIN AL 50-95,TAP AL/CU 50-95 | D060 |  | 8005183808 | C-68-D-BPGCS.0103.01.1 | 281 | 9 | 9 | 0 | 2025-11-25
1-03-003-0000 | INSULATOR,SPOOL,CLASS 53-2 TIS.227 | D060 |  | 8005183808 | C-68-D-BPGCS.0103.01.1 | 281 | 48 | 38 | 10 | 2025-11-25
1-03-013-0000 | RACK, 2X200 MM. EXT.BACK | D060 |  | 8005183808 | C-68-D-BPGCS.0103.01.1 | 281 | 14 | 9 | 5 | 2025-11-25
1-03-013-0002 | RACK, 4X200 MM. EXT.BACK | D060 |  | 8005183808 | C-68-D-BPGCS.0103.01.1 | 281 | 5 | 5 | 0 | 2025-11-25
1-04-000-0300 | S.A. 250-500 V. 2.5-5.0 KA | D060 |  | 8005183808 | C-68-D-BPGCS.0103.01.1 | 281 | 3 | 3 | 0 | 2025-11-25
1-08-004-0001 | CONDUIT,PVC,RIGID, 20X2500 MM.TIS.216 | D060 |  | 8005183808 | C-68-D-BPGCS.0103.01.1 | 281 | 6 | 6 | 0 | 2025-11-25
9-09-001-0035 | คอมปาวด์ช่วยการสัมผัสทางไฟฟ้า | D060 |  | 8005183808 | C-68-D-BPGCS.0103.01.1 | 281 | 0.05 | 0 | 0.05 | 2025-11-25
9-09-001-1007 | WELDING POWDER, ST. WIRE 50 SQ.MM. TO GD | D060 |  | 8005183808 | C-68-D-BPGCS.0103.01.1 | 281 | 6 | 0 | 6 | 2025-11-25
1-00-011-0000 | CROSSARM 100X100X1,500 MM. | D060 |  | 8005186984 | C-68-D-NPNSR.0476.02.1 | 281 | 1 | 1 | 0 | 2025-12-01
1-00-011-0001 | CROSSARM 100X100X2,500 MM. | D060 |  | 8005186984 | C-68-D-NPNSR.0476.02.1 | 281 | 1 | 1 | 0 | 2025-12-01
1-01-010-0004 | ST. WIRE, STRANDED 50/7 SQ.MM.TIS.404 | D060 |  | 8005186984 | C-68-D-NPNSR.0476.02.1 | 281 | 45 | 45 | 0 | 2025-12-01
1-01-011-0200 | BOLT,MACHINE M.16X130 MM. | D060 |  | 8005186984 | C-68-D-NPNSR.0476.02.1 | 281 | 6 | 6 | 0 | 2025-12-01
1-01-011-0203 | BOLT,MACHINE M.16X250 MM. | D060 |  | 8005186984 | C-68-D-NPNSR.0476.02.1 | 281 | 4 | 4 | 0 | 2025-12-01
1-01-011-0204 | BOLT,MACHINE M.16X300 MM. | D060 |  | 8005186984 | C-68-D-NPNSR.0476.02.1 | 281 | 1 | 1 | 0 | 2025-12-01
1-01-011-0205 | BOLT,MACHINE M.16X350 MM. | D060 |  | 8005186984 | C-68-D-NPNSR.0476.02.1 | 281 | 1 | 1 | 0 | 2025-12-01
1-01-018-0100 | WASHER,PLAIN,SQUARE, 52X52X4.5 MM. | D060 |  | 8005186984 | C-68-D-NPNSR.0476.02.1 | 281 | 11 | 11 | 0 | 2025-12-01
1-01-018-0301 | WASHER,LOCK,SPRING,SIZE 16 MM.,TIS.259 | D060 |  | 8005186984 | C-68-D-NPNSR.0476.02.1 | 281 | 3 | 3 | 0 | 2025-12-01
1-01-020-0001 | BRACE,FLAT,FOR CROSSARM 30X6X760 MM. | D060 |  | 8005186984 | C-68-D-NPNSR.0476.02.1 | 281 | 4 | 4 | 0 | 2025-12-01
1-01-022-0002 | GROUND ROD,60X60X5 MM. 2 M.LONG | D060 |  | 8005186984 | C-68-D-NPNSR.0476.02.1 | 281 | 3 | 3 | 0 | 2025-12-01
1-01-023-0000 | CLAMP,SINGLE U-BOLT,M.8 (WIRE ROPE CLIP) | D060 |  | 8005186984 | C-68-D-NPNSR.0476.02.1 | 281 | 6 | 6 | 0 | 2025-12-01
1-02-005-0000 | CABLE,AERIAL,AL 22 KV. 1X50 SQ.MM. | D060 |  | 8005186984 | C-68-D-NPNSR.0476.02.1 | 281 | 9 | 9 | 0 | 2025-12-01
1-02-007-0002 | CABLE,AL,750 V,50 SQ.MM. TIS.293 | D060 |  | 8005186984 | C-68-D-NPNSR.0476.02.1 | 281 | 11 | 11 | 0 | 2025-12-01
1-02-018-0001 | TAPE,PVC,O/D,0.18X19X10,000 MM. TIS.386 | D060 |  | 8005186984 | C-68-D-NPNSR.0476.02.1 | 281 | 1 | 1 | 0 | 2025-12-01
1-02-020-0002 | TIE WIRE,AL 4.0 MM. | D060 |  | 8005186984 | C-68-D-NPNSR.0476.02.1 | 281 | 1 | 1 | 0 | 2025-12-01
1-02-030-0102 | CONN.,PG,DOUBLE BOLT,AL 25-95 SQ.MM. | D060 |  | 8005186984 | C-68-D-NPNSR.0476.02.1 | 281 | 7 | 7 | 0 | 2025-12-01
1-02-032-0012 | H-CONNCTOR,MAIN AL 50-95,TAP AL/CU 50-95 | D060 |  | 8005186984 | C-68-D-NPNSR.0476.02.1 | 281 | 1 | 1 | 0 | 2025-12-01
1-02-033-0005 | HOTLINE BAIL-CLAMP,MAIN 35-70 SQ.MM. | D060 |  | 8005186984 | C-68-D-NPNSR.0476.02.1 | 281 | 2 | 2 | 0 | 2025-12-01
1-02-033-0104 | HOTLINE CLAMP,MAIN35-185,TAP50-185SQ.MM. | D060 |  | 8005186984 | C-68-D-NPNSR.0476.02.1 | 281 | 2 | 2 | 0 | 2025-12-01
1-02-042-0102 | CABLE LUG,NEMA 2-HOLE,AL 50 SQ.MM. | D060 |  | 8005186984 | C-68-D-NPNSR.0476.02.1 | 281 | 8 | 8 | 0 | 2025-12-01
1-02-042-0400 | PIN TERMINAL,FOR AL.CONDUCTOR 50 SQ.MM. | D060 |  | 8005186984 | C-68-D-NPNSR.0476.02.1 | 281 | 2 | 2 | 0 | 2025-12-01
1-03-003-0000 | INSULATOR,SPOOL,CLASS 53-2 TIS.227 | D060 |  | 8005186984 | C-68-D-NPNSR.0476.02.1 | 281 | 2 | 2 | 0 | 2025-12-01
1-04-000-0007 | S.A., 21 KV.5 KA.,WITHOUT BRACKET | D060 |  | 8005186984 | C-68-D-NPNSR.0476.02.1 | 281 | 2 | 0 | 2 | 2025-12-01
1-04-000-0300 | S.A. 250-500 V. 2.5-5.0 KA | D060 |  | 8005186984 | C-68-D-NPNSR.0476.02.1 | 281 | 1 | 1 | 0 | 2025-12-01
1-04-001-0002 | DROPOUT,FUSE,22 KV.100 A.12 KA | D060 |  | 8005186984 | C-68-D-NPNSR.0476.02.1 | 281 | 2 | 2 | 0 | 2025-12-01
1-04-002-0100 | L.T. FUSE-SWITCHES 1X400 A. 500 V. | D060 |  | 8005186984 | C-68-D-NPNSR.0476.02.1 | 281 | 1 | 1 | 0 | 2025-12-01
1-04-003-0002 | FUSE LINK 22 KV. 3 A.EEI-NEMA TYPE K | D060 |  | 8005186984 | C-68-D-NPNSR.0476.02.1 | 281 | 2 | 2 | 0 | 2025-12-01
1-05-000-0011 | TR., 30KVA,1P,22-0.48/0.24KV, SC | D060 |  | 8005186984 | C-68-D-NPNSR.0476.02.1 | 281 | 1 | 1 | 0 | 2025-12-01
1-05-010-0003 | BRACKET,ST.,FOR TR. SECONDARY LEAD | D060 |  | 8005186984 | C-68-D-NPNSR.0476.02.1 | 281 | 2 | 2 | 0 | 2025-12-01
1-08-004-0001 | CONDUIT,PVC,RIGID, 20X2500 MM.TIS.216 | D060 |  | 8005186984 | C-68-D-NPNSR.0476.02.1 | 281 | 6 | 6 | 0 | 2025-12-01
9-04-002-0015 | STEEL 15 MM.,750 MM.LONG | D060 |  | 8005186984 | C-68-D-NPNSR.0476.02.1 | 281 | 5 | 0 | 5 | 2025-12-01
9-09-001-0037 | CONCRETE 1/2/4 | D060 |  | 8005186984 | C-68-D-NPNSR.0476.02.1 | 281 | 2 | 0 | 2 | 2025-12-01
9-09-001-1007 | WELDING POWDER, ST. WIRE 50 SQ.MM. TO GD | D060 |  | 8005186984 | C-68-D-NPNSR.0476.02.1 | 281 | 6 | 0 | 6 | 2025-12-01
1-04-002-0014 | H.R.C. FUSE, BLADE CONTACT, 160 A | D060 |  | 8005186984 | C-68-D-NPNSR.0476.02.1 | 281 | 1 | 1 | 0 | 2025-12-01
1-00-001-0001 | POLE 8 M. | D060 |  | 8005189059 | C-68-D-NPNSR.0821.01.1 | 281 | 4 | 4 | 0 | 2025-12-03
1-00-004-0001 | ANCHOR,PLATE, CONCRETE 550X550X150 MM. | D060 |  | 8005189059 | C-68-D-NPNSR.0821.01.1 | 281 | 3 | 3 | 0 | 2025-12-03
1-01-010-0004 | ST. WIRE, STRANDED 50/7 SQ.MM.TIS.404 | D060 |  | 8005189059 | C-68-D-NPNSR.0821.01.1 | 281 | 56 | 56 | 0 | 2025-12-03
1-01-011-0201 | BOLT,MACHINE M.16X170 MM. | D060 |  | 8005189059 | C-68-D-NPNSR.0821.01.1 | 281 | 4 | 4 | 0 | 2025-12-03
1-01-011-0202 | BOLT,MACHINE M.16X200 MM. | D060 |  | 8005189059 | C-68-D-NPNSR.0821.01.1 | 281 | 9 | 9 | 0 | 2025-12-03
1-01-018-0100 | WASHER,PLAIN,SQUARE, 52X52X4.5 MM. | D060 |  | 8005189059 | C-68-D-NPNSR.0821.01.1 | 281 | 7 | 7 | 0 | 2025-12-03
1-01-021-0000 | ROD,ANCHOR,ROUND EYE M.16, 2 M.LONG | D060 |  | 8005189059 | C-68-D-NPNSR.0821.01.1 | 281 | 3 | 3 | 0 | 2025-12-03
1-01-021-0300 | ANCLE GUY ATTACHMENT 30 DEG. | D060 |  | 8005189059 | C-68-D-NPNSR.0821.01.1 | 281 | 3 | 3 | 0 | 2025-12-03
1-01-021-0304 | THIMBLE,GUY,FOR STEEL WIRE 50-95 SQ.MM. | D060 |  | 8005189059 | C-68-D-NPNSR.0821.01.1 | 281 | 3 | 3 | 0 | 2025-12-03
1-01-022-0002 | GROUND ROD,60X60X5 MM. 2 M.LONG | D060 |  | 8005189059 | C-68-D-NPNSR.0821.01.1 | 281 | 1 | 1 | 0 | 2025-12-03
1-01-023-0000 | CLAMP,SINGLE U-BOLT,M.8 (WIRE ROPE CLIP) | D060 |  | 8005189059 | C-68-D-NPNSR.0821.01.1 | 281 | 18 | 18 | 0 | 2025-12-03
1-02-007-0002 | CABLE,AL,750 V,50 SQ.MM. TIS.293 | D060 |  | 8005189059 | C-68-D-NPNSR.0821.01.1 | 281 | 290 | 290 | 0 | 2025-12-03
1-02-018-0001 | TAPE,PVC,O/D,0.18X19X10,000 MM. TIS.386 | D060 |  | 8005189059 | C-68-D-NPNSR.0821.01.1 | 281 | 3 | 3 | 0 | 2025-12-03
1-02-020-0002 | TIE WIRE,AL 4.0 MM. | D060 |  | 8005189059 | C-68-D-NPNSR.0821.01.1 | 281 | 0.13 | 0.13 | 0 | 2025-12-03
1-02-026-0301 | PREFORMED D/E, AW 50 SQ.MM. | D060 |  | 8005189059 | C-68-D-NPNSR.0821.01.1 | 281 | 12 | 12 | 0 | 2025-12-03
1-02-030-0101 | CONN.,PG,DOUBLE BOLT,AL 16-70 SQ.MM. | D060 |  | 8005189059 | C-68-D-NPNSR.0821.01.1 | 281 | 2 | 2 | 0 | 2025-12-03
1-02-030-0102 | CONN.,PG,DOUBLE BOLT,AL 25-95 SQ.MM. | D060 |  | 8005189059 | C-68-D-NPNSR.0821.01.1 | 281 | 1 | 1 | 0 | 2025-12-03
1-03-003-0000 | INSULATOR,SPOOL,CLASS 53-2 TIS.227 | D060 |  | 8005189059 | C-68-D-NPNSR.0821.01.1 | 281 | 14 | 14 | 0 | 2025-12-03
1-03-003-0100 | INSULATOR,STRAIN,CLASS 54-1 TIS.280 | D060 |  | 8005189059 | C-68-D-NPNSR.0821.01.1 | 281 | 3 | 3 | 0 | 2025-12-03
1-03-013-0000 | RACK, 2X200 MM. EXT.BACK | D060 |  | 8005189059 | C-68-D-NPNSR.0821.01.1 | 281 | 7 | 7 | 0 | 2025-12-03
1-04-000-0300 | S.A. 250-500 V. 2.5-5.0 KA | D060 |  | 8005189059 | C-68-D-NPNSR.0821.01.1 | 281 | 1 | 1 | 0 | 2025-12-03
1-08-004-0001 | CONDUIT,PVC,RIGID, 20X2500 MM.TIS.216 | D060 |  | 8005189059 | C-68-D-NPNSR.0821.01.1 | 281 | 3 | 3 | 0 | 2025-12-03
9-09-001-0035 | คอมปาวด์ช่วยการสัมผัสทางไฟฟ้า | D060 |  | 8005189059 | C-68-D-NPNSR.0821.01.1 | 281 | 0.07 | 0 | 0.07 | 2025-12-03
9-09-001-1007 | WELDING POWDER, ST. WIRE 50 SQ.MM. TO GD | D060 |  | 8005189059 | C-68-D-NPNSR.0821.01.1 | 281 | 3 | 0 | 3 | 2025-12-03
1-02-032-0012 | H-CONNCTOR,MAIN AL 50-95,TAP AL/CU 50-95 | D060 |  | 8005189059 | C-68-D-NPNSR.0821.01.1 | 281 | 4 | 4 | 0 | 2025-12-03
1-01-010-0004 | ST. WIRE, STRANDED 50/7 SQ.MM.TIS.404 | D060 |  | 8005189264 | C-68-D-BPGCS.0104.01.1 | 281 | 21 | 21 | 0 | 2025-12-03
1-01-011-0201 | BOLT,MACHINE M.16X170 MM. | D060 |  | 8005189264 | C-68-D-BPGCS.0104.01.1 | 281 | 5 | 5 | 0 | 2025-12-03
1-01-011-0202 | BOLT,MACHINE M.16X200 MM. | D060 |  | 8005189264 | C-68-D-BPGCS.0104.01.1 | 281 | 3 | 3 | 0 | 2025-12-03
1-01-011-0204 | BOLT,MACHINE M.16X300 MM. | D060 |  | 8005189264 | C-68-D-BPGCS.0104.01.1 | 281 | 2 | 2 | 0 | 2025-12-03
1-01-018-0100 | WASHER,PLAIN,SQUARE, 52X52X4.5 MM. | D060 |  | 8005189264 | C-68-D-BPGCS.0104.01.1 | 281 | 6 | 6 | 0 | 2025-12-03
1-01-022-0002 | GROUND ROD,60X60X5 MM. 2 M.LONG | D060 |  | 8005189264 | C-68-D-BPGCS.0104.01.1 | 281 | 1 | 1 | 0 | 2025-12-03
1-02-007-0002 | CABLE,AL,750 V,50 SQ.MM. TIS.293 | D060 |  | 8005189264 | C-68-D-BPGCS.0104.01.1 | 281 | 170 | 170 | 0 | 2025-12-03
1-02-018-0001 | TAPE,PVC,O/D,0.18X19X10,000 MM. TIS.386 | D060 |  | 8005189264 | C-68-D-BPGCS.0104.01.1 | 281 | 2 | 2 | 0 | 2025-12-03
1-02-020-0000 | TAPE,ARMOR,AL 1X10 MM. | D060 |  | 8005189264 | C-68-D-BPGCS.0104.01.1 | 281 | 0.03 | 0.03 | 0 | 2025-12-03
1-02-020-0002 | TIE WIRE,AL 4.0 MM. | D060 |  | 8005189264 | C-68-D-BPGCS.0104.01.1 | 281 | 0.13 | 0.13 | 0 | 2025-12-03
1-02-026-0301 | PREFORMED D/E, AW 50 SQ.MM. | D060 |  | 8005189264 | C-68-D-BPGCS.0104.01.1 | 281 | 6 | 6 | 0 | 2025-12-03
1-02-030-0102 | CONN.,PG,DOUBLE BOLT,AL 25-95 SQ.MM. | D060 |  | 8005189264 | C-68-D-BPGCS.0104.01.1 | 281 | 2 | 2 | 0 | 2025-12-03
1-02-031-0001 | CONNECTOR,D/E,AL 50-70 SQ.MM. | D060 |  | 8005189264 | C-68-D-BPGCS.0104.01.1 | 281 | 2 | 0 | 2 | 2025-12-03
1-02-032-0012 | H-CONNCTOR,MAIN AL 50-95,TAP AL/CU 50-95 | D060 |  | 8005189264 | C-68-D-BPGCS.0104.01.1 | 281 | 1 | 1 | 0 | 2025-12-03
1-03-003-0000 | INSULATOR,SPOOL,CLASS 53-2 TIS.227 | D060 |  | 8005189264 | C-68-D-BPGCS.0104.01.1 | 281 | 10 | 10 | 0 | 2025-12-03
1-03-013-0000 | RACK, 2X200 MM. EXT.BACK | D060 |  | 8005189264 | C-68-D-BPGCS.0104.01.1 | 281 | 5 | 5 | 0 | 2025-12-03
1-04-000-0300 | S.A. 250-500 V. 2.5-5.0 KA | D060 |  | 8005189264 | C-68-D-BPGCS.0104.01.1 | 281 | 3 | 3 | 0 | 2025-12-03
1-08-004-0001 | CONDUIT,PVC,RIGID, 20X2500 MM.TIS.216 | D060 |  | 8005189264 | C-68-D-BPGCS.0104.01.1 | 281 | 3 | 3 | 0 | 2025-12-03
9-09-001-0035 | คอมปาวด์ช่วยการสัมผัสทางไฟฟ้า | D060 |  | 8005189264 | C-68-D-BPGCS.0104.01.1 | 281 | 0.02 | 0 | 0.02 | 2025-12-03
9-09-001-1007 | WELDING POWDER, ST. WIRE 50 SQ.MM. TO GD | D060 |  | 8005189264 | C-68-D-BPGCS.0104.01.1 | 281 | 3 | 0 | 3 | 2025-12-03
1-00-001-0001 | POLE 8 M. | D060 |  | 8005189810 | C-68-D-NGECS.0132.02.1 | 281 | 3 | 3 | 0 | 2025-12-03
1-00-004-0001 | ANCHOR,PLATE, CONCRETE 550X550X150 MM. | D060 |  | 8005189810 | C-68-D-NGECS.0132.02.1 | 281 | 2 | 2 | 0 | 2025-12-03
1-01-010-0004 | ST. WIRE, STRANDED 50/7 SQ.MM.TIS.404 | D060 |  | 8005189810 | C-68-D-NGECS.0132.02.1 | 281 | 44 | 44 | 0 | 2025-12-03
1-01-011-0201 | BOLT,MACHINE M.16X170 MM. | D060 |  | 8005189810 | C-68-D-NGECS.0132.02.1 | 281 | 4 | 4 | 0 | 2025-12-03
1-01-011-0202 | BOLT,MACHINE M.16X200 MM. | D060 |  | 8005189810 | C-68-D-NGECS.0132.02.1 | 281 | 7 | 7 | 0 | 2025-12-03
1-01-018-0100 | WASHER,PLAIN,SQUARE, 52X52X4.5 MM. | D060 |  | 8005189810 | C-68-D-NGECS.0132.02.1 | 281 | 5 | 5 | 0 | 2025-12-03
1-01-021-0000 | ROD,ANCHOR,ROUND EYE M.16, 2 M.LONG | D060 |  | 8005189810 | C-68-D-NGECS.0132.02.1 | 281 | 2 | 2 | 0 | 2025-12-03
1-01-021-0300 | ANCLE GUY ATTACHMENT 30 DEG. | D060 |  | 8005189810 | C-68-D-NGECS.0132.02.1 | 281 | 2 | 2 | 0 | 2025-12-03
1-01-021-0304 | THIMBLE,GUY,FOR STEEL WIRE 50-95 SQ.MM. | D060 |  | 8005189810 | C-68-D-NGECS.0132.02.1 | 281 | 2 | 2 | 0 | 2025-12-03
1-01-022-0002 | GROUND ROD,60X60X5 MM. 2 M.LONG | D060 |  | 8005189810 | C-68-D-NGECS.0132.02.1 | 281 | 1 | 1 | 0 | 2025-12-03
1-01-023-0000 | CLAMP,SINGLE U-BOLT,M.8 (WIRE ROPE CLIP) | D060 |  | 8005189810 | C-68-D-NGECS.0132.02.1 | 281 | 12 | 12 | 0 | 2025-12-03
1-02-007-0002 | CABLE,AL,750 V,50 SQ.MM. TIS.293 | D060 |  | 8005189810 | C-68-D-NGECS.0132.02.1 | 281 | 160 | 160 | 0 | 2025-12-03
1-02-018-0001 | TAPE,PVC,O/D,0.18X19X10,000 MM. TIS.386 | D060 |  | 8005189810 | C-68-D-NGECS.0132.02.1 | 281 | 2 | 2 | 0 | 2025-12-03
1-02-026-0301 | PREFORMED D/E, AW 50 SQ.MM. | D060 |  | 8005189810 | C-68-D-NGECS.0132.02.1 | 281 | 12 | 12 | 0 | 2025-12-03
1-02-030-0102 | CONN.,PG,DOUBLE BOLT,AL 25-95 SQ.MM. | D060 |  | 8005189810 | C-68-D-NGECS.0132.02.1 | 281 | 3 | 3 | 0 | 2025-12-03
1-02-032-0012 | H-CONNCTOR,MAIN AL 50-95,TAP AL/CU 50-95 | D060 |  | 8005189810 | C-68-D-NGECS.0132.02.1 | 281 | 2 | 2 | 0 | 2025-12-03
1-03-003-0000 | INSULATOR,SPOOL,CLASS 53-2 TIS.227 | D060 |  | 8005189810 | C-68-D-NGECS.0132.02.1 | 281 | 12 | 12 | 0 | 2025-12-03
1-03-003-0100 | INSULATOR,STRAIN,CLASS 54-1 TIS.280 | D060 |  | 8005189810 | C-68-D-NGECS.0132.02.1 | 281 | 2 | 2 | 0 | 2025-12-03
1-03-013-0000 | RACK, 2X200 MM. EXT.BACK | D060 |  | 8005189810 | C-68-D-NGECS.0132.02.1 | 281 | 6 | 6 | 0 | 2025-12-03
1-04-000-0300 | S.A. 250-500 V. 2.5-5.0 KA | D060 |  | 8005189810 | C-68-D-NGECS.0132.02.1 | 281 | 1 | 1 | 0 | 2025-12-03
1-08-004-0001 | CONDUIT,PVC,RIGID, 20X2500 MM.TIS.216 | D060 |  | 8005189810 | C-68-D-NGECS.0132.02.1 | 281 | 3 | 3 | 0 | 2025-12-03
9-09-001-0035 | คอมปาวด์ช่วยการสัมผัสทางไฟฟ้า | D060 |  | 8005189810 | C-68-D-NGECS.0132.02.1 | 281 | 0.03 | 0 | 0.03 | 2025-12-03
9-09-001-1007 | WELDING POWDER, ST. WIRE 50 SQ.MM. TO GD | D060 |  | 8005189810 | C-68-D-NGECS.0132.02.1 | 281 | 3 | 0 | 3 | 2025-12-03
1-00-001-0004 | POLE 12 M. | D060 |  | 8005192998 | C-68-D-NPNSR.0844.02.2 | 281 | 1 | 0 | 1 | 2025-12-11
1-00-001-0012 | POLE 12.2 M. | D060 |  | 8005192998 | C-68-D-NPNSR.0844.02.2 | 281 | 17 | 0 | 17 | 2025-12-11
1-00-004-0001 | ANCHOR,PLATE, CONCRETE 550X550X150 MM. | D060 |  | 8005192998 | C-68-D-NPNSR.0844.02.2 | 281 | 14 | 14 | 0 | 2025-12-11
1-00-011-0001 | CROSSARM 100X100X2,500 MM. | D060 |  | 8005192998 | C-68-D-NPNSR.0844.02.2 | 281 | 1 | 1 | 0 | 2025-12-11
1-00-011-0003 | CROSSARM (FOR D/E) 120X120X2,000 MM. | D060 |  | 8005192998 | C-68-D-NPNSR.0844.02.2 | 281 | 12 | 12 | 0 | 2025-12-11
1-00-011-0004 | CROSSARM (FOR D/E) 120X120X2,500 MM. | D060 |  | 8005192998 | C-68-D-NPNSR.0844.02.2 | 281 | 10 | 0 | 10 | 2025-12-11
1-01-010-0000 | WIRE,ST. SOLID DIA. 4.0 MM.TIS.71 | D060 |  | 8005192998 | C-68-D-NPNSR.0844.02.2 | 281 | 2.1 | 2.1 | 0 | 2025-12-11
1-01-010-0002 | ST. WIRE, STRANDED 25 SQ.MM.TIS.404 | D060 |  | 8005192998 | C-68-D-NPNSR.0844.02.2 | 281 | 5.4 | 5.4 | 0 | 2025-12-11
1-01-010-0004 | ST. WIRE, STRANDED 50/7 SQ.MM.TIS.404 | D060 |  | 8005192998 | C-68-D-NPNSR.0844.02.2 | 281 | 775 | 775 | 0 | 2025-12-11
1-01-010-0006 | ST. WIRE, STRANDED 95 SQ.MM.TIS.404 | D060 |  | 8005192998 | C-68-D-NPNSR.0844.02.2 | 281 | 252 | 252 | 0 | 2025-12-11
1-01-011-0200 | BOLT,MACHINE M.16X130 MM. | D060 |  | 8005192998 | C-68-D-NPNSR.0844.02.2 | 281 | 2 | 2 | 0 | 2025-12-11
1-01-011-0201 | BOLT,MACHINE M.16X170 MM. | D060 |  | 8005192998 | C-68-D-NPNSR.0844.02.2 | 281 | 32 | 32 | 0 | 2025-12-11
1-01-011-0202 | BOLT,MACHINE M.16X200 MM. | D060 |  | 8005192998 | C-68-D-NPNSR.0844.02.2 | 281 | 10 | 10 | 0 | 2025-12-11
1-01-011-0203 | BOLT,MACHINE M.16X250 MM. | D060 |  | 8005192998 | C-68-D-NPNSR.0844.02.2 | 281 | 2 | 2 | 0 | 2025-12-11
1-01-011-0204 | BOLT,MACHINE M.16X300 MM. | D060 |  | 8005192998 | C-68-D-NPNSR.0844.02.2 | 281 | 1 | 1 | 0 | 2025-12-11
1-01-011-0206 | BOLT,MACHINE M.16X400 MM. | D060 |  | 8005192998 | C-68-D-NPNSR.0844.02.2 | 281 | 18 | 18 | 0 | 2025-12-11
1-01-013-0001 | BOLT,DOUBLE ARMING,ROUND EYE M.16X450MM. | D060 |  | 8005192998 | C-68-D-NPNSR.0844.02.2 | 281 | 30 | 30 | 0 | 2025-12-11
1-01-013-0002 | BOLT,DOUBLE ARMING,ROUND EYE M.16X500MM. | D060 |  | 8005192998 | C-68-D-NPNSR.0844.02.2 | 281 | 8 | 8 | 0 | 2025-12-11
1-01-018-0001 | NUT,EYE M.16 DIN 582 | D060 |  | 8005192998 | C-68-D-NPNSR.0844.02.2 | 281 | 18 | 18 | 0 | 2025-12-11
1-01-018-0100 | WASHER,PLAIN,SQUARE, 52X52X4.5 MM. | D060 |  | 8005192998 | C-68-D-NPNSR.0844.02.2 | 281 | 205 | 205 | 0 | 2025-12-11
1-01-018-0201 | WASHER,SQUARE,CURVED 60X60X5 MM. | D060 |  | 8005192998 | C-68-D-NPNSR.0844.02.2 | 281 | 18 | 18 | 0 | 2025-12-11
1-01-018-0301 | WASHER,LOCK,SPRING,SIZE 16 MM.,TIS.259 | D060 |  | 8005192998 | C-68-D-NPNSR.0844.02.2 | 281 | 6 | 6 | 0 | 2025-12-11
1-01-020-0001 | BRACE,FLAT,FOR CROSSARM 30X6X760 MM. | D060 |  | 8005192998 | C-68-D-NPNSR.0844.02.2 | 281 | 46 | 46 | 0 | 2025-12-11
1-01-021-0000 | ROD,ANCHOR,ROUND EYE M.16, 2 M.LONG | D060 |  | 8005192998 | C-68-D-NPNSR.0844.02.2 | 281 | 14 | 14 | 0 | 2025-12-11
1-01-021-0201 | BOLT,STRAND EYE, 45 DEG.M.16X250 MM. | D060 |  | 8005192998 | C-68-D-NPNSR.0844.02.2 | 281 | 14 | 14 | 0 | 2025-12-11
1-01-021-0304 | THIMBLE,GUY,FOR STEEL WIRE 50-95 SQ.MM. | D060 |  | 8005192998 | C-68-D-NPNSR.0844.02.2 | 281 | 19 | 19 | 0 | 2025-12-11
1-01-022-0002 | GROUND ROD,60X60X5 MM. 2 M.LONG | D060 |  | 8005192998 | C-68-D-NPNSR.0844.02.2 | 281 | 3 | 3 | 0 | 2025-12-11
1-01-023-0000 | CLAMP,SINGLE U-BOLT,M.8 (WIRE ROPE CLIP) | D060 |  | 8005192998 | C-68-D-NPNSR.0844.02.2 | 281 | 71 | 71 | 0 | 2025-12-11
1-01-023-0001 | CLAMP,DOUBLE U-BOLT,M.16(WIRE ROPE CLIP) | D060 |  | 8005192998 | C-68-D-NPNSR.0844.02.2 | 281 | 56 | 56 | 0 | 2025-12-11
1-01-023-0201 | GW SUPPORT AND CLAMP,FOR POLE | D060 |  | 8005192998 | C-68-D-NPNSR.0844.02.2 | 281 | 9 | 9 | 0 | 2025-12-11
1-02-005-0000 | CABLE,AERIAL,AL 22 KV. 1X50 SQ.MM. | D060 |  | 8005192998 | C-68-D-NPNSR.0844.02.2 | 281 | 2170 | 1500 | 670 | 2025-12-11
1-02-020-0000 | TAPE,ARMOR,AL 1X10 MM. | D060 |  | 8005192998 | C-68-D-NPNSR.0844.02.2 | 281 | 0.6 | 0.6 | 0 | 2025-12-11
1-02-020-0003 | COVERED TIE WIRE.AL.4.0 MM. | D060 |  | 8005192998 | C-68-D-NPNSR.0844.02.2 | 281 | 127.4 | 127.4 | 0 | 2025-12-11
1-02-026-0202 | PREFORMED D/E,SAC 22kV 50sq.mm. 21.80mm | D060 |  | 8005192998 | C-68-D-NPNSR.0844.02.2 | 281 | 51 | 51 | 0 | 2025-12-11
1-02-033-0005 | HOTLINE BAIL-CLAMP,MAIN 35-70 SQ.MM. | D060 |  | 8005192998 | C-68-D-NPNSR.0844.02.2 | 281 | 9 | 9 | 0 | 2025-12-11
1-02-033-0104 | HOTLINE CLAMP,MAIN35-185,TAP50-185SQ.MM. | D060 |  | 8005192998 | C-68-D-NPNSR.0844.02.2 | 281 | 9 | 9 | 0 | 2025-12-11
1-02-042-0400 | PIN TERMINAL,FOR AL.CONDUCTOR 50 SQ.MM. | D060 |  | 8005192998 | C-68-D-NPNSR.0844.02.2 | 281 | 18 | 18 | 0 | 2025-12-11
1-02-044-0112 | BRACKET,SAC CORNER SUPPORT, 22-33 KV | D060 |  | 8005192998 | C-68-D-NPNSR.0844.02.2 | 281 | 9 | 9 | 0 | 2025-12-11
1-03-001-0002 | INSULATOR,LINE-POST, 22 KV.,57-2L,P/A | D060 |  | 8005192998 | C-68-D-NPNSR.0844.02.2 | 281 | 45 | 45 | 0 | 2025-12-11
1-03-001-0101 | INSULATOR,PIN POST,22 KV. P/A | D060 |  | 8005192998 | C-68-D-NPNSR.0844.02.2 | 281 | 4 | 4 | 0 | 2025-12-11
1-03-002-0000 | INSULATOR,SUSPENSION,CLASS 52-1,TIS.354 | D060 |  | 8005192998 | C-68-D-NPNSR.0844.02.2 | 281 | 153 | 153 | 0 | 2025-12-11
1-03-003-0103 | INSULATOR,STRAIN,CLASS 54-4 TIS.280 | D060 |  | 8005192998 | C-68-D-NPNSR.0844.02.2 | 281 | 28 | 28 | 0 | 2025-12-11
1-03-014-0011 | CLEVIS,THIMBLE,FOR PREFORMED DEAD-END | D060 |  | 8005192998 | C-68-D-NPNSR.0844.02.2 | 281 | 51 | 51 | 0 | 2025-12-11
1-04-000-0001 | S.A., 21 KV. 10 KA. | D060 |  | 8005192998 | C-68-D-NPNSR.0844.02.2 | 281 | 9 | 9 | 0 | 2025-12-11
1-04-001-0002 | DROPOUT,FUSE,22 KV.100 A.12 KA | D060 |  | 8005192998 | C-68-D-NPNSR.0844.02.2 | 281 | 9 | 9 | 0 | 2025-12-11
1-04-003-0005 | FUSE LINK 22 KV. 10 A.EEI-NEMA TYPE K | D060 |  | 8005192998 | C-68-D-NPNSR.0844.02.2 | 281 | 3 | 3 | 0 | 2025-12-11
1-04-003-0006 | FUSE LINK 22 KV. 15 A.EEI-NEMA TYPE K | D060 |  | 8005192998 | C-68-D-NPNSR.0844.02.2 | 281 | 3 | 3 | 0 | 2025-12-11
1-04-003-0007 | FUSE LINK 22 KV. 20 A.EEI-NEMA TYPE K | D060 |  | 8005192998 | C-68-D-NPNSR.0844.02.2 | 281 | 3 | 3 | 0 | 2025-12-11
1-08-004-0001 | CONDUIT,PVC,RIGID, 20X2500 MM.TIS.216 | D060 |  | 8005192998 | C-68-D-NPNSR.0844.02.2 | 281 | 3 | 3 | 0 | 2025-12-11
1-09-025-0040 | DROPOUT FUSE CUTOUT COVERS | D060 |  | 8005192998 | C-68-D-NPNSR.0844.02.2 | 281 | 9 | 9 | 0 | 2025-12-11
9-09-001-0025 | CONCRETE 1/3/5 | D060 |  | 8005192998 | C-68-D-NPNSR.0844.02.2 | 281 | 6 | 0 | 6 | 2025-12-11
9-09-001-1007 | WELDING POWDER, ST. WIRE 50 SQ.MM. TO GD | D060 |  | 8005192998 | C-68-D-NPNSR.0844.02.2 | 281 | 9 | 0 | 9 | 2025-12-11
1-00-001-0002 | POLE 9 M. | D060 |  | 8005192999 | C-68-D-NPNSR.0844.02.2 | 281 | 29 | 0 | 29 | 2025-12-11
9-09-001-0025 | CONCRETE 1/3/5 | D060 |  | 8005192999 | C-68-D-NPNSR.0844.02.2 | 281 | 17.4 | 0 | 17.4 | 2025-12-11
1-00-001-0004 | POLE 12 M. | D060 |  | 8005193000 | C-68-D-NPNSR.0844.02.2 | 281 | 1 | 0 | 1 | 2025-12-11
1-00-011-0001 | CROSSARM 100X100X2,500 MM. | D060 |  | 8005193000 | C-68-D-NPNSR.0844.02.2 | 281 | 4 | 4 | 0 | 2025-12-11
1-00-021-0000 | BEAM, SPUN 100X100X3,200 MM. | D060 |  | 8005193000 | C-68-D-NPNSR.0844.02.2 | 281 | 2 | 0 | 2 | 2025-12-11
1-00-021-0003 | BEAM 150X250X3,550 MM. | D060 |  | 8005193000 | C-68-D-NPNSR.0844.02.2 | 281 | 2 | 0 | 2 | 2025-12-11
1-01-010-0000 | WIRE,ST. SOLID DIA. 4.0 MM.TIS.71 | D060 |  | 8005193000 | C-68-D-NPNSR.0844.02.2 | 281 | 0.85 | 0.85 | 0 | 2025-12-11
1-01-010-0004 | ST. WIRE, STRANDED 50/7 SQ.MM.TIS.404 | D060 |  | 8005193000 | C-68-D-NPNSR.0844.02.2 | 281 | 126 | 126 | 0 | 2025-12-11
1-01-011-0200 | BOLT,MACHINE M.16X130 MM. | D060 |  | 8005193000 | C-68-D-NPNSR.0844.02.2 | 281 | 8 | 8 | 0 | 2025-12-11
1-01-011-0202 | BOLT,MACHINE M.16X200 MM. | D060 |  | 8005193000 | C-68-D-NPNSR.0844.02.2 | 281 | 1 | 1 | 0 | 2025-12-11
1-01-011-0203 | BOLT,MACHINE M.16X250 MM. | D060 |  | 8005193000 | C-68-D-NPNSR.0844.02.2 | 281 | 5 | 5 | 0 | 2025-12-11
1-01-011-0204 | BOLT,MACHINE M.16X300 MM. | D060 |  | 8005193000 | C-68-D-NPNSR.0844.02.2 | 281 | 2 | 2 | 0 | 2025-12-11
1-01-011-0205 | BOLT,MACHINE M.16X350 MM. | D060 |  | 8005193000 | C-68-D-NPNSR.0844.02.2 | 281 | 6 | 6 | 0 | 2025-12-11
1-01-011-0401 | BOLT,MACHINE,HEXAGON,M.16X550 MM. | D060 |  | 8005193000 | C-68-D-NPNSR.0844.02.2 | 281 | 12 | 12 | 0 | 2025-12-11
1-01-018-0100 | WASHER,PLAIN,SQUARE, 52X52X4.5 MM. | D060 |  | 8005193000 | C-68-D-NPNSR.0844.02.2 | 281 | 32 | 32 | 0 | 2025-12-11
1-01-018-0201 | WASHER,SQUARE,CURVED 60X60X5 MM. | D060 |  | 8005193000 | C-68-D-NPNSR.0844.02.2 | 281 | 6 | 6 | 0 | 2025-12-11
1-01-018-0301 | WASHER,LOCK,SPRING,SIZE 16 MM.,TIS.259 | D060 |  | 8005193000 | C-68-D-NPNSR.0844.02.2 | 281 | 6 | 6 | 0 | 2025-12-11
1-01-020-0001 | BRACE,FLAT,FOR CROSSARM 30X6X760 MM. | D060 |  | 8005193000 | C-68-D-NPNSR.0844.02.2 | 281 | 8 | 8 | 0 | 2025-12-11
1-01-022-0002 | GROUND ROD,60X60X5 MM. 2 M.LONG | D060 |  | 8005193000 | C-68-D-NPNSR.0844.02.2 | 281 | 7 | 7 | 0 | 2025-12-11
1-01-023-0000 | CLAMP,SINGLE U-BOLT,M.8 (WIRE ROPE CLIP) | D060 |  | 8005193000 | C-68-D-NPNSR.0844.02.2 | 281 | 22 | 22 | 0 | 2025-12-11
1-02-005-0000 | CABLE,AERIAL,AL 22 KV. 1X50 SQ.MM. | D060 |  | 8005193000 | C-68-D-NPNSR.0844.02.2 | 281 | 33 | 33 | 0 | 2025-12-11
1-02-007-0007 | CABLE,AL,750 V,185 SQ.MM.TIS.293 | D060 |  | 8005193000 | C-68-D-NPNSR.0844.02.2 | 281 | 110 | 110 | 0 | 2025-12-11
1-02-018-0001 | TAPE,PVC,O/D,0.18X19X10,000 MM. TIS.386 | D060 |  | 8005193000 | C-68-D-NPNSR.0844.02.2 | 281 | 14 | 14 | 0 | 2025-12-11
1-02-030-0102 | CONN.,PG,DOUBLE BOLT,AL 25-95 SQ.MM. | D060 |  | 8005193000 | C-68-D-NPNSR.0844.02.2 | 281 | 6 | 6 | 0 | 2025-12-11
1-02-030-0103 | CONN.,PG,TRIPLE BOLT,AL70-18S SQ.MM. | D060 |  | 8005193000 | C-68-D-NPNSR.0844.02.2 | 281 | 10 | 10 | 0 | 2025-12-11
1-02-032-0012 | H-CONNCTOR,MAIN AL 50-95,TAP AL/CU 50-95 | D060 |  | 8005193000 | C-68-D-NPNSR.0844.02.2 | 281 | 2 | 2 | 0 | 2025-12-11
1-02-033-0005 | HOTLINE BAIL-CLAMP,MAIN 35-70 SQ.MM. | D060 |  | 8005193000 | C-68-D-NPNSR.0844.02.2 | 281 | 6 | 6 | 0 | 2025-12-11
1-02-033-0104 | HOTLINE CLAMP,MAIN35-185,TAP50-185SQ.MM. | D060 |  | 8005193000 | C-68-D-NPNSR.0844.02.2 | 281 | 6 | 6 | 0 | 2025-12-11
1-02-042-0106 | CABLE LUG,NEMA 2-HOLE,AL 185 SQ.MM. | D060 |  | 8005193000 | C-68-D-NPNSR.0844.02.2 | 281 | 20 | 20 | 0 | 2025-12-11
1-02-042-0400 | PIN TERMINAL,FOR AL.CONDUCTOR 50 SQ.MM. | D060 |  | 8005193000 | C-68-D-NPNSR.0844.02.2 | 281 | 6 | 6 | 0 | 2025-12-11
1-03-001-0101 | INSULATOR,PIN POST,22 KV. P/A | D060 |  | 8005193000 | C-68-D-NPNSR.0844.02.2 | 281 | 6 | 6 | 0 | 2025-12-11
1-04-000-0007 | S.A., 21 KV.5 KA.,WITHOUT BRACKET | D060 |  | 8005193000 | C-68-D-NPNSR.0844.02.2 | 281 | 6 | 6 | 0 | 2025-12-11
1-04-000-0300 | S.A. 250-500 V. 2.5-5.0 KA | D060 |  | 8005193000 | C-68-D-NPNSR.0844.02.2 | 281 | 6 | 6 | 0 | 2025-12-11
1-04-001-0002 | DROPOUT,FUSE,22 KV.100 A.12 KA | D060 |  | 8005193000 | C-68-D-NPNSR.0844.02.2 | 281 | 6 | 6 | 0 | 2025-12-11
1-04-002-0008 | H.R.C. FUSE 350-355 A.DIN OR BS | D060 |  | 8005193000 | C-68-D-NPNSR.0844.02.2 | 281 | 3 | 3 | 0 | 2025-12-11
1-04-002-0100 | L.T. FUSE-SWITCHES 1X400 A. 500 V. | D060 |  | 8005193000 | C-68-D-NPNSR.0844.02.2 | 281 | 6 | 6 | 0 | 2025-12-11
1-04-003-0004 | FUSE LINK 22 KV. 8 A.EEI-NEMA TYPE K | D060 |  | 8005193000 | C-68-D-NPNSR.0844.02.2 | 281 | 3 | 3 | 0 | 2025-12-11
1-04-003-0006 | FUSE LINK 22 KV. 15 A.EEI-NEMA TYPE K | D060 |  | 8005193000 | C-68-D-NPNSR.0844.02.2 | 281 | 3 | 3 | 0 | 2025-12-11
1-05-001-0068 | TR.,160KVA,3P,22-0.416/0.24KV,DYN11, SC | D060 |  | 8005193000 | C-68-D-NPNSR.0844.02.2 | 281 | 1 | 1 | 0 | 2025-12-11
1-05-001-0069 | TR.,250KVA,3P,22-0.416/0.24KV,DYN11, SC | D060 |  | 8005193000 | C-68-D-NPNSR.0844.02.2 | 281 | 1 | 1 | 0 | 2025-12-11
1-05-010-0002 | STEEL BRACKET | D060 |  | 8005193000 | C-68-D-NPNSR.0844.02.2 | 281 | 4 | 4 | 0 | 2025-12-11
1-08-004-0001 | CONDUIT,PVC,RIGID, 20X2500 MM.TIS.216 | D060 |  | 8005193000 | C-68-D-NPNSR.0844.02.2 | 281 | 17 | 17 | 0 | 2025-12-11
1-08-004-0003 | CONDUIT,PVC,RIGID, 65X1000 MM.TIS.216 | D060 |  | 8005193000 | C-68-D-NPNSR.0844.02.2 | 281 | 2 | 2 | 0 | 2025-12-11
1-09-025-0040 | DROPOUT FUSE CUTOUT COVERS | D060 |  | 8005193000 | C-68-D-NPNSR.0844.02.2 | 281 | 6 | 6 | 0 | 2025-12-11
9-04-002-0015 | STEEL 15 MM.,750 MM.LONG | D060 |  | 8005193000 | C-68-D-NPNSR.0844.02.2 | 281 | 10 | 0 | 10 | 2025-12-11
9-09-001-0026 | CONCRETE 1/3 (50 KG./SET) | D060 |  | 8005193000 | C-68-D-NPNSR.0844.02.2 | 281 | 1 | 0 | 1 | 2025-12-11
9-09-001-0037 | CONCRETE 1/2/4 | D060 |  | 8005193000 | C-68-D-NPNSR.0844.02.2 | 281 | 4 | 0 | 4 | 2025-12-11
9-09-001-1007 | WELDING POWDER, ST. WIRE 50 SQ.MM. TO GD | D060 |  | 8005193000 | C-68-D-NPNSR.0844.02.2 | 281 | 15 | 0 | 15 | 2025-12-11
1-04-002-0016 | H.R.C. FUSE, BLADE CONTACT, 250 A | D060 |  | 8005193000 | C-68-D-NPNSR.0844.02.2 | 281 | 3 | 3 | 0 | 2025-12-11
1-00-001-0012 | POLE 12.2 M. | D060 |  | 8005193001 | C-68-D-NPNSR.0844.03.1 | 281 | 1 | 0 | 1 | 2025-12-11
1-00-011-0004 | CROSSARM (FOR D/E) 120X120X2,500 MM. | D060 |  | 8005193001 | C-68-D-NPNSR.0844.03.1 | 281 | 2 | 0 | 2 | 2025-12-11
1-01-001-0003 | ST. ANG.,OHGW. BAYONET 2.25 M.LONG | D060 |  | 8005193001 | C-68-D-NPNSR.0844.03.1 | 281 | 1 | 1 | 0 | 2025-12-11
1-01-010-0002 | ST. WIRE, STRANDED 25 SQ.MM.TIS.404 | D060 |  | 8005193001 | C-68-D-NPNSR.0844.03.1 | 281 | 3 | 3 | 0 | 2025-12-11
1-01-010-0004 | ST. WIRE, STRANDED 50/7 SQ.MM.TIS.404 | D060 |  | 8005193001 | C-68-D-NPNSR.0844.03.1 | 281 | 25 | 25 | 0 | 2025-12-11
1-01-011-0201 | BOLT,MACHINE M.16X170 MM. | D060 |  | 8005193001 | C-68-D-NPNSR.0844.03.1 | 281 | 4 | 4 | 0 | 2025-12-11
1-01-011-0203 | BOLT,MACHINE M.16X250 MM. | D060 |  | 8005193001 | C-68-D-NPNSR.0844.03.1 | 281 | 3 | 3 | 0 | 2025-12-11
1-01-011-0206 | BOLT,MACHINE M.16X400 MM. | D060 |  | 8005193001 | C-68-D-NPNSR.0844.03.1 | 281 | 2 | 2 | 0 | 2025-12-11
1-01-013-0002 | BOLT,DOUBLE ARMING,ROUND EYE M.16X500MM. | D060 |  | 8005193001 | C-68-D-NPNSR.0844.03.1 | 281 | 4 | 4 | 0 | 2025-12-11
1-01-018-0100 | WASHER,PLAIN,SQUARE, 52X52X4.5 MM. | D060 |  | 8005193001 | C-68-D-NPNSR.0844.03.1 | 281 | 22 | 22 | 0 | 2025-12-11
1-01-018-0301 | WASHER,LOCK,SPRING,SIZE 16 MM.,TIS.259 | D060 |  | 8005193001 | C-68-D-NPNSR.0844.03.1 | 281 | 1 | 1 | 0 | 2025-12-11
1-01-020-0001 | BRACE,FLAT,FOR CROSSARM 30X6X760 MM. | D060 |  | 8005193001 | C-68-D-NPNSR.0844.03.1 | 281 | 4 | 4 | 0 | 2025-12-11
1-01-021-0304 | THIMBLE,GUY,FOR STEEL WIRE 50-95 SQ.MM. | D060 |  | 8005193001 | C-68-D-NPNSR.0844.03.1 | 281 | 1 | 1 | 0 | 2025-12-11
1-01-022-0002 | GROUND ROD,60X60X5 MM. 2 M.LONG | D060 |  | 8005193001 | C-68-D-NPNSR.0844.03.1 | 281 | 1 | 1 | 0 | 2025-12-11
1-01-023-0000 | CLAMP,SINGLE U-BOLT,M.8 (WIRE ROPE CLIP) | D060 |  | 8005193001 | C-68-D-NPNSR.0844.03.1 | 281 | 12 | 12 | 0 | 2025-12-11
1-01-023-0012 | CLAMP, DOUBLE BOLTS, ST. WIRE 25 SQ.MM. | D060 |  | 8005193001 | C-68-D-NPNSR.0844.03.1 | 281 | 2 | 2 | 0 | 2025-12-11
1-01-023-0201 | GW SUPPORT AND CLAMP,FOR POLE | D060 |  | 8005193001 | C-68-D-NPNSR.0844.03.1 | 281 | 1 | 1 | 0 | 2025-12-11
1-01-023-0205 | GROUND WIRE CLAMP,J.1152 | D060 |  | 8005193001 | C-68-D-NPNSR.0844.03.1 | 281 | 1 | 1 | 0 | 2025-12-11
1-02-005-0000 | CABLE,AERIAL,AL 22 KV. 1X50 SQ.MM. | D060 |  | 8005193001 | C-68-D-NPNSR.0844.03.1 | 281 | 13 | 13 | 0 | 2025-12-11
1-02-020-0000 | TAPE,ARMOR,AL 1X10 MM. | D060 |  | 8005193001 | C-68-D-NPNSR.0844.03.1 | 281 | 0.2 | 0.2 | 0 | 2025-12-11
1-02-020-0003 | COVERED TIE WIRE.AL.4.0 MM. | D060 |  | 8005193001 | C-68-D-NPNSR.0844.03.1 | 281 | 13 | 13 | 0 | 2025-12-11
1-02-026-0202 | PREFORMED D/E,SAC 22kV 50sq.mm. 21.80mm | D060 |  | 8005193001 | C-68-D-NPNSR.0844.03.1 | 281 | 3 | 3 | 0 | 2025-12-11
1-02-033-0006 | HOTLINE BAIL-CLAMP,MAIN 70-185 SQ.MM. | D060 |  | 8005193001 | C-68-D-NPNSR.0844.03.1 | 281 | 3 | 3 | 0 | 2025-12-11
1-02-033-0104 | HOTLINE CLAMP,MAIN35-185,TAP50-185SQ.MM. | D060 |  | 8005193001 | C-68-D-NPNSR.0844.03.1 | 281 | 3 | 3 | 0 | 2025-12-11
1-02-044-0112 | BRACKET,SAC CORNER SUPPORT, 22-33 KV | D060 |  | 8005193001 | C-68-D-NPNSR.0844.03.1 | 281 | 1 | 1 | 0 | 2025-12-11
1-03-001-0002 | INSULATOR,LINE-POST, 22 KV.,57-2L,P/A | D060 |  | 8005193001 | C-68-D-NPNSR.0844.03.1 | 281 | 3 | 3 | 0 | 2025-12-11
1-03-001-0101 | INSULATOR,PIN POST,22 KV. P/A | D060 |  | 8005193001 | C-68-D-NPNSR.0844.03.1 | 281 | 2 | 2 | 0 | 2025-12-11
1-03-002-0000 | INSULATOR,SUSPENSION,CLASS 52-1,TIS.354 | D060 |  | 8005193001 | C-68-D-NPNSR.0844.03.1 | 281 | 9 | 9 | 0 | 2025-12-11
1-03-014-0011 | CLEVIS,THIMBLE,FOR PREFORMED DEAD-END | D060 |  | 8005193001 | C-68-D-NPNSR.0844.03.1 | 281 | 3 | 3 | 0 | 2025-12-11
1-04-000-0001 | S.A., 21 KV. 10 KA. | D060 |  | 8005193001 | C-68-D-NPNSR.0844.03.1 | 281 | 3 | 3 | 0 | 2025-12-11
1-08-004-0001 | CONDUIT,PVC,RIGID, 20X2500 MM.TIS.216 | D060 |  | 8005193001 | C-68-D-NPNSR.0844.03.1 | 281 | 1 | 1 | 0 | 2025-12-11
9-09-001-0025 | CONCRETE 1/3/5 | D060 |  | 8005193001 | C-68-D-NPNSR.0844.03.1 | 281 | 1 | 0 | 1 | 2025-12-11
9-09-001-1007 | WELDING POWDER, ST. WIRE 50 SQ.MM. TO GD | D060 |  | 8005193001 | C-68-D-NPNSR.0844.03.1 | 281 | 3 | 0 | 3 | 2025-12-11
1-00-001-0012 | POLE 12.2 M. | D060 |  | 8005193580 | C-68-D-NPNSR.0845.02.2 | 281 | 11 | 0 | 11 | 2025-12-11
1-00-004-0001 | ANCHOR,PLATE, CONCRETE 550X550X150 MM. | D060 |  | 8005193580 | C-68-D-NPNSR.0845.02.2 | 281 | 6 | 0 | 6 | 2025-12-11
1-00-011-0001 | CROSSARM 100X100X2,500 MM. | D060 |  | 8005193580 | C-68-D-NPNSR.0845.02.2 | 281 | 2 | 0 | 2 | 2025-12-11
1-00-011-0003 | CROSSARM (FOR D/E) 120X120X2,000 MM. | D060 |  | 8005193580 | C-68-D-NPNSR.0845.02.2 | 281 | 6 | 0 | 6 | 2025-12-11
1-00-011-0004 | CROSSARM (FOR D/E) 120X120X2,500 MM. | D060 |  | 8005193580 | C-68-D-NPNSR.0845.02.2 | 281 | 6 | 0 | 6 | 2025-12-11
1-01-010-0000 | WIRE,ST. SOLID DIA. 4.0 MM.TIS.71 | D060 |  | 8005193580 | C-68-D-NPNSR.0845.02.2 | 281 | 1.05 | 0 | 1.05 | 2025-12-11
1-01-010-0002 | ST. WIRE, STRANDED 25 SQ.MM.TIS.404 | D060 |  | 8005193580 | C-68-D-NPNSR.0845.02.2 | 281 | 3.6 | 0 | 3.6 | 2025-12-11
1-01-010-0004 | ST. WIRE, STRANDED 50/7 SQ.MM.TIS.404 | D060 |  | 8005193580 | C-68-D-NPNSR.0845.02.2 | 281 | 475 | 0 | 475 | 2025-12-11
1-01-010-0006 | ST. WIRE, STRANDED 95 SQ.MM.TIS.404 | D060 |  | 8005193580 | C-68-D-NPNSR.0845.02.2 | 281 | 108 | 0 | 108 | 2025-12-11
1-01-011-0200 | BOLT,MACHINE M.16X130 MM. | D060 |  | 8005193580 | C-68-D-NPNSR.0845.02.2 | 281 | 4 | 0 | 4 | 2025-12-11
1-01-011-0201 | BOLT,MACHINE M.16X170 MM. | D060 |  | 8005193580 | C-68-D-NPNSR.0845.02.2 | 281 | 18 | 0 | 18 | 2025-12-11
1-01-011-0202 | BOLT,MACHINE M.16X200 MM. | D060 |  | 8005193580 | C-68-D-NPNSR.0845.02.2 | 281 | 7 | 0 | 7 | 2025-12-11
1-01-011-0203 | BOLT,MACHINE M.16X250 MM. | D060 |  | 8005193580 | C-68-D-NPNSR.0845.02.2 | 281 | 1 | 0 | 1 | 2025-12-11
1-01-011-0204 | BOLT,MACHINE M.16X300 MM. | D060 |  | 8005193580 | C-68-D-NPNSR.0845.02.2 | 281 | 2 | 0 | 2 | 2025-12-11
1-01-011-0206 | BOLT,MACHINE M.16X400 MM. | D060 |  | 8005193580 | C-68-D-NPNSR.0845.02.2 | 281 | 12 | 0 | 12 | 2025-12-11
1-01-013-0001 | BOLT,DOUBLE ARMING,ROUND EYE M.16X450MM. | D060 |  | 8005193580 | C-68-D-NPNSR.0845.02.2 | 281 | 17 | 0 | 17 | 2025-12-11
1-01-013-0002 | BOLT,DOUBLE ARMING,ROUND EYE M.16X500MM. | D060 |  | 8005193580 | C-68-D-NPNSR.0845.02.2 | 281 | 4 | 0 | 4 | 2025-12-11
1-01-018-0001 | NUT,EYE M.16 DIN 582 | D060 |  | 8005193580 | C-68-D-NPNSR.0845.02.2 | 281 | 9 | 0 | 9 | 2025-12-11
1-01-018-0100 | WASHER,PLAIN,SQUARE, 52X52X4.5 MM. | D060 |  | 8005193580 | C-68-D-NPNSR.0845.02.2 | 281 | 121 | 0 | 121 | 2025-12-11
1-01-018-0201 | WASHER,SQUARE,CURVED 60X60X5 MM. | D060 |  | 8005193580 | C-68-D-NPNSR.0845.02.2 | 281 | 9 | 0 | 9 | 2025-12-11
1-01-018-0301 | WASHER,LOCK,SPRING,SIZE 16 MM.,TIS.259 | D060 |  | 8005193580 | C-68-D-NPNSR.0845.02.2 | 281 | 5 | 0 | 5 | 2025-12-11
1-01-020-0001 | BRACE,FLAT,FOR CROSSARM 30X6X760 MM. | D060 |  | 8005193580 | C-68-D-NPNSR.0845.02.2 | 281 | 28 | 0 | 28 | 2025-12-11
1-01-021-0000 | ROD,ANCHOR,ROUND EYE M.16, 2 M.LONG | D060 |  | 8005193580 | C-68-D-NPNSR.0845.02.2 | 281 | 6 | 0 | 6 | 2025-12-11
1-01-021-0201 | BOLT,STRAND EYE, 45 DEG.M.16X250 MM. | D060 |  | 8005193580 | C-68-D-NPNSR.0845.02.2 | 281 | 6 | 0 | 6 | 2025-12-11
1-01-021-0304 | THIMBLE,GUY,FOR STEEL WIRE 50-95 SQ.MM. | D060 |  | 8005193580 | C-68-D-NPNSR.0845.02.2 | 281 | 9 | 0 | 9 | 2025-12-11
1-01-022-0002 | GROUND ROD,60X60X5 MM. 2 M.LONG | D060 |  | 8005193580 | C-68-D-NPNSR.0845.02.2 | 281 | 3 | 0 | 3 | 2025-12-11
1-01-023-0000 | CLAMP,SINGLE U-BOLT,M.8 (WIRE ROPE CLIP) | D060 |  | 8005193580 | C-68-D-NPNSR.0845.02.2 | 281 | 45 | 0 | 45 | 2025-12-11
1-01-023-0001 | CLAMP,DOUBLE U-BOLT,M.16(WIRE ROPE CLIP) | D060 |  | 8005193580 | C-68-D-NPNSR.0845.02.2 | 281 | 24 | 0 | 24 | 2025-12-11
1-01-023-0201 | GW SUPPORT AND CLAMP,FOR POLE | D060 |  | 8005193580 | C-68-D-NPNSR.0845.02.2 | 281 | 6 | 0 | 6 | 2025-12-11
1-02-005-0000 | CABLE,AERIAL,AL 22 KV. 1X50 SQ.MM. | D060 |  | 8005193580 | C-68-D-NPNSR.0845.02.2 | 281 | 1240 | 0 | 1240 | 2025-12-11
1-02-020-0000 | TAPE,ARMOR,AL 1X10 MM. | D060 |  | 8005193580 | C-68-D-NPNSR.0845.02.2 | 281 | 0.6 | 0 | 0.6 | 2025-12-11
1-02-020-0003 | COVERED TIE WIRE.AL.4.0 MM. | D060 |  | 8005193580 | C-68-D-NPNSR.0845.02.2 | 281 | 75.4 | 0 | 75.4 | 2025-12-11
1-02-026-0202 | PREFORMED D/E,SAC 22kV 50sq.mm. 21.80mm | D060 |  | 8005193580 | C-68-D-NPNSR.0845.02.2 | 281 | 27 | 0 | 27 | 2025-12-11
1-02-033-0005 | HOTLINE BAIL-CLAMP,MAIN 35-70 SQ.MM. | D060 |  | 8005193580 | C-68-D-NPNSR.0845.02.2 | 281 | 6 | 0 | 6 | 2025-12-11
1-02-033-0104 | HOTLINE CLAMP,MAIN35-185,TAP50-185SQ.MM. | D060 |  | 8005193580 | C-68-D-NPNSR.0845.02.2 | 281 | 6 | 0 | 6 | 2025-12-11
1-02-042-0400 | PIN TERMINAL,FOR AL.CONDUCTOR 50 SQ.MM. | D060 |  | 8005193580 | C-68-D-NPNSR.0845.02.2 | 281 | 12 | 0 | 12 | 2025-12-11
1-02-044-0112 | BRACKET,SAC CORNER SUPPORT, 22-33 KV | D060 |  | 8005193580 | C-68-D-NPNSR.0845.02.2 | 281 | 6 | 0 | 6 | 2025-12-11
1-03-001-0002 | INSULATOR,LINE-POST, 22 KV.,57-2L,P/A | D060 |  | 8005193580 | C-68-D-NPNSR.0845.02.2 | 281 | 27 | 0 | 27 | 2025-12-11
1-03-001-0101 | INSULATOR,PIN POST,22 KV. P/A | D060 |  | 8005193580 | C-68-D-NPNSR.0845.02.2 | 281 | 2 | 0 | 2 | 2025-12-11
1-03-002-0000 | INSULATOR,SUSPENSION,CLASS 52-1,TIS.354 | D060 |  | 8005193580 | C-68-D-NPNSR.0845.02.2 | 281 | 81 | 0 | 81 | 2025-12-11
1-03-003-0103 | INSULATOR,STRAIN,CLASS 54-4 TIS.280 | D060 |  | 8005193580 | C-68-D-NPNSR.0845.02.2 | 281 | 12 | 0 | 12 | 2025-12-11
1-03-014-0011 | CLEVIS,THIMBLE,FOR PREFORMED DEAD-END | D060 |  | 8005193580 | C-68-D-NPNSR.0845.02.2 | 281 | 27 | 0 | 27 | 2025-12-11
1-04-000-0001 | S.A., 21 KV. 10 KA. | D060 |  | 8005193580 | C-68-D-NPNSR.0845.02.2 | 281 | 9 | 0 | 9 | 2025-12-11
1-04-001-0002 | DROPOUT,FUSE,22 KV.100 A.12 KA | D060 |  | 8005193580 | C-68-D-NPNSR.0845.02.2 | 281 | 6 | 0 | 6 | 2025-12-11
1-04-003-0005 | FUSE LINK 22 KV. 10 A.EEI-NEMA TYPE K | D060 |  | 8005193580 | C-68-D-NPNSR.0845.02.2 | 281 | 2 | 0 | 2 | 2025-12-11
1-08-004-0001 | CONDUIT,PVC,RIGID, 20X2500 MM.TIS.216 | D060 |  | 8005193580 | C-68-D-NPNSR.0845.02.2 | 281 | 3 | 0 | 3 | 2025-12-11
1-09-025-0040 | DROPOUT FUSE CUTOUT COVERS | D060 |  | 8005193580 | C-68-D-NPNSR.0845.02.2 | 281 | 6 | 0 | 6 | 2025-12-11
9-09-001-0025 | CONCRETE 1/3/5 | D060 |  | 8005193580 | C-68-D-NPNSR.0845.02.2 | 281 | 11 | 0 | 11 | 2025-12-11
9-09-001-1007 | WELDING POWDER, ST. WIRE 50 SQ.MM. TO GD | D060 |  | 8005193580 | C-68-D-NPNSR.0845.02.2 | 281 | 9 | 0 | 9 | 2025-12-11
1-00-001-0002 | POLE 9 M. | D060 |  | 8005193581 | C-68-D-NPNSR.0845.02.2 | 281 | 8 | 0 | 8 | 2025-12-11
9-09-001-0025 | CONCRETE 1/3/5 | D060 |  | 8005193581 | C-68-D-NPNSR.0845.02.2 | 281 | 4.8 | 0 | 4.8 | 2025-12-11
1-00-011-0000 | CROSSARM 100X100X1,500 MM. | D060 |  | 8005193582 | C-68-D-NPNSR.0845.02.2 | 281 | 1 | 0 | 1 | 2025-12-11
1-00-011-0001 | CROSSARM 100X100X2,500 MM. | D060 |  | 8005193582 | C-68-D-NPNSR.0845.02.2 | 281 | 1 | 0 | 1 | 2025-12-11
1-01-010-0004 | ST. WIRE, STRANDED 50/7 SQ.MM.TIS.404 | D060 |  | 8005193582 | C-68-D-NPNSR.0845.02.2 | 281 | 45 | 0 | 45 | 2025-12-11
1-01-011-0200 | BOLT,MACHINE M.16X130 MM. | D060 |  | 8005193582 | C-68-D-NPNSR.0845.02.2 | 281 | 6 | 0 | 6 | 2025-12-11
1-01-011-0203 | BOLT,MACHINE M.16X250 MM. | D060 |  | 8005193582 | C-68-D-NPNSR.0845.02.2 | 281 | 4 | 0 | 4 | 2025-12-11
1-01-011-0204 | BOLT,MACHINE M.16X300 MM. | D060 |  | 8005193582 | C-68-D-NPNSR.0845.02.2 | 281 | 1 | 0 | 1 | 2025-12-11
1-01-011-0205 | BOLT,MACHINE M.16X350 MM. | D060 |  | 8005193582 | C-68-D-NPNSR.0845.02.2 | 281 | 1 | 0 | 1 | 2025-12-11
1-01-018-0100 | WASHER,PLAIN,SQUARE, 52X52X4.5 MM. | D060 |  | 8005193582 | C-68-D-NPNSR.0845.02.2 | 281 | 11 | 0 | 11 | 2025-12-11
1-01-018-0301 | WASHER,LOCK,SPRING,SIZE 16 MM.,TIS.259 | D060 |  | 8005193582 | C-68-D-NPNSR.0845.02.2 | 281 | 3 | 0 | 3 | 2025-12-11
1-01-020-0001 | BRACE,FLAT,FOR CROSSARM 30X6X760 MM. | D060 |  | 8005193582 | C-68-D-NPNSR.0845.02.2 | 281 | 4 | 0 | 4 | 2025-12-11
1-01-022-0002 | GROUND ROD,60X60X5 MM. 2 M.LONG | D060 |  | 8005193582 | C-68-D-NPNSR.0845.02.2 | 281 | 3 | 0 | 3 | 2025-12-11
1-01-023-0000 | CLAMP,SINGLE U-BOLT,M.8 (WIRE ROPE CLIP) | D060 |  | 8005193582 | C-68-D-NPNSR.0845.02.2 | 281 | 6 | 0 | 6 | 2025-12-11
1-02-005-0000 | CABLE,AERIAL,AL 22 KV. 1X50 SQ.MM. | D060 |  | 8005193582 | C-68-D-NPNSR.0845.02.2 | 281 | 9 | 0 | 9 | 2025-12-11
1-02-007-0002 | CABLE,AL,750 V,50 SQ.MM. TIS.293 | D060 |  | 8005193582 | C-68-D-NPNSR.0845.02.2 | 281 | 18 | 18 | 0 | 2025-12-11
1-02-018-0001 | TAPE,PVC,O/D,0.18X19X10,000 MM. TIS.386 | D060 |  | 8005193582 | C-68-D-NPNSR.0845.02.2 | 281 | 1 | 0 | 1 | 2025-12-11
1-02-020-0002 | TIE WIRE,AL 4.0 MM. | D060 |  | 8005193582 | C-68-D-NPNSR.0845.02.2 | 281 | 1 | 0 | 1 | 2025-12-11
1-02-030-0102 | CONN.,PG,DOUBLE BOLT,AL 25-95 SQ.MM. | D060 |  | 8005193582 | C-68-D-NPNSR.0845.02.2 | 281 | 7 | 0 | 7 | 2025-12-11
1-02-032-0012 | H-CONNCTOR,MAIN AL 50-95,TAP AL/CU 50-95 | D060 |  | 8005193582 | C-68-D-NPNSR.0845.02.2 | 281 | 1 | 0 | 1 | 2025-12-11
1-02-033-0005 | HOTLINE BAIL-CLAMP,MAIN 35-70 SQ.MM. | D060 |  | 8005193582 | C-68-D-NPNSR.0845.02.2 | 281 | 2 | 0 | 2 | 2025-12-11
1-02-033-0006 | HOTLINE BAIL-CLAMP,MAIN 70-185 SQ.MM. | D060 |  | 8005193582 | C-68-D-NPNSR.0845.02.2 | 281 | 2 | 0 | 2 | 2025-12-11
1-02-033-0104 | HOTLINE CLAMP,MAIN35-185,TAP50-185SQ.MM. | D060 |  | 8005193582 | C-68-D-NPNSR.0845.02.2 | 281 | 2 | 0 | 2 | 2025-12-11
1-02-042-0102 | CABLE LUG,NEMA 2-HOLE,AL 50 SQ.MM. | D060 |  | 8005193582 | C-68-D-NPNSR.0845.02.2 | 281 | 8 | 0 | 8 | 2025-12-11
1-02-042-0400 | PIN TERMINAL,FOR AL.CONDUCTOR 50 SQ.MM. | D060 |  | 8005193582 | C-68-D-NPNSR.0845.02.2 | 281 | 2 | 0 | 2 | 2025-12-11
1-03-003-0000 | INSULATOR,SPOOL,CLASS 53-2 TIS.227 | D060 |  | 8005193582 | C-68-D-NPNSR.0845.02.2 | 281 | 2 | 0 | 2 | 2025-12-11
1-04-000-0007 | S.A., 21 KV.5 KA.,WITHOUT BRACKET | D060 |  | 8005193582 | C-68-D-NPNSR.0845.02.2 | 281 | 2 | 0 | 2 | 2025-12-11
1-04-000-0300 | S.A. 250-500 V. 2.5-5.0 KA | D060 |  | 8005193582 | C-68-D-NPNSR.0845.02.2 | 281 | 1 | 0 | 1 | 2025-12-11
1-04-001-0002 | DROPOUT,FUSE,22 KV.100 A.12 KA | D060 |  | 8005193582 | C-68-D-NPNSR.0845.02.2 | 281 | 2 | 0 | 2 | 2025-12-11
1-04-002-0004 | H.R.C. FUSE 150-160 A.DIN OR BS | D060 |  | 8005193582 | C-68-D-NPNSR.0845.02.2 | 281 | 1 | 0 | 1 | 2025-12-11
1-04-002-0012 | H.R.C. FUSE, BLADE CONTACT, 80 A | D060 |  | 8005193582 | C-68-D-NPNSR.0845.02.2 | 281 | 1 | 0 | 1 | 2025-12-11
1-04-002-0100 | L.T. FUSE-SWITCHES 1X400 A. 500 V. | D060 |  | 8005193582 | C-68-D-NPNSR.0845.02.2 | 281 | 1 | 0 | 1 | 2025-12-11
1-04-003-0002 | FUSE LINK 22 KV. 3 A.EEI-NEMA TYPE K | D060 |  | 8005193582 | C-68-D-NPNSR.0845.02.2 | 281 | 2 | 0 | 2 | 2025-12-11
1-05-000-0011 | TR., 30KVA,1P,22-0.48/0.24KV, SC | D060 |  | 8005193582 | C-68-D-NPNSR.0845.02.2 | 281 | 1 | 0 | 1 | 2025-12-11
1-05-010-0003 | BRACKET,ST.,FOR TR. SECONDARY LEAD | D060 |  | 8005193582 | C-68-D-NPNSR.0845.02.2 | 281 | 2 | 0 | 2 | 2025-12-11
1-08-004-0001 | CONDUIT,PVC,RIGID, 20X2500 MM.TIS.216 | D060 |  | 8005193582 | C-68-D-NPNSR.0845.02.2 | 281 | 6 | 0 | 6 | 2025-12-11
1-09-025-0038 | TRANSFORMER BUSHING COVERS | D060 |  | 8005193582 | C-68-D-NPNSR.0845.02.2 | 281 | 2 | 0 | 2 | 2025-12-11
1-09-025-0040 | DROPOUT FUSE CUTOUT COVERS | D060 |  | 8005193582 | C-68-D-NPNSR.0845.02.2 | 281 | 4 | 0 | 4 | 2025-12-11
9-04-002-0015 | STEEL 15 MM.,750 MM.LONG | D060 |  | 8005193582 | C-68-D-NPNSR.0845.02.2 | 281 | 5 | 0 | 5 | 2025-12-11
9-09-001-0037 | CONCRETE 1/2/4 | D060 |  | 8005193582 | C-68-D-NPNSR.0845.02.2 | 281 | 2 | 0 | 2 | 2025-12-11
9-09-001-1007 | WELDING POWDER, ST. WIRE 50 SQ.MM. TO GD | D060 |  | 8005193582 | C-68-D-NPNSR.0845.02.2 | 281 | 6 | 0 | 6 | 2025-12-11
1-00-001-0012 | POLE 12.2 M. | D060 |  | 8005193583 | C-68-D-NPNSR.0845.03.1 | 281 | 1 | 0 | 1 | 2025-12-11
1-00-011-0001 | CROSSARM 100X100X2,500 MM. | D060 |  | 8005193583 | C-68-D-NPNSR.0845.03.1 | 281 | 1 | 0 | 1 | 2025-12-11
1-00-011-0004 | CROSSARM (FOR D/E) 120X120X2,500 MM. | D060 |  | 8005193583 | C-68-D-NPNSR.0845.03.1 | 281 | 2 | 0 | 2 | 2025-12-11
1-01-010-0000 | WIRE,ST. SOLID DIA. 4.0 MM.TIS.71 | D060 |  | 8005193583 | C-68-D-NPNSR.0845.03.1 | 281 | 0.35 | 0 | 0.35 | 2025-12-11
1-01-010-0004 | ST. WIRE, STRANDED 50/7 SQ.MM.TIS.404 | D060 |  | 8005193583 | C-68-D-NPNSR.0845.03.1 | 281 | 25 | 0 | 25 | 2025-12-11
1-01-011-0200 | BOLT,MACHINE M.16X130 MM. | D060 |  | 8005193583 | C-68-D-NPNSR.0845.03.1 | 281 | 2 | 0 | 2 | 2025-12-11
1-01-011-0201 | BOLT,MACHINE M.16X170 MM. | D060 |  | 8005193583 | C-68-D-NPNSR.0845.03.1 | 281 | 4 | 0 | 4 | 2025-12-11
1-01-011-0202 | BOLT,MACHINE M.16X200 MM. | D060 |  | 8005193583 | C-68-D-NPNSR.0845.03.1 | 281 | 1 | 0 | 1 | 2025-12-11
1-01-011-0203 | BOLT,MACHINE M.16X250 MM. | D060 |  | 8005193583 | C-68-D-NPNSR.0845.03.1 | 281 | 1 | 0 | 1 | 2025-12-11
1-01-011-0204 | BOLT,MACHINE M.16X300 MM. | D060 |  | 8005193583 | C-68-D-NPNSR.0845.03.1 | 281 | 1 | 0 | 1 | 2025-12-11
1-01-013-0002 | BOLT,DOUBLE ARMING,ROUND EYE M.16X500MM. | D060 |  | 8005193583 | C-68-D-NPNSR.0845.03.1 | 281 | 4 | 0 | 4 | 2025-12-11
1-01-018-0100 | WASHER,PLAIN,SQUARE, 52X52X4.5 MM. | D060 |  | 8005193583 | C-68-D-NPNSR.0845.03.1 | 281 | 23 | 0 | 23 | 2025-12-11
1-01-018-0201 | WASHER,SQUARE,CURVED 60X60X5 MM. | D060 |  | 8005193583 | C-68-D-NPNSR.0845.03.1 | 281 | 2 | 0 | 2 | 2025-12-11
1-01-018-0301 | WASHER,LOCK,SPRING,SIZE 16 MM.,TIS.259 | D060 |  | 8005193583 | C-68-D-NPNSR.0845.03.1 | 281 | 2 | 0 | 2 | 2025-12-11
1-01-020-0001 | BRACE,FLAT,FOR CROSSARM 30X6X760 MM. | D060 |  | 8005193583 | C-68-D-NPNSR.0845.03.1 | 281 | 6 | 0 | 6 | 2025-12-11
1-01-021-0304 | THIMBLE,GUY,FOR STEEL WIRE 50-95 SQ.MM. | D060 |  | 8005193583 | C-68-D-NPNSR.0845.03.1 | 281 | 1 | 0 | 1 | 2025-12-11
1-01-022-0002 | GROUND ROD,60X60X5 MM. 2 M.LONG | D060 |  | 8005193583 | C-68-D-NPNSR.0845.03.1 | 281 | 1 | 0 | 1 | 2025-12-11
1-01-023-0000 | CLAMP,SINGLE U-BOLT,M.8 (WIRE ROPE CLIP) | D060 |  | 8005193583 | C-68-D-NPNSR.0845.03.1 | 281 | 10 | 0 | 10 | 2025-12-11
1-02-005-0000 | CABLE,AERIAL,AL 22 KV. 1X50 SQ.MM. | D060 |  | 8005193583 | C-68-D-NPNSR.0845.03.1 | 281 | 13 | 0 | 13 | 2025-12-11
1-02-020-0000 | TAPE,ARMOR,AL 1X10 MM. | D060 |  | 8005193583 | C-68-D-NPNSR.0845.03.1 | 281 | 0.2 | 0 | 0.2 | 2025-12-11
1-02-020-0003 | COVERED TIE WIRE.AL.4.0 MM. | D060 |  | 8005193583 | C-68-D-NPNSR.0845.03.1 | 281 | 10.4 | 0 | 10.4 | 2025-12-11
1-02-026-0202 | PREFORMED D/E,SAC 22kV 50sq.mm. 21.80mm | D060 |  | 8005193583 | C-68-D-NPNSR.0845.03.1 | 281 | 3 | 0 | 3 | 2025-12-11
1-02-033-0005 | HOTLINE BAIL-CLAMP,MAIN 35-70 SQ.MM. | D060 |  | 8005193583 | C-68-D-NPNSR.0845.03.1 | 281 | 2 | 0 | 2 | 2025-12-11
1-02-033-0104 | HOTLINE CLAMP,MAIN35-185,TAP50-185SQ.MM. | D060 |  | 8005193583 | C-68-D-NPNSR.0845.03.1 | 281 | 2 | 0 | 2 | 2025-12-11
1-03-001-0101 | INSULATOR,PIN POST,22 KV. P/A | D060 |  | 8005193583 | C-68-D-NPNSR.0845.03.1 | 281 | 4 | 0 | 4 | 2025-12-11
1-03-002-0000 | INSULATOR,SUSPENSION,CLASS 52-1,TIS.354 | D060 |  | 8005193583 | C-68-D-NPNSR.0845.03.1 | 281 | 9 | 0 | 9 | 2025-12-11
1-03-014-0011 | CLEVIS,THIMBLE,FOR PREFORMED DEAD-END | D060 |  | 8005193583 | C-68-D-NPNSR.0845.03.1 | 281 | 3 | 0 | 3 | 2025-12-11
1-04-000-0001 | S.A., 21 KV. 10 KA. | D060 |  | 8005193583 | C-68-D-NPNSR.0845.03.1 | 281 | 2 | 0 | 2 | 2025-12-11
1-08-004-0001 | CONDUIT,PVC,RIGID, 20X2500 MM.TIS.216 | D060 |  | 8005193583 | C-68-D-NPNSR.0845.03.1 | 281 | 1 | 0 | 1 | 2025-12-11
1-09-025-0040 | DROPOUT FUSE CUTOUT COVERS | D060 |  | 8005193583 | C-68-D-NPNSR.0845.03.1 | 281 | 3 | 0 | 3 | 2025-12-11
9-09-001-0025 | CONCRETE 1/3/5 | D060 |  | 8005193583 | C-68-D-NPNSR.0845.03.1 | 281 | 1 | 0 | 1 | 2025-12-11
9-09-001-1007 | WELDING POWDER, ST. WIRE 50 SQ.MM. TO GD | D060 |  | 8005193583 | C-68-D-NPNSR.0845.03.1 | 281 | 3 | 0 | 3 | 2025-12-11
1-00-001-0001 | POLE 8 M. | D060 |  | 8005195505 | C-68-D-NPNSR.0792.01.1 | 281 | 5 | 5 | 0 | 2025-12-15
1-00-004-0001 | ANCHOR,PLATE, CONCRETE 550X550X150 MM. | D060 |  | 8005195505 | C-68-D-NPNSR.0792.01.1 | 281 | 1 | 0 | 1 | 2025-12-15
1-01-010-0004 | ST. WIRE, STRANDED 50/7 SQ.MM.TIS.404 | D060 |  | 8005195505 | C-68-D-NPNSR.0792.01.1 | 281 | 33 | 33 | 0 | 2025-12-15
1-01-011-0201 | BOLT,MACHINE M.16X170 MM. | D060 |  | 8005195505 | C-68-D-NPNSR.0792.01.1 | 281 | 9 | 9 | 0 | 2025-12-15
1-01-011-0202 | BOLT,MACHINE M.16X200 MM. | D060 |  | 8005195505 | C-68-D-NPNSR.0792.01.1 | 281 | 4 | 4 | 0 | 2025-12-15
1-01-018-0100 | WASHER,PLAIN,SQUARE, 52X52X4.5 MM. | D060 |  | 8005195505 | C-68-D-NPNSR.0792.01.1 | 281 | 10 | 10 | 0 | 2025-12-15
1-01-021-0000 | ROD,ANCHOR,ROUND EYE M.16, 2 M.LONG | D060 |  | 8005195505 | C-68-D-NPNSR.0792.01.1 | 281 | 1 | 1 | 0 | 2025-12-15
1-01-021-0300 | ANCLE GUY ATTACHMENT 30 DEG. | D060 |  | 8005195505 | C-68-D-NPNSR.0792.01.1 | 281 | 1 | 1 | 0 | 2025-12-15
1-01-021-0304 | THIMBLE,GUY,FOR STEEL WIRE 50-95 SQ.MM. | D060 |  | 8005195505 | C-68-D-NPNSR.0792.01.1 | 281 | 1 | 1 | 0 | 2025-12-15
1-01-022-0002 | GROUND ROD,60X60X5 MM. 2 M.LONG | D060 |  | 8005195505 | C-68-D-NPNSR.0792.01.1 | 281 | 1 | 1 | 0 | 2025-12-15
1-01-023-0000 | CLAMP,SINGLE U-BOLT,M.8 (WIRE ROPE CLIP) | D060 |  | 8005195505 | C-68-D-NPNSR.0792.01.1 | 281 | 6 | 6 | 0 | 2025-12-15
1-02-007-0002 | CABLE,AL,750 V,50 SQ.MM. TIS.293 | D060 |  | 8005195505 | C-68-D-NPNSR.0792.01.1 | 281 | 310 | 310 | 0 | 2025-12-15
1-02-018-0001 | TAPE,PVC,O/D,0.18X19X10,000 MM. TIS.386 | D060 |  | 8005195505 | C-68-D-NPNSR.0792.01.1 | 281 | 2 | 2 | 0 | 2025-12-15
1-02-018-0002 | TAPE,PVC,O/D,0.18X19X20,000 MM. TIS.386 | D060 |  | 8005195505 | C-68-D-NPNSR.0792.01.1 | 281 | 5 | 0 | 5 | 2025-12-15
1-02-020-0002 | TIE WIRE,AL 4.0 MM. | D060 |  | 8005195505 | C-68-D-NPNSR.0792.01.1 | 281 | 0.52 | 0.52 | 0 | 2025-12-15
1-02-026-0301 | PREFORMED D/E, AW 50 SQ.MM. | D060 |  | 8005195505 | C-68-D-NPNSR.0792.01.1 | 281 | 6 | 6 | 0 | 2025-12-15
1-02-030-0101 | CONN.,PG,DOUBLE BOLT,AL 16-70 SQ.MM. | D060 |  | 8005195505 | C-68-D-NPNSR.0792.01.1 | 281 | 2 | 2 | 0 | 2025-12-15
1-02-032-0012 | H-CONNCTOR,MAIN AL 50-95,TAP AL/CU 50-95 | D060 |  | 8005195505 | C-68-D-NPNSR.0792.01.1 | 281 | 3 | 3 | 0 | 2025-12-15
1-03-003-0000 | INSULATOR,SPOOL,CLASS 53-2 TIS.227 | D060 |  | 8005195505 | C-68-D-NPNSR.0792.01.1 | 281 | 14 | 0 | 14 | 2025-12-15
1-03-003-0100 | INSULATOR,STRAIN,CLASS 54-1 TIS.280 | D060 |  | 8005195505 | C-68-D-NPNSR.0792.01.1 | 281 | 1 | 1 | 0 | 2025-12-15
1-03-013-0000 | RACK, 2X200 MM. EXT.BACK | D060 |  | 8005195505 | C-68-D-NPNSR.0792.01.1 | 281 | 7 | 7 | 0 | 2025-12-15
1-04-000-0300 | S.A. 250-500 V. 2.5-5.0 KA | D060 |  | 8005195505 | C-68-D-NPNSR.0792.01.1 | 281 | 1 | 1 | 0 | 2025-12-15
1-08-004-0001 | CONDUIT,PVC,RIGID, 20X2500 MM.TIS.216 | D060 |  | 8005195505 | C-68-D-NPNSR.0792.01.1 | 281 | 3 | 3 | 0 | 2025-12-15
9-09-001-0035 | คอมปาวด์ช่วยการสัมผัสทางไฟฟ้า | D060 |  | 8005195505 | C-68-D-NPNSR.0792.01.1 | 281 | 0.02 | 0 | 0.02 | 2025-12-15
9-09-001-1007 | WELDING POWDER, ST. WIRE 50 SQ.MM. TO GD | D060 |  | 8005195505 | C-68-D-NPNSR.0792.01.1 | 281 | 3 | 0 | 3 | 2025-12-15
1-00-001-0001 | POLE 8 M. | D060 |  | 8005195506 | C-68-D-NPNSR.0792.03.1 | 281 | 17 | 17 | 0 | 2025-12-15
1-00-004-0001 | ANCHOR,PLATE, CONCRETE 550X550X150 MM. | D060 |  | 8005195506 | C-68-D-NPNSR.0792.03.1 | 281 | 3 | 0 | 3 | 2025-12-15
1-01-010-0004 | ST. WIRE, STRANDED 50/7 SQ.MM.TIS.404 | D060 |  | 8005195506 | C-68-D-NPNSR.0792.03.1 | 281 | 117 | 117 | 0 | 2025-12-15
1-01-011-0201 | BOLT,MACHINE M.16X170 MM. | D060 |  | 8005195506 | C-68-D-NPNSR.0792.03.1 | 281 | 29 | 29 | 0 | 2025-12-15
1-01-011-0202 | BOLT,MACHINE M.16X200 MM. | D060 |  | 8005195506 | C-68-D-NPNSR.0792.03.1 | 281 | 7 | 7 | 0 | 2025-12-15
1-01-018-0100 | WASHER,PLAIN,SQUARE, 52X52X4.5 MM. | D060 |  | 8005195506 | C-68-D-NPNSR.0792.03.1 | 281 | 31 | 31 | 0 | 2025-12-15
1-01-021-0000 | ROD,ANCHOR,ROUND EYE M.16, 2 M.LONG | D060 |  | 8005195506 | C-68-D-NPNSR.0792.03.1 | 281 | 3 | 3 | 0 | 2025-12-15
1-01-021-0300 | ANCLE GUY ATTACHMENT 30 DEG. | D060 |  | 8005195506 | C-68-D-NPNSR.0792.03.1 | 281 | 3 | 3 | 0 | 2025-12-15
1-01-021-0304 | THIMBLE,GUY,FOR STEEL WIRE 50-95 SQ.MM. | D060 |  | 8005195506 | C-68-D-NPNSR.0792.03.1 | 281 | 3 | 3 | 0 | 2025-12-15
1-01-022-0002 | GROUND ROD,60X60X5 MM. 2 M.LONG | D060 |  | 8005195506 | C-68-D-NPNSR.0792.03.1 | 281 | 4 | 4 | 0 | 2025-12-15
1-01-023-0000 | CLAMP,SINGLE U-BOLT,M.8 (WIRE ROPE CLIP) | D060 |  | 8005195506 | C-68-D-NPNSR.0792.03.1 | 281 | 18 | 18 | 0 | 2025-12-15
1-02-007-0002 | CABLE,AL,750 V,50 SQ.MM. TIS.293 | D060 |  | 8005195506 | C-68-D-NPNSR.0792.03.1 | 281 | 1520 | 1520 | 0 | 2025-12-15
1-02-018-0001 | TAPE,PVC,O/D,0.18X19X10,000 MM. TIS.386 | D060 |  | 8005195506 | C-68-D-NPNSR.0792.03.1 | 281 | 3 | 3 | 0 | 2025-12-15
1-02-018-0002 | TAPE,PVC,O/D,0.18X19X20,000 MM. TIS.386 | D060 |  | 8005195506 | C-68-D-NPNSR.0792.03.1 | 281 | 10 | 0 | 10 | 2025-12-15
1-02-020-0002 | TIE WIRE,AL 4.0 MM. | D060 |  | 8005195506 | C-68-D-NPNSR.0792.03.1 | 281 | 1.82 | 1.82 | 0 | 2025-12-15
1-02-026-0301 | PREFORMED D/E, AW 50 SQ.MM. | D060 |  | 8005195506 | C-68-D-NPNSR.0792.03.1 | 281 | 10 | 10 | 0 | 2025-12-15
1-02-030-0101 | CONN.,PG,DOUBLE BOLT,AL 16-70 SQ.MM. | D060 |  | 8005195506 | C-68-D-NPNSR.0792.03.1 | 281 | 2 | 2 | 0 | 2025-12-15
1-02-030-0102 | CONN.,PG,DOUBLE BOLT,AL 25-95 SQ.MM. | D060 |  | 8005195506 | C-68-D-NPNSR.0792.03.1 | 281 | 3 | 3 | 0 | 2025-12-15
1-02-032-0012 | H-CONNCTOR,MAIN AL 50-95,TAP AL/CU 50-95 | D060 |  | 8005195506 | C-68-D-NPNSR.0792.03.1 | 281 | 5 | 5 | 0 | 2025-12-15
1-03-003-0000 | INSULATOR,SPOOL,CLASS 53-2 TIS.227 | D060 |  | 8005195506 | C-68-D-NPNSR.0792.03.1 | 281 | 38 | 0 | 38 | 2025-12-15
1-03-003-0100 | INSULATOR,STRAIN,CLASS 54-1 TIS.280 | D060 |  | 8005195506 | C-68-D-NPNSR.0792.03.1 | 281 | 3 | 3 | 0 | 2025-12-15
1-03-013-0000 | RACK, 2X200 MM. EXT.BACK | D060 |  | 8005195506 | C-68-D-NPNSR.0792.03.1 | 281 | 19 | 19 | 0 | 2025-12-15
1-04-000-0300 | S.A. 250-500 V. 2.5-5.0 KA | D060 |  | 8005195506 | C-68-D-NPNSR.0792.03.1 | 281 | 1 | 1 | 0 | 2025-12-15
1-08-004-0001 | CONDUIT,PVC,RIGID, 20X2500 MM.TIS.216 | D060 |  | 8005195506 | C-68-D-NPNSR.0792.03.1 | 281 | 12 | 12 | 0 | 2025-12-15
9-09-001-0035 | คอมปาวด์ช่วยการสัมผัสทางไฟฟ้า | D060 |  | 8005195506 | C-68-D-NPNSR.0792.03.1 | 281 | 0.05 | 0 | 0.05 | 2025-12-15
9-09-001-1007 | WELDING POWDER, ST. WIRE 50 SQ.MM. TO GD | D060 |  | 8005195506 | C-68-D-NPNSR.0792.03.1 | 281 | 12 | 0 | 12 | 2025-12-15
1-00-001-0001 | POLE 8 M. | D060 |  | 8005195884 | C-68-D-BPGCS.0106.01.1 | 281 | 4 | 4 | 0 | 2025-12-15
1-00-004-0001 | ANCHOR,PLATE, CONCRETE 550X550X150 MM. | D060 |  | 8005195884 | C-68-D-BPGCS.0106.01.1 | 281 | 2 | 2 | 0 | 2025-12-15
1-01-010-0004 | ST. WIRE, STRANDED 50/7 SQ.MM.TIS.404 | D060 |  | 8005195884 | C-68-D-BPGCS.0106.01.1 | 281 | 45 | 45 | 0 | 2025-12-15
1-01-011-0201 | BOLT,MACHINE M.16X170 MM. | D060 |  | 8005195884 | C-68-D-BPGCS.0106.01.1 | 281 | 6 | 6 | 0 | 2025-12-15
1-01-011-0202 | BOLT,MACHINE M.16X200 MM. | D060 |  | 8005195884 | C-68-D-BPGCS.0106.01.1 | 281 | 5 | 5 | 0 | 2025-12-15
1-01-018-0100 | WASHER,PLAIN,SQUARE, 52X52X4.5 MM. | D060 |  | 8005195884 | C-68-D-BPGCS.0106.01.1 | 281 | 7 | 7 | 0 | 2025-12-15
1-01-021-0000 | ROD,ANCHOR,ROUND EYE M.16, 2 M.LONG | D060 |  | 8005195884 | C-68-D-BPGCS.0106.01.1 | 281 | 2 | 2 | 0 | 2025-12-15
1-01-021-0300 | ANCLE GUY ATTACHMENT 30 DEG. | D060 |  | 8005195884 | C-68-D-BPGCS.0106.01.1 | 281 | 2 | 2 | 0 | 2025-12-15
1-01-021-0304 | THIMBLE,GUY,FOR STEEL WIRE 50-95 SQ.MM. | D060 |  | 8005195884 | C-68-D-BPGCS.0106.01.1 | 281 | 2 | 2 | 0 | 2025-12-15
1-01-022-0002 | GROUND ROD,60X60X5 MM. 2 M.LONG | D060 |  | 8005195884 | C-68-D-BPGCS.0106.01.1 | 281 | 2 | 2 | 0 | 2025-12-15
1-01-023-0000 | CLAMP,SINGLE U-BOLT,M.8 (WIRE ROPE CLIP) | D060 |  | 8005195884 | C-68-D-BPGCS.0106.01.1 | 281 | 14 | 14 | 0 | 2025-12-15
1-02-007-0002 | CABLE,AL,750 V,50 SQ.MM. TIS.293 | D060 |  | 8005195884 | C-68-D-BPGCS.0106.01.1 | 281 | 290 | 290 | 0 | 2025-12-15
1-02-018-0001 | TAPE,PVC,O/D,0.18X19X10,000 MM. TIS.386 | D060 |  | 8005195884 | C-68-D-BPGCS.0106.01.1 | 281 | 2 | 2 | 0 | 2025-12-15
1-02-020-0002 | TIE WIRE,AL 4.0 MM. | D060 |  | 8005195884 | C-68-D-BPGCS.0106.01.1 | 281 | 0.26 | 0.26 | 0 | 2025-12-15
1-02-026-0301 | PREFORMED D/E, AW 50 SQ.MM. | D060 |  | 8005195884 | C-68-D-BPGCS.0106.01.1 | 281 | 8 | 8 | 0 | 2025-12-15
1-02-030-0102 | CONN.,PG,DOUBLE BOLT,AL 25-95 SQ.MM. | D060 |  | 8005195884 | C-68-D-BPGCS.0106.01.1 | 281 | 5 | 5 | 0 | 2025-12-15
1-03-003-0000 | INSULATOR,SPOOL,CLASS 53-2 TIS.227 | D060 |  | 8005195884 | C-68-D-BPGCS.0106.01.1 | 281 | 12 | 12 | 0 | 2025-12-15
1-03-003-0100 | INSULATOR,STRAIN,CLASS 54-1 TIS.280 | D060 |  | 8005195884 | C-68-D-BPGCS.0106.01.1 | 281 | 2 | 2 | 0 | 2025-12-15
1-03-013-0000 | RACK, 2X200 MM. EXT.BACK | D060 |  | 8005195884 | C-68-D-BPGCS.0106.01.1 | 281 | 6 | 6 | 0 | 2025-12-15
1-04-000-0300 | S.A. 250-500 V. 2.5-5.0 KA | D060 |  | 8005195884 | C-68-D-BPGCS.0106.01.1 | 281 | 1 | 1 | 0 | 2025-12-15
1-08-004-0001 | CONDUIT,PVC,RIGID, 20X2500 MM.TIS.216 | D060 |  | 8005195884 | C-68-D-BPGCS.0106.01.1 | 281 | 3 | 3 | 0 | 2025-12-15
9-09-001-0035 | คอมปาวด์ช่วยการสัมผัสทางไฟฟ้า | D060 |  | 8005195884 | C-68-D-BPGCS.0106.01.1 | 281 | 0.02 | 0 | 0.02 | 2025-12-15
9-09-001-1007 | WELDING POWDER, ST. WIRE 50 SQ.MM. TO GD | D060 |  | 8005195884 | C-68-D-BPGCS.0106.01.1 | 281 | 3 | 0 | 3 | 2025-12-15
1-00-001-0001 | POLE 8 M. | D060 |  | 6001410722 | P-SEZ02.0-D-NPND0.1166 | 281 | 3 | 3 | 0 | 2026-02-02
1-01-010-0004 | ST. WIRE, STRANDED 50/7 SQ.MM.TIS.404 | D060 |  | 6001410722 | P-SEZ02.0-D-NPND0.1166 | 281 | 40 | 40 | 0 | 2026-02-02
1-01-011-0201 | BOLT,MACHINE M.16X170 MM. | D060 |  | 6001410722 | P-SEZ02.0-D-NPND0.1166 | 281 | 39 | 39 | 0 | 2026-02-02
1-01-011-0202 | BOLT,MACHINE M.16X200 MM. | D060 |  | 6001410722 | P-SEZ02.0-D-NPND0.1166 | 281 | 11 | 11 | 0 | 2026-02-02
1-01-018-0100 | WASHER,PLAIN,SQUARE, 52X52X4.5 MM. | D060 |  | 6001410722 | P-SEZ02.0-D-NPND0.1166 | 281 | 39 | 39 | 0 | 2026-02-02
1-01-022-0002 | GROUND ROD,60X60X5 MM. 2 M.LONG | D060 |  | 6001410722 | P-SEZ02.0-D-NPND0.1166 | 281 | 2 | 2 | 0 | 2026-02-02
1-02-007-0004 | CABLE,AL,750 V,95 SQ.MM. TIS.293 | D060 |  | 6001410722 | P-SEZ02.0-D-NPND0.1166 | 281 | 1950 | 1950 | 0 | 2026-02-02
1-02-018-0001 | TAPE,PVC,O/D,0.18X19X10,000 MM. TIS.386 | D060 |  | 6001410722 | P-SEZ02.0-D-NPND0.1166 | 281 | 31 | 31 | 0 | 2026-02-02
1-02-020-0002 | TIE WIRE,AL 4.0 MM. | D060 |  | 6001410722 | P-SEZ02.0-D-NPND0.1166 | 281 | 2.47 | 2.47 | 0 | 2026-02-02
1-02-030-0102 | CONN.,PG,DOUBLE BOLT,AL 25-95 SQ.MM. | D060 |  | 6001410722 | P-SEZ02.0-D-NPND0.1166 | 281 | 42 | 42 | 0 | 2026-02-02
1-03-003-0000 | INSULATOR,SPOOL,CLASS 53-2 TIS.227 | D060 |  | 6001410722 | P-SEZ02.0-D-NPND0.1166 | 281 | 60 | 60 | 0 | 2026-02-02
1-03-013-0000 | RACK, 2X200 MM. EXT.BACK | D060 |  | 6001410722 | P-SEZ02.0-D-NPND0.1166 | 281 | 30 | 30 | 0 | 2026-02-02
1-04-000-0300 | S.A. 250-500 V. 2.5-5.0 KA | D060 |  | 6001410722 | P-SEZ02.0-D-NPND0.1166 | 281 | 3 | 3 | 0 | 2026-02-02
1-08-004-0001 | CONDUIT,PVC,RIGID, 20X2500 MM.TIS.216 | D060 |  | 6001410722 | P-SEZ02.0-D-NPND0.1166 | 281 | 6 | 6 | 0 | 2026-02-02
9-09-001-1007 | WELDING POWDER, ST. WIRE 50 SQ.MM. TO GD | D060 |  | 6001410722 | P-SEZ02.0-D-NPND0.1166 | 281 | 6 | 0 | 6 | 2026-02-02
1-02-026-0302 | PREFORMED D/E, AW 95 SQ.MM. | D060 |  | 6001410722 | P-SEZ02.0-D-NPND0.1166 | 281 | 24 | 24 | 0 | 2026-02-02
1-00-001-0001 | POLE 8 M. | D060 |  | 8005197605 | C-68-D-NPNSR.0855.01.1 | 281 | 4 | 4 | 0 | 2025-12-17
1-00-004-0001 | ANCHOR,PLATE, CONCRETE 550X550X150 MM. | D060 |  | 8005197605 | C-68-D-NPNSR.0855.01.1 | 281 | 2 | 2 | 0 | 2025-12-17
1-01-010-0004 | ST. WIRE, STRANDED 50/7 SQ.MM.TIS.404 | D060 |  | 8005197605 | C-68-D-NPNSR.0855.01.1 | 281 | 45 | 45 | 0 | 2025-12-17
1-01-011-0201 | BOLT,MACHINE M.16X170 MM. | D060 |  | 8005197605 | C-68-D-NPNSR.0855.01.1 | 281 | 6 | 6 | 0 | 2025-12-17
1-01-011-0202 | BOLT,MACHINE M.16X200 MM. | D060 |  | 8005197605 | C-68-D-NPNSR.0855.01.1 | 281 | 5 | 5 | 0 | 2025-12-17
1-01-018-0100 | WASHER,PLAIN,SQUARE, 52X52X4.5 MM. | D060 |  | 8005197605 | C-68-D-NPNSR.0855.01.1 | 281 | 7 | 7 | 0 | 2025-12-17
1-01-021-0000 | ROD,ANCHOR,ROUND EYE M.16, 2 M.LONG | D060 |  | 8005197605 | C-68-D-NPNSR.0855.01.1 | 281 | 2 | 2 | 0 | 2025-12-17
1-01-021-0300 | ANCLE GUY ATTACHMENT 30 DEG. | D060 |  | 8005197605 | C-68-D-NPNSR.0855.01.1 | 281 | 2 | 2 | 0 | 2025-12-17
1-01-021-0304 | THIMBLE,GUY,FOR STEEL WIRE 50-95 SQ.MM. | D060 |  | 8005197605 | C-68-D-NPNSR.0855.01.1 | 281 | 2 | 2 | 0 | 2025-12-17
1-01-022-0002 | GROUND ROD,60X60X5 MM. 2 M.LONG | D060 |  | 8005197605 | C-68-D-NPNSR.0855.01.1 | 281 | 1 | 1 | 0 | 2025-12-17
1-01-023-0000 | CLAMP,SINGLE U-BOLT,M.8 (WIRE ROPE CLIP) | D060 |  | 8005197605 | C-68-D-NPNSR.0855.01.1 | 281 | 12 | 12 | 0 | 2025-12-17
1-02-007-0002 | CABLE,AL,750 V,50 SQ.MM. TIS.293 | D060 |  | 8005197605 | C-68-D-NPNSR.0855.01.1 | 281 | 310 | 310 | 0 | 2025-12-17
1-02-018-0001 | TAPE,PVC,O/D,0.18X19X10,000 MM. TIS.386 | D060 |  | 8005197605 | C-68-D-NPNSR.0855.01.1 | 281 | 2 | 2 | 0 | 2025-12-17
1-02-018-0002 | TAPE,PVC,O/D,0.18X19X20,000 MM. TIS.386 | D060 |  | 8005197605 | C-68-D-NPNSR.0855.01.1 | 281 | 5 | 0 | 5 | 2025-12-17
1-02-020-0002 | TIE WIRE,AL 4.0 MM. | D060 |  | 8005197605 | C-68-D-NPNSR.0855.01.1 | 281 | 0.26 | 0.26 | 0 | 2025-12-17
1-02-026-0301 | PREFORMED D/E, AW 50 SQ.MM. | D060 |  | 8005197605 | C-68-D-NPNSR.0855.01.1 | 281 | 8 | 8 | 0 | 2025-12-17
1-02-030-0101 | CONN.,PG,DOUBLE BOLT,AL 16-70 SQ.MM. | D060 |  | 8005197605 | C-68-D-NPNSR.0855.01.1 | 281 | 2 | 2 | 0 | 2025-12-17
1-02-032-0012 | H-CONNCTOR,MAIN AL 50-95,TAP AL/CU 50-95 | D060 |  | 8005197605 | C-68-D-NPNSR.0855.01.1 | 281 | 3 | 3 | 0 | 2025-12-17
1-03-003-0000 | INSULATOR,SPOOL,CLASS 53-2 TIS.227 | D060 |  | 8005197605 | C-68-D-NPNSR.0855.01.1 | 281 | 12 | 12 | 0 | 2025-12-17
1-03-003-0100 | INSULATOR,STRAIN,CLASS 54-1 TIS.280 | D060 |  | 8005197605 | C-68-D-NPNSR.0855.01.1 | 281 | 2 | 2 | 0 | 2025-12-17
1-03-013-0000 | RACK, 2X200 MM. EXT.BACK | D060 |  | 8005197605 | C-68-D-NPNSR.0855.01.1 | 281 | 6 | 6 | 0 | 2025-12-17
1-04-000-0300 | S.A. 250-500 V. 2.5-5.0 KA | D060 |  | 8005197605 | C-68-D-NPNSR.0855.01.1 | 281 | 1 | 1 | 0 | 2025-12-17
1-08-004-0001 | CONDUIT,PVC,RIGID, 20X2500 MM.TIS.216 | D060 |  | 8005197605 | C-68-D-NPNSR.0855.01.1 | 281 | 3 | 3 | 0 | 2025-12-17
9-09-001-0035 | คอมปาวด์ช่วยการสัมผัสทางไฟฟ้า | D060 |  | 8005197605 | C-68-D-NPNSR.0855.01.1 | 281 | 0.02 | 0 | 0.02 | 2025-12-17
9-09-001-1007 | WELDING POWDER, ST. WIRE 50 SQ.MM. TO GD | D060 |  | 8005197605 | C-68-D-NPNSR.0855.01.1 | 281 | 3 | 0 | 3 | 2025-12-17
1-01-010-0004 | ST. WIRE, STRANDED 50/7 SQ.MM.TIS.404 | D060 |  | 6001410759 | P-SEZ02.0-D-NPND0.1167 | 281 | 60 | 60 | 0 | 2026-03-16
1-01-011-0201 | BOLT,MACHINE M.16X170 MM. | D060 |  | 6001410759 | P-SEZ02.0-D-NPND0.1167 | 281 | 1 | 1 | 0 | 2026-03-16
1-01-011-0203 | BOLT,MACHINE M.16X250 MM. | D060 |  | 6001410759 | P-SEZ02.0-D-NPND0.1167 | 281 | 41 | 41 | 0 | 2026-03-16
1-01-018-0100 | WASHER,PLAIN,SQUARE, 52X52X4.5 MM. | D060 |  | 6001410759 | P-SEZ02.0-D-NPND0.1167 | 281 | 40 | 40 | 0 | 2026-03-16
1-01-022-0002 | GROUND ROD,60X60X5 MM. 2 M.LONG | D060 |  | 6001410759 | P-SEZ02.0-D-NPND0.1167 | 281 | 3 | 3 | 0 | 2026-03-16
1-02-007-0002 | CABLE,AL,750 V,50 SQ.MM. TIS.293 | D060 |  | 6001410759 | P-SEZ02.0-D-NPND0.1167 | 281 | 1620 | 1620 | 0 | 2026-03-16
1-02-018-0001 | TAPE,PVC,O/D,0.18X19X10,000 MM. TIS.386 | D060 |  | 6001410759 | P-SEZ02.0-D-NPND0.1167 | 281 | 14 | 14 | 0 | 2026-03-16
1-02-020-0002 | TIE WIRE,AL 4.0 MM. | D060 |  | 6001410759 | P-SEZ02.0-D-NPND0.1167 | 281 | 2.17 | 2.17 | 0 | 2026-03-16
1-02-020-0003 | COVERED TIE WIRE.AL.4.0 MM. | D060 |  | 6001410759 | P-SEZ02.0-D-NPND0.1167 | 281 | 20 | 20 | 0 | 2026-03-16
1-02-026-0301 | PREFORMED D/E, AW 50 SQ.MM. | D060 |  | 6001410759 | P-SEZ02.0-D-NPND0.1167 | 281 | 18 | 18 | 0 | 2026-03-16
1-02-030-0102 | CONN.,PG,DOUBLE BOLT,AL 25-95 SQ.MM. | D060 |  | 6001410759 | P-SEZ02.0-D-NPND0.1167 | 281 | 13 | 13 | 0 | 2026-03-16
1-02-040-0012 | SLEEVE,TENSION AL 50 SQ.MM. | D060 |  | 6001410759 | P-SEZ02.0-D-NPND0.1167 | 281 | 10 | 10 | 0 | 2026-03-16
1-03-003-0000 | INSULATOR,SPOOL,CLASS 53-2 TIS.227 | D060 |  | 6001410759 | P-SEZ02.0-D-NPND0.1167 | 281 | 52 | 52 | 0 | 2026-03-16
1-03-013-0000 | RACK, 2X200 MM. EXT.BACK | D060 |  | 6001410759 | P-SEZ02.0-D-NPND0.1167 | 281 | 10 | 10 | 0 | 2026-03-16
1-03-013-0002 | RACK, 4X200 MM. EXT.BACK | D060 |  | 6001410759 | P-SEZ02.0-D-NPND0.1167 | 281 | 7 | 7 | 0 | 2026-03-16
1-03-013-0100 | CLEVIS,FLAT STEEL 4 1/4,INSULATOR,53-2 | D060 |  | 6001410759 | P-SEZ02.0-D-NPND0.1167 | 281 | 4 | 4 | 0 | 2026-03-16
1-04-000-0300 | S.A. 250-500 V. 2.5-5.0 KA | D060 |  | 6001410759 | P-SEZ02.0-D-NPND0.1167 | 281 | 6 | 6 | 0 | 2026-03-16
1-08-004-0001 | CONDUIT,PVC,RIGID, 20X2500 MM.TIS.216 | D060 |  | 6001410759 | P-SEZ02.0-D-NPND0.1167 | 281 | 9 | 9 | 0 | 2026-03-16
9-09-001-0035 | คอมปาวด์ช่วยการสัมผัสทางไฟฟ้า | D060 |  | 6001410759 | P-SEZ02.0-D-NPND0.1167 | 281 | 0.13 | 0 | 0.13 | 2026-03-16
9-09-001-1007 | WELDING POWDER, ST. WIRE 50 SQ.MM. TO GD | D060 |  | 6001410759 | P-SEZ02.0-D-NPND0.1167 | 281 | 9 | 0 | 9 | 2026-03-16
1-00-004-0001 | ANCHOR,PLATE, CONCRETE 550X550X150 MM. | D060 |  | 8005201264 | C-68-D-NPNSR.0870.01.1 | 281 | 3 | 0 | 3 | 2025-12-23
1-01-010-0004 | ST. WIRE, STRANDED 50/7 SQ.MM.TIS.404 | D060 |  | 8005201264 | C-68-D-NPNSR.0870.01.1 | 281 | 36 | 0 | 36 | 2025-12-23
1-01-011-0202 | BOLT,MACHINE M.16X200 MM. | D060 |  | 8005201264 | C-68-D-NPNSR.0870.01.1 | 281 | 3 | 3 | 0 | 2025-12-23
1-01-011-0203 | BOLT,MACHINE M.16X250 MM. | D060 |  | 8005201264 | C-68-D-NPNSR.0870.01.1 | 281 | 55 | 55 | 0 | 2025-12-23
1-01-011-0204 | BOLT,MACHINE M.16X300 MM. | D060 |  | 8005201264 | C-68-D-NPNSR.0870.01.1 | 281 | 30 | 30 | 0 | 2025-12-23
1-01-018-0100 | WASHER,PLAIN,SQUARE, 52X52X4.5 MM. | D060 |  | 8005201264 | C-68-D-NPNSR.0870.01.1 | 281 | 115 | 0 | 115 | 2025-12-23
1-01-021-0000 | ROD,ANCHOR,ROUND EYE M.16, 2 M.LONG | D060 |  | 8005201264 | C-68-D-NPNSR.0870.01.1 | 281 | 3 | 3 | 0 | 2025-12-23
1-01-021-0300 | ANCLE GUY ATTACHMENT 30 DEG. | D060 |  | 8005201264 | C-68-D-NPNSR.0870.01.1 | 281 | 3 | 3 | 0 | 2025-12-23
1-01-021-0304 | THIMBLE,GUY,FOR STEEL WIRE 50-95 SQ.MM. | D060 |  | 8005201264 | C-68-D-NPNSR.0870.01.1 | 281 | 3 | 3 | 0 | 2025-12-23
1-01-023-0000 | CLAMP,SINGLE U-BOLT,M.8 (WIRE ROPE CLIP) | D060 |  | 8005201264 | C-68-D-NPNSR.0870.01.1 | 281 | 18 | 18 | 0 | 2025-12-23
1-02-007-0002 | CABLE,AL,750 V,50 SQ.MM. TIS.293 | D060 |  | 8005201264 | C-68-D-NPNSR.0870.01.1 | 281 | 44 | 44 | 0 | 2025-12-23
1-02-018-0001 | TAPE,PVC,O/D,0.18X19X10,000 MM. TIS.386 | D060 |  | 8005201264 | C-68-D-NPNSR.0870.01.1 | 281 | 4 | 4 | 0 | 2025-12-23
1-02-020-0000 | TAPE,ARMOR,AL 1X10 MM. | D060 |  | 8005201264 | C-68-D-NPNSR.0870.01.1 | 281 | 1.3 | 1.3 | 0 | 2025-12-23
1-02-020-0002 | TIE WIRE,AL 4.0 MM. | D060 |  | 8005201264 | C-68-D-NPNSR.0870.01.1 | 281 | 1.74 | 1.74 | 0 | 2025-12-23
1-02-026-0301 | PREFORMED D/E, AW 50 SQ.MM. | D060 |  | 8005201264 | C-68-D-NPNSR.0870.01.1 | 281 | 32 | 32 | 0 | 2025-12-23
1-02-030-0102 | CONN.,PG,DOUBLE BOLT,AL 25-95 SQ.MM. | D060 |  | 8005201264 | C-68-D-NPNSR.0870.01.1 | 281 | 8 | 8 | 0 | 2025-12-23
1-02-032-0012 | H-CONNCTOR,MAIN AL 50-95,TAP AL/CU 50-95 | D060 |  | 8005201264 | C-68-D-NPNSR.0870.01.1 | 281 | 11 | 11 | 0 | 2025-12-23
1-02-032-0014 | H-CONNCTOR,MAIN AL 35-50,TAP CU 6-10 | D060 |  | 8005201264 | C-68-D-NPNSR.0870.01.1 | 281 | 80 | 80 | 0 | 2025-12-23
1-03-003-0000 | INSULATOR,SPOOL,CLASS 53-2 TIS.227 | D060 |  | 8005201264 | C-68-D-NPNSR.0870.01.1 | 281 | 59 | 2 | 57 | 2025-12-23
1-03-003-0100 | INSULATOR,STRAIN,CLASS 54-1 TIS.280 | D060 |  | 8005201264 | C-68-D-NPNSR.0870.01.1 | 281 | 3 | 0 | 3 | 2025-12-23
1-03-013-0000 | RACK, 2X200 MM. EXT.BACK | D060 |  | 8005201264 | C-68-D-NPNSR.0870.01.1 | 281 | 13 | 1 | 12 | 2025-12-23
1-03-013-0001 | RACK, 3X200 MM. EXT.BACK | D060 |  | 8005201264 | C-68-D-NPNSR.0870.01.1 | 281 | 11 | 0 | 11 | 2025-12-23
1-06-005-0001 | METER,WATTHOUR,1 P,2 W 5(15)A.,O/D | D060 |  | 8005201264 | C-68-D-NPNSR.0870.01.1 | 281 | 10 | 0 | 10 | 2025-12-23
1-06-010-0000 | CABLE PLATE, SIZE 2X20X20 CM. | D060 |  | 8005201264 | C-68-D-NPNSR.0870.01.1 | 281 | 20 | 20 | 0 | 2025-12-23
1-06-010-0002 | METER PLATE, SIZE 2X20X120 CM. | D060 |  | 8005201264 | C-68-D-NPNSR.0870.01.1 | 281 | 10 | 10 | 0 | 2025-12-23
9-09-001-0035 | คอมปาวด์ช่วยการสัมผัสทางไฟฟ้า | D060 |  | 8005201264 | C-68-D-NPNSR.0870.01.1 | 281 | 0.08 | 0 | 0.08 | 2025-12-23
1-00-001-0004 | POLE 12 M. | D060 |  | 8005201266 | C-68-D-NPNSR.0870.02.2 | 281 | 2 | 0 | 2 | 2025-12-23
1-00-004-0001 | ANCHOR,PLATE, CONCRETE 550X550X150 MM. | D060 |  | 8005201266 | C-68-D-NPNSR.0870.02.2 | 281 | 2 | 0 | 2 | 2025-12-23
1-00-011-0003 | CROSSARM (FOR D/E) 120X120X2,000 MM. | D060 |  | 8005201266 | C-68-D-NPNSR.0870.02.2 | 281 | 2 | 0 | 2 | 2025-12-23
1-00-011-0004 | CROSSARM (FOR D/E) 120X120X2,500 MM. | D060 |  | 8005201266 | C-68-D-NPNSR.0870.02.2 | 281 | 2 | 0 | 2 | 2025-12-23
1-01-010-0000 | WIRE,ST. SOLID DIA. 4.0 MM.TIS.71 | D060 |  | 8005201266 | C-68-D-NPNSR.0870.02.2 | 281 | 0.35 | 0.35 | 0 | 2025-12-23
1-01-010-0006 | ST. WIRE, STRANDED 95 SQ.MM.TIS.404 | D060 |  | 8005201266 | C-68-D-NPNSR.0870.02.2 | 281 | 36 | 36 | 0 | 2025-12-23
1-01-011-0201 | BOLT,MACHINE M.16X170 MM. | D060 |  | 8005201266 | C-68-D-NPNSR.0870.02.2 | 281 | 6 | 6 | 0 | 2025-12-23
1-01-011-0202 | BOLT,MACHINE M.16X200 MM. | D060 |  | 8005201266 | C-68-D-NPNSR.0870.02.2 | 281 | 2 | 2 | 0 | 2025-12-23
1-01-013-0001 | BOLT,DOUBLE ARMING,ROUND EYE M.16X450MM. | D060 |  | 8005201266 | C-68-D-NPNSR.0870.02.2 | 281 | 7 | 7 | 0 | 2025-12-23
1-01-018-0001 | NUT,EYE M.16 DIN 582 | D060 |  | 8005201266 | C-68-D-NPNSR.0870.02.2 | 281 | 3 | 3 | 0 | 2025-12-23
1-01-018-0100 | WASHER,PLAIN,SQUARE, 52X52X4.5 MM. | D060 |  | 8005201266 | C-68-D-NPNSR.0870.02.2 | 281 | 33 | 0 | 33 | 2025-12-23
1-01-018-0201 | WASHER,SQUARE,CURVED 60X60X5 MM. | D060 |  | 8005201266 | C-68-D-NPNSR.0870.02.2 | 281 | 3 | 3 | 0 | 2025-12-23
1-01-018-0301 | WASHER,LOCK,SPRING,SIZE 16 MM.,TIS.259 | D060 |  | 8005201266 | C-68-D-NPNSR.0870.02.2 | 281 | 1 | 1 | 0 | 2025-12-23
1-01-020-0001 | BRACE,FLAT,FOR CROSSARM 30X6X760 MM. | D060 |  | 8005201266 | C-68-D-NPNSR.0870.02.2 | 281 | 8 | 8 | 0 | 2025-12-23
1-01-021-0000 | ROD,ANCHOR,ROUND EYE M.16, 2 M.LONG | D060 |  | 8005201266 | C-68-D-NPNSR.0870.02.2 | 281 | 2 | 2 | 0 | 2025-12-23
1-01-021-0201 | BOLT,STRAND EYE, 45 DEG.M.16X250 MM. | D060 |  | 8005201266 | C-68-D-NPNSR.0870.02.2 | 281 | 2 | 2 | 0 | 2025-12-23
1-01-021-0304 | THIMBLE,GUY,FOR STEEL WIRE 50-95 SQ.MM. | D060 |  | 8005201266 | C-68-D-NPNSR.0870.02.2 | 281 | 3 | 3 | 0 | 2025-12-23
1-01-023-0000 | CLAMP,SINGLE U-BOLT,M.8 (WIRE ROPE CLIP) | D060 |  | 8005201266 | C-68-D-NPNSR.0870.02.2 | 281 | 9 | 9 | 0 | 2025-12-23
1-01-023-0001 | CLAMP,DOUBLE U-BOLT,M.16(WIRE ROPE CLIP) | D060 |  | 8005201266 | C-68-D-NPNSR.0870.02.2 | 281 | 8 | 8 | 0 | 2025-12-23
1-02-005-0000 | CABLE,AERIAL,AL 22 KV. 1X50 SQ.MM. | D060 |  | 8005201266 | C-68-D-NPNSR.0870.02.2 | 281 | 130 | 0 | 130 | 2025-12-23
1-02-020-0003 | COVERED TIE WIRE.AL.4.0 MM. | D060 |  | 8005201266 | C-68-D-NPNSR.0870.02.2 | 281 | 7.8 | 7.8 | 0 | 2025-12-23
1-02-026-0202 | PREFORMED D/E,SAC 22kV 50sq.mm. 21.80mm | D060 |  | 8005201266 | C-68-D-NPNSR.0870.02.2 | 281 | 9 | 9 | 0 | 2025-12-23
1-03-001-0002 | INSULATOR,LINE-POST, 22 KV.,57-2L,P/A | D060 |  | 8005201266 | C-68-D-NPNSR.0870.02.2 | 281 | 3 | 3 | 0 | 2025-12-23
1-03-002-0000 | INSULATOR,SUSPENSION,CLASS 52-1,TIS.354 | D060 |  | 8005201266 | C-68-D-NPNSR.0870.02.2 | 281 | 27 | 27 | 0 | 2025-12-23
1-03-003-0103 | INSULATOR,STRAIN,CLASS 54-4 TIS.280 | D060 |  | 8005201266 | C-68-D-NPNSR.0870.02.2 | 281 | 4 | 4 | 0 | 2025-12-23
1-03-014-0011 | CLEVIS,THIMBLE,FOR PREFORMED DEAD-END | D060 |  | 8005201266 | C-68-D-NPNSR.0870.02.2 | 281 | 9 | 9 | 0 | 2025-12-23
9-09-001-0025 | CONCRETE 1/3/5 | D060 |  | 8005201266 | C-68-D-NPNSR.0870.02.2 | 281 | 1 | 0 | 1 | 2025-12-23
1-00-001-0004 | POLE 12 M. | D060 |  | 8005201267 | C-68-D-NPNSR.0870.02.2 | 281 | 1 | 0 | 1 | 2025-12-23
1-00-011-0001 | CROSSARM 100X100X2,500 MM. | D060 |  | 8005201267 | C-68-D-NPNSR.0870.02.2 | 281 | 1 | 0 | 1 | 2025-12-23
1-00-021-0000 | BEAM, SPUN 100X100X3,200 MM. | D060 |  | 8005201267 | C-68-D-NPNSR.0870.02.2 | 281 | 2 | 0 | 2 | 2025-12-23
1-00-021-0003 | BEAM 150X250X3,550 MM. | D060 |  | 8005201267 | C-68-D-NPNSR.0870.02.2 | 281 | 2 | 0 | 2 | 2025-12-23
1-01-010-0000 | WIRE,ST. SOLID DIA. 4.0 MM.TIS.71 | D060 |  | 8005201267 | C-68-D-NPNSR.0870.02.2 | 281 | 0.85 | 0.85 | 0 | 2025-12-23
1-01-010-0004 | ST. WIRE, STRANDED 50/7 SQ.MM.TIS.404 | D060 |  | 8005201267 | C-68-D-NPNSR.0870.02.2 | 281 | 76 | 0 | 76 | 2025-12-23
1-01-011-0200 | BOLT,MACHINE M.16X130 MM. | D060 |  | 8005201267 | C-68-D-NPNSR.0870.02.2 | 281 | 2 | 2 | 0 | 2025-12-23
1-01-011-0202 | BOLT,MACHINE M.16X200 MM. | D060 |  | 8005201267 | C-68-D-NPNSR.0870.02.2 | 281 | 1 | 1 | 0 | 2025-12-23
1-01-011-0204 | BOLT,MACHINE M.16X300 MM. | D060 |  | 8005201267 | C-68-D-NPNSR.0870.02.2 | 281 | 1 | 1 | 0 | 2025-12-23
1-01-011-0205 | BOLT,MACHINE M.16X350 MM. | D060 |  | 8005201267 | C-68-D-NPNSR.0870.02.2 | 281 | 4 | 4 | 0 | 2025-12-23
1-01-011-0401 | BOLT,MACHINE,HEXAGON,M.16X550 MM. | D060 |  | 8005201267 | C-68-D-NPNSR.0870.02.2 | 281 | 12 | 12 | 0 | 2025-12-23
1-01-018-0100 | WASHER,PLAIN,SQUARE, 52X52X4.5 MM. | D060 |  | 8005201267 | C-68-D-NPNSR.0870.02.2 | 281 | 14 | 0 | 14 | 2025-12-23
1-01-018-0201 | WASHER,SQUARE,CURVED 60X60X5 MM. | D060 |  | 8005201267 | C-68-D-NPNSR.0870.02.2 | 281 | 6 | 6 | 0 | 2025-12-23
1-01-018-0301 | WASHER,LOCK,SPRING,SIZE 16 MM.,TIS.259 | D060 |  | 8005201267 | C-68-D-NPNSR.0870.02.2 | 281 | 5 | 5 | 0 | 2025-12-23
1-01-020-0001 | BRACE,FLAT,FOR CROSSARM 30X6X760 MM. | D060 |  | 8005201267 | C-68-D-NPNSR.0870.02.2 | 281 | 2 | 2 | 0 | 2025-12-23
1-01-022-0002 | GROUND ROD,60X60X5 MM. 2 M.LONG | D060 |  | 8005201267 | C-68-D-NPNSR.0870.02.2 | 281 | 4 | 4 | 0 | 2025-12-23
1-01-023-0000 | CLAMP,SINGLE U-BOLT,M.8 (WIRE ROPE CLIP) | D060 |  | 8005201267 | C-68-D-NPNSR.0870.02.2 | 281 | 14 | 14 | 0 | 2025-12-23
1-02-005-0000 | CABLE,AERIAL,AL 22 KV. 1X50 SQ.MM. | D060 |  | 8005201267 | C-68-D-NPNSR.0870.02.2 | 281 | 18 | 0 | 18 | 2025-12-23
1-02-007-0007 | CABLE,AL,750 V,185 SQ.MM.TIS.293 | D060 |  | 8005201267 | C-68-D-NPNSR.0870.02.2 | 281 | 55 | 55 | 0 | 2025-12-23
1-02-018-0001 | TAPE,PVC,O/D,0.18X19X10,000 MM. TIS.386 | D060 |  | 8005201267 | C-68-D-NPNSR.0870.02.2 | 281 | 1 | 1 | 0 | 2025-12-23
1-02-030-0102 | CONN.,PG,DOUBLE BOLT,AL 25-95 SQ.MM. | D060 |  | 8005201267 | C-68-D-NPNSR.0870.02.2 | 281 | 3 | 3 | 0 | 2025-12-23
1-02-030-0103 | CONN.,PG,TRIPLE BOLT,AL70-18S SQ.MM. | D060 |  | 8005201267 | C-68-D-NPNSR.0870.02.2 | 281 | 5 | 5 | 0 | 2025-12-23
1-02-032-0012 | H-CONNCTOR,MAIN AL 50-95,TAP AL/CU 50-95 | D060 |  | 8005201267 | C-68-D-NPNSR.0870.02.2 | 281 | 1 | 1 | 0 | 2025-12-23
1-02-033-0005 | HOTLINE BAIL-CLAMP,MAIN 35-70 SQ.MM. | D060 |  | 8005201267 | C-68-D-NPNSR.0870.02.2 | 281 | 3 | 3 | 0 | 2025-12-23
1-02-033-0104 | HOTLINE CLAMP,MAIN35-185,TAP50-185SQ.MM. | D060 |  | 8005201267 | C-68-D-NPNSR.0870.02.2 | 281 | 3 | 3 | 0 | 2025-12-23
1-02-042-0106 | CABLE LUG,NEMA 2-HOLE,AL 185 SQ.MM. | D060 |  | 8005201267 | C-68-D-NPNSR.0870.02.2 | 281 | 10 | 10 | 0 | 2025-12-23
1-02-042-0400 | PIN TERMINAL,FOR AL.CONDUCTOR 50 SQ.MM. | D060 |  | 8005201267 | C-68-D-NPNSR.0870.02.2 | 281 | 3 | 3 | 0 | 2025-12-23
1-03-001-0101 | INSULATOR,PIN POST,22 KV. P/A | D060 |  | 8005201267 | C-68-D-NPNSR.0870.02.2 | 281 | 6 | 6 | 0 | 2025-12-23
1-04-000-0007 | S.A., 21 KV.5 KA.,WITHOUT BRACKET | D060 |  | 8005201267 | C-68-D-NPNSR.0870.02.2 | 281 | 3 | 3 | 0 | 2025-12-23
1-04-000-0300 | S.A. 250-500 V. 2.5-5.0 KA | D060 |  | 8005201267 | C-68-D-NPNSR.0870.02.2 | 281 | 3 | 3 | 0 | 2025-12-23
1-04-001-0002 | DROPOUT,FUSE,22 KV.100 A.12 KA | D060 |  | 8005201267 | C-68-D-NPNSR.0870.02.2 | 281 | 3 | 0 | 3 | 2025-12-23
1-04-003-0006 | FUSE LINK 22 KV. 15 A.EEI-NEMA TYPE K | D060 |  | 8005201267 | C-68-D-NPNSR.0870.02.2 | 281 | 3 | 3 | 0 | 2025-12-23
1-05-001-0070 | TR.,315KVA,3P,22-0.416/0.24KV,DYN11, SC | D060 |  | 8005201267 | C-68-D-NPNSR.0870.02.2 | 281 | 1 | 0 | 1 | 2025-12-23
1-08-004-0001 | CONDUIT,PVC,RIGID, 20X2500 MM.TIS.216 | D060 |  | 8005201267 | C-68-D-NPNSR.0870.02.2 | 281 | 11 | 11 | 0 | 2025-12-23
1-09-025-0040 | DROPOUT FUSE CUTOUT COVERS | D060 |  | 8005201267 | C-68-D-NPNSR.0870.02.2 | 281 | 6 | 6 | 0 | 2025-12-23
9-04-002-0015 | STEEL 15 MM.,750 MM.LONG | D060 |  | 8005201267 | C-68-D-NPNSR.0870.02.2 | 281 | 5 | 0 | 5 | 2025-12-23
9-09-001-0026 | CONCRETE 1/3 (50 KG./SET) | D060 |  | 8005201267 | C-68-D-NPNSR.0870.02.2 | 281 | 1 | 0 | 1 | 2025-12-23
9-09-001-0037 | CONCRETE 1/2/4 | D060 |  | 8005201267 | C-68-D-NPNSR.0870.02.2 | 281 | 2 | 0 | 2 | 2025-12-23
9-09-001-1007 | WELDING POWDER, ST. WIRE 50 SQ.MM. TO GD | D060 |  | 8005201267 | C-68-D-NPNSR.0870.02.2 | 281 | 9 | 0 | 9 | 2025-12-23
1-00-001-0004 | POLE 12 M. | D060 |  | 8005201268 | C-68-D-NPNSR.0870.03.1 | 281 | 36 | 0 | 36 | 2025-12-23
1-00-004-0001 | ANCHOR,PLATE, CONCRETE 550X550X150 MM. | D060 |  | 8005201268 | C-68-D-NPNSR.0870.03.1 | 281 | 9 | 0 | 9 | 2025-12-23
1-00-011-0001 | CROSSARM 100X100X2,500 MM. | D060 |  | 8005201268 | C-68-D-NPNSR.0870.03.1 | 281 | 1 | 0 | 1 | 2025-12-23
1-00-011-0003 | CROSSARM (FOR D/E) 120X120X2,000 MM. | D060 |  | 8005201268 | C-68-D-NPNSR.0870.03.1 | 281 | 10 | 0 | 10 | 2025-12-23
1-00-011-0004 | CROSSARM (FOR D/E) 120X120X2,500 MM. | D060 |  | 8005201268 | C-68-D-NPNSR.0870.03.1 | 281 | 14 | 0 | 14 | 2025-12-23
1-01-010-0000 | WIRE,ST. SOLID DIA. 4.0 MM.TIS.71 | D060 |  | 8005201268 | C-68-D-NPNSR.0870.03.1 | 281 | 1.75 | 1.75 | 0 | 2025-12-23
1-01-010-0002 | ST. WIRE, STRANDED 25 SQ.MM.TIS.404 | D060 |  | 8005201268 | C-68-D-NPNSR.0870.03.1 | 281 | 16.8 | 16.8 | 0 | 2025-12-23
1-01-010-0004 | ST. WIRE, STRANDED 50/7 SQ.MM.TIS.404 | D060 |  | 8005201268 | C-68-D-NPNSR.0870.03.1 | 281 | 1400 | 0 | 1400 | 2025-12-23
1-01-010-0006 | ST. WIRE, STRANDED 95 SQ.MM.TIS.404 | D060 |  | 8005201268 | C-68-D-NPNSR.0870.03.1 | 281 | 162 | 162 | 0 | 2025-12-23
1-01-011-0200 | BOLT,MACHINE M.16X130 MM. | D060 |  | 8005201268 | C-68-D-NPNSR.0870.03.1 | 281 | 2 | 2 | 0 | 2025-12-23
1-01-011-0201 | BOLT,MACHINE M.16X170 MM. | D060 |  | 8005201268 | C-68-D-NPNSR.0870.03.1 | 281 | 38 | 38 | 0 | 2025-12-23
1-01-011-0202 | BOLT,MACHINE M.16X200 MM. | D060 |  | 8005201268 | C-68-D-NPNSR.0870.03.1 | 281 | 9 | 9 | 0 | 2025-12-23
1-01-011-0203 | BOLT,MACHINE M.16X250 MM. | D060 |  | 8005201268 | C-68-D-NPNSR.0870.03.1 | 281 | 4 | 4 | 0 | 2025-12-23
1-01-011-0204 | BOLT,MACHINE M.16X300 MM. | D060 |  | 8005201268 | C-68-D-NPNSR.0870.03.1 | 281 | 1 | 1 | 0 | 2025-12-23
1-01-011-0206 | BOLT,MACHINE M.16X400 MM. | D060 |  | 8005201268 | C-68-D-NPNSR.0870.03.1 | 281 | 56 | 56 | 0 | 2025-12-23
1-01-013-0001 | BOLT,DOUBLE ARMING,ROUND EYE M.16X450MM. | D060 |  | 8005201268 | C-68-D-NPNSR.0870.03.1 | 281 | 27 | 27 | 0 | 2025-12-23
1-01-013-0002 | BOLT,DOUBLE ARMING,ROUND EYE M.16X500MM. | D060 |  | 8005201268 | C-68-D-NPNSR.0870.03.1 | 281 | 16 | 16 | 0 | 2025-12-23
1-01-018-0001 | NUT,EYE M.16 DIN 582 | D060 |  | 8005201268 | C-68-D-NPNSR.0870.03.1 | 281 | 18 | 18 | 0 | 2025-12-23
1-01-018-0100 | WASHER,PLAIN,SQUARE, 52X52X4.5 MM. | D060 |  | 8005201268 | C-68-D-NPNSR.0870.03.1 | 281 | 261 | 0 | 261 | 2025-12-23
1-01-018-0201 | WASHER,SQUARE,CURVED 60X60X5 MM. | D060 |  | 8005201268 | C-68-D-NPNSR.0870.03.1 | 281 | 15 | 15 | 0 | 2025-12-23
1-01-018-0301 | WASHER,LOCK,SPRING,SIZE 16 MM.,TIS.259 | D060 |  | 8005201268 | C-68-D-NPNSR.0870.03.1 | 281 | 8 | 8 | 0 | 2025-12-23
1-01-020-0001 | BRACE,FLAT,FOR CROSSARM 30X6X760 MM. | D060 |  | 8005201268 | C-68-D-NPNSR.0870.03.1 | 281 | 50 | 50 | 0 | 2025-12-23
1-01-021-0000 | ROD,ANCHOR,ROUND EYE M.16, 2 M.LONG | D060 |  | 8005201268 | C-68-D-NPNSR.0870.03.1 | 281 | 9 | 9 | 0 | 2025-12-23
1-01-021-0201 | BOLT,STRAND EYE, 45 DEG.M.16X250 MM. | D060 |  | 8005201268 | C-68-D-NPNSR.0870.03.1 | 281 | 9 | 9 | 0 | 2025-12-23
1-01-021-0304 | THIMBLE,GUY,FOR STEEL WIRE 50-95 SQ.MM. | D060 |  | 8005201268 | C-68-D-NPNSR.0870.03.1 | 281 | 16 | 16 | 0 | 2025-12-23
1-01-022-0002 | GROUND ROD,60X60X5 MM. 2 M.LONG | D060 |  | 8005201268 | C-68-D-NPNSR.0870.03.1 | 281 | 4 | 4 | 0 | 2025-12-23
1-01-023-0000 | CLAMP,SINGLE U-BOLT,M.8 (WIRE ROPE CLIP) | D060 |  | 8005201268 | C-68-D-NPNSR.0870.03.1 | 281 | 123 | 123 | 0 | 2025-12-23
1-01-023-0001 | CLAMP,DOUBLE U-BOLT,M.16(WIRE ROPE CLIP) | D060 |  | 8005201268 | C-68-D-NPNSR.0870.03.1 | 281 | 36 | 36 | 0 | 2025-12-23
1-01-023-0201 | GW SUPPORT AND CLAMP,FOR POLE | D060 |  | 8005201268 | C-68-D-NPNSR.0870.03.1 | 281 | 28 | 28 | 0 | 2025-12-23
1-02-005-0000 | CABLE,AERIAL,AL 22 KV. 1X50 SQ.MM. | D060 |  | 8005201268 | C-68-D-NPNSR.0870.03.1 | 281 | 4020 | 0 | 4020 | 2025-12-23
1-02-020-0000 | TAPE,ARMOR,AL 1X10 MM. | D060 |  | 8005201268 | C-68-D-NPNSR.0870.03.1 | 281 | 0.8 | 0.8 | 0 | 2025-12-23
1-02-020-0003 | COVERED TIE WIRE.AL.4.0 MM. | D060 |  | 8005201268 | C-68-D-NPNSR.0870.03.1 | 281 | 286 | 286 | 0 | 2025-12-23
1-02-026-0202 | PREFORMED D/E,SAC 22kV 50sq.mm. 21.80mm | D060 |  | 8005201268 | C-68-D-NPNSR.0870.03.1 | 281 | 54 | 54 | 0 | 2025-12-23
1-02-033-0005 | HOTLINE BAIL-CLAMP,MAIN 35-70 SQ.MM. | D060 |  | 8005201268 | C-68-D-NPNSR.0870.03.1 | 281 | 6 | 6 | 0 | 2025-12-23
1-02-033-0104 | HOTLINE CLAMP,MAIN35-185,TAP50-185SQ.MM. | D060 |  | 8005201268 | C-68-D-NPNSR.0870.03.1 | 281 | 6 | 6 | 0 | 2025-12-23
1-02-042-0400 | PIN TERMINAL,FOR AL.CONDUCTOR 50 SQ.MM. | D060 |  | 8005201268 | C-68-D-NPNSR.0870.03.1 | 281 | 12 | 12 | 0 | 2025-12-23
1-02-044-0112 | BRACKET,SAC CORNER SUPPORT, 22-33 KV | D060 |  | 8005201268 | C-68-D-NPNSR.0870.03.1 | 281 | 28 | 28 | 0 | 2025-12-23
1-03-001-0002 | INSULATOR,LINE-POST, 22 KV.,57-2L,P/A | D060 |  | 8005201268 | C-68-D-NPNSR.0870.03.1 | 281 | 110 | 110 | 0 | 2025-12-23
1-03-002-0000 | INSULATOR,SUSPENSION,CLASS 52-1,TIS.354 | D060 |  | 8005201268 | C-68-D-NPNSR.0870.03.1 | 281 | 162 | 162 | 0 | 2025-12-23
1-03-003-0103 | INSULATOR,STRAIN,CLASS 54-4 TIS.280 | D060 |  | 8005201268 | C-68-D-NPNSR.0870.03.1 | 281 | 18 | 18 | 0 | 2025-12-23
1-03-014-0011 | CLEVIS,THIMBLE,FOR PREFORMED DEAD-END | D060 |  | 8005201268 | C-68-D-NPNSR.0870.03.1 | 281 | 54 | 54 | 0 | 2025-12-23
1-04-000-0001 | S.A., 21 KV. 10 KA. | D060 |  | 8005201268 | C-68-D-NPNSR.0870.03.1 | 281 | 12 | 12 | 0 | 2025-12-23
1-04-001-0002 | DROPOUT,FUSE,22 KV.100 A.12 KA | D060 |  | 8005201268 | C-68-D-NPNSR.0870.03.1 | 281 | 6 | 0 | 6 | 2025-12-23
1-04-003-0007 | FUSE LINK 22 KV. 20 A.EEI-NEMA TYPE K | D060 |  | 8005201268 | C-68-D-NPNSR.0870.03.1 | 281 | 3 | 3 | 0 | 2025-12-23
1-04-003-0008 | FUSE LINK 22 KV. 25 A.EEI-NEMA TYPE K | D060 |  | 8005201268 | C-68-D-NPNSR.0870.03.1 | 281 | 3 | 3 | 0 | 2025-12-23
1-08-004-0001 | CONDUIT,PVC,RIGID, 20X2500 MM.TIS.216 | D060 |  | 8005201268 | C-68-D-NPNSR.0870.03.1 | 281 | 4 | 4 | 0 | 2025-12-23
1-09-025-0040 | DROPOUT FUSE CUTOUT COVERS | D060 |  | 8005201268 | C-68-D-NPNSR.0870.03.1 | 281 | 6 | 6 | 0 | 2025-12-23
9-09-001-0025 | CONCRETE 1/3/5 | D060 |  | 8005201268 | C-68-D-NPNSR.0870.03.1 | 281 | 10 | 0 | 10 | 2025-12-23
9-09-001-1007 | WELDING POWDER, ST. WIRE 50 SQ.MM. TO GD | D060 |  | 8005201268 | C-68-D-NPNSR.0870.03.1 | 281 | 12 | 0 | 12 | 2025-12-23
1-00-001-0001 | POLE 8 M. | D060 |  | 8005201855 | C-68-D-NGECS.0140.01.1 | 281 | 3 | 3 | 0 | 2025-12-24
1-00-004-0001 | ANCHOR,PLATE, CONCRETE 550X550X150 MM. | D060 |  | 8005201855 | C-68-D-NGECS.0140.01.1 | 281 | 2 | 2 | 0 | 2025-12-24
1-01-010-0004 | ST. WIRE, STRANDED 50/7 SQ.MM.TIS.404 | D060 |  | 8005201855 | C-68-D-NGECS.0140.01.1 | 281 | 44 | 44 | 0 | 2025-12-24
1-01-011-0201 | BOLT,MACHINE M.16X170 MM. | D060 |  | 8005201855 | C-68-D-NGECS.0140.01.1 | 281 | 4 | 4 | 0 | 2025-12-24
1-01-011-0202 | BOLT,MACHINE M.16X200 MM. | D060 |  | 8005201855 | C-68-D-NGECS.0140.01.1 | 281 | 5 | 5 | 0 | 2025-12-24
1-01-018-0100 | WASHER,PLAIN,SQUARE, 52X52X4.5 MM. | D060 |  | 8005201855 | C-68-D-NGECS.0140.01.1 | 281 | 5 | 5 | 0 | 2025-12-24
1-01-021-0000 | ROD,ANCHOR,ROUND EYE M.16, 2 M.LONG | D060 |  | 8005201855 | C-68-D-NGECS.0140.01.1 | 281 | 2 | 2 | 0 | 2025-12-24
1-01-021-0300 | ANCLE GUY ATTACHMENT 30 DEG. | D060 |  | 8005201855 | C-68-D-NGECS.0140.01.1 | 281 | 2 | 2 | 0 | 2025-12-24
1-01-021-0304 | THIMBLE,GUY,FOR STEEL WIRE 50-95 SQ.MM. | D060 |  | 8005201855 | C-68-D-NGECS.0140.01.1 | 281 | 2 | 2 | 0 | 2025-12-24
1-01-022-0002 | GROUND ROD,60X60X5 MM. 2 M.LONG | D060 |  | 8005201855 | C-68-D-NGECS.0140.01.1 | 281 | 1 | 1 | 0 | 2025-12-24
1-01-023-0000 | CLAMP,SINGLE U-BOLT,M.8 (WIRE ROPE CLIP) | D060 |  | 8005201855 | C-68-D-NGECS.0140.01.1 | 281 | 12 | 12 | 0 | 2025-12-24
1-02-007-0002 | CABLE,AL,750 V,50 SQ.MM. TIS.293 | D060 |  | 8005201855 | C-68-D-NGECS.0140.01.1 | 281 | 130 | 130 | 0 | 2025-12-24
1-02-018-0001 | TAPE,PVC,O/D,0.18X19X10,000 MM. TIS.386 | D060 |  | 8005201855 | C-68-D-NGECS.0140.01.1 | 281 | 2 | 2 | 0 | 2025-12-24
1-02-020-0002 | TIE WIRE,AL 4.0 MM. | D060 |  | 8005201855 | C-68-D-NGECS.0140.01.1 | 281 | 0.13 | 0.13 | 0 | 2025-12-24
1-02-026-0301 | PREFORMED D/E, AW 50 SQ.MM. | D060 |  | 8005201855 | C-68-D-NGECS.0140.01.1 | 281 | 8 | 8 | 0 | 2025-12-24
1-02-030-0102 | CONN.,PG,DOUBLE BOLT,AL 25-95 SQ.MM. | D060 |  | 8005201855 | C-68-D-NGECS.0140.01.1 | 281 | 3 | 3 | 0 | 2025-12-24
1-02-032-0012 | H-CONNCTOR,MAIN AL 50-95,TAP AL/CU 50-95 | D060 |  | 8005201855 | C-68-D-NGECS.0140.01.1 | 281 | 2 | 2 | 0 | 2025-12-24
1-03-003-0000 | INSULATOR,SPOOL,CLASS 53-2 TIS.227 | D060 |  | 8005201855 | C-68-D-NGECS.0140.01.1 | 281 | 10 | 10 | 0 | 2025-12-24
1-03-003-0100 | INSULATOR,STRAIN,CLASS 54-1 TIS.280 | D060 |  | 8005201855 | C-68-D-NGECS.0140.01.1 | 281 | 2 | 2 | 0 | 2025-12-24
1-03-013-0000 | RACK, 2X200 MM. EXT.BACK | D060 |  | 8005201855 | C-68-D-NGECS.0140.01.1 | 281 | 5 | 5 | 0 | 2025-12-24
1-04-000-0300 | S.A. 250-500 V. 2.5-5.0 KA | D060 |  | 8005201855 | C-68-D-NGECS.0140.01.1 | 281 | 1 | 1 | 0 | 2025-12-24
1-08-004-0001 | CONDUIT,PVC,RIGID, 20X2500 MM.TIS.216 | D060 |  | 8005201855 | C-68-D-NGECS.0140.01.1 | 281 | 3 | 3 | 0 | 2025-12-24
9-09-001-0035 | คอมปาวด์ช่วยการสัมผัสทางไฟฟ้า | D060 |  | 8005201855 | C-68-D-NGECS.0140.01.1 | 281 | 0.03 | 0 | 0.03 | 2025-12-24
9-09-001-1007 | WELDING POWDER, ST. WIRE 50 SQ.MM. TO GD | D060 |  | 8005201855 | C-68-D-NGECS.0140.01.1 | 281 | 3 | 0 | 3 | 2025-12-24
1-00-001-0004 | POLE 12 M. | D060 |  | 8005202479 | C-68-D-NPNSR.0818.02.2 | 281 | 48 | 0 | 48 | 2025-12-25
1-00-004-0001 | ANCHOR,PLATE, CONCRETE 550X550X150 MM. | D060 |  | 8005202479 | C-68-D-NPNSR.0818.02.2 | 281 | 12 | 0 | 12 | 2025-12-25
1-00-011-0001 | CROSSARM 100X100X2,500 MM. | D060 |  | 8005202479 | C-68-D-NPNSR.0818.02.2 | 281 | 2 | 0 | 2 | 2025-12-25
1-00-011-0003 | CROSSARM (FOR D/E) 120X120X2,000 MM. | D060 |  | 8005202479 | C-68-D-NPNSR.0818.02.2 | 281 | 20 | 0 | 20 | 2025-12-25
1-00-011-0004 | CROSSARM (FOR D/E) 120X120X2,500 MM. | D060 |  | 8005202479 | C-68-D-NPNSR.0818.02.2 | 281 | 6 | 0 | 6 | 2025-12-25
1-01-010-0000 | WIRE,ST. SOLID DIA. 4.0 MM.TIS.71 | D060 |  | 8005202479 | C-68-D-NPNSR.0818.02.2 | 281 | 3.5 | 3.5 | 0 | 2025-12-25
1-01-010-0002 | ST. WIRE, STRANDED 25 SQ.MM.TIS.404 | D060 |  | 8005202479 | C-68-D-NPNSR.0818.02.2 | 281 | 21.6 | 21.6 | 0 | 2025-12-25
1-01-010-0004 | ST. WIRE, STRANDED 50/7 SQ.MM.TIS.404 | D060 |  | 8005202479 | C-68-D-NPNSR.0818.02.2 | 281 | 1460 | 0 | 1460 | 2025-12-25
1-01-010-0006 | ST. WIRE, STRANDED 95 SQ.MM.TIS.404 | D060 |  | 8005202479 | C-68-D-NPNSR.0818.02.2 | 281 | 216 | 216 | 0 | 2025-12-25
1-01-011-0200 | BOLT,MACHINE M.16X130 MM. | D060 |  | 8005202479 | C-68-D-NPNSR.0818.02.2 | 281 | 4 | 4 | 0 | 2025-12-25
1-01-011-0201 | BOLT,MACHINE M.16X170 MM. | D060 |  | 8005202479 | C-68-D-NPNSR.0818.02.2 | 281 | 32 | 32 | 0 | 2025-12-25
1-01-011-0202 | BOLT,MACHINE M.16X200 MM. | D060 |  | 8005202479 | C-68-D-NPNSR.0818.02.2 | 281 | 14 | 14 | 0 | 2025-12-25
1-01-011-0203 | BOLT,MACHINE M.16X250 MM. | D060 |  | 8005202479 | C-68-D-NPNSR.0818.02.2 | 281 | 1 | 1 | 0 | 2025-12-25
1-01-011-0204 | BOLT,MACHINE M.16X300 MM. | D060 |  | 8005202479 | C-68-D-NPNSR.0818.02.2 | 281 | 2 | 2 | 0 | 2025-12-25
1-01-011-0206 | BOLT,MACHINE M.16X400 MM. | D060 |  | 8005202479 | C-68-D-NPNSR.0818.02.2 | 281 | 72 | 72 | 0 | 2025-12-25
1-01-013-0001 | BOLT,DOUBLE ARMING,ROUND EYE M.16X450MM. | D060 |  | 8005202479 | C-68-D-NPNSR.0818.02.2 | 281 | 38 | 38 | 0 | 2025-12-25
1-01-013-0002 | BOLT,DOUBLE ARMING,ROUND EYE M.16X500MM. | D060 |  | 8005202479 | C-68-D-NPNSR.0818.02.2 | 281 | 4 | 4 | 0 | 2025-12-25
1-01-018-0001 | NUT,EYE M.16 DIN 582 | D060 |  | 8005202479 | C-68-D-NPNSR.0818.02.2 | 281 | 33 | 33 | 0 | 2025-12-25
1-01-018-0100 | WASHER,PLAIN,SQUARE, 52X52X4.5 MM. | D060 |  | 8005202479 | C-68-D-NPNSR.0818.02.2 | 281 | 278 | 0 | 278 | 2025-12-25
1-01-018-0201 | WASHER,SQUARE,CURVED 60X60X5 MM. | D060 |  | 8005202479 | C-68-D-NPNSR.0818.02.2 | 281 | 30 | 30 | 0 | 2025-12-25
1-01-018-0301 | WASHER,LOCK,SPRING,SIZE 16 MM.,TIS.259 | D060 |  | 8005202479 | C-68-D-NPNSR.0818.02.2 | 281 | 5 | 5 | 0 | 2025-12-25
1-01-020-0001 | BRACE,FLAT,FOR CROSSARM 30X6X760 MM. | D060 |  | 8005202479 | C-68-D-NPNSR.0818.02.2 | 281 | 56 | 56 | 0 | 2025-12-25
1-01-021-0000 | ROD,ANCHOR,ROUND EYE M.16, 2 M.LONG | D060 |  | 8005202479 | C-68-D-NPNSR.0818.02.2 | 281 | 12 | 12 | 0 | 2025-12-25
1-01-021-0201 | BOLT,STRAND EYE, 45 DEG.M.16X250 MM. | D060 |  | 8005202479 | C-68-D-NPNSR.0818.02.2 | 281 | 12 | 12 | 0 | 2025-12-25
1-01-021-0304 | THIMBLE,GUY,FOR STEEL WIRE 50-95 SQ.MM. | D060 |  | 8005202479 | C-68-D-NPNSR.0818.02.2 | 281 | 15 | 15 | 0 | 2025-12-25
1-01-022-0002 | GROUND ROD,60X60X5 MM. 2 M.LONG | D060 |  | 8005202479 | C-68-D-NPNSR.0818.02.2 | 281 | 4 | 0 | 4 | 2025-12-25
1-01-023-0000 | CLAMP,SINGLE U-BOLT,M.8 (WIRE ROPE CLIP) | D060 |  | 8005202479 | C-68-D-NPNSR.0818.02.2 | 281 | 181 | 181 | 0 | 2025-12-25
1-01-023-0001 | CLAMP,DOUBLE U-BOLT,M.16(WIRE ROPE CLIP) | D060 |  | 8005202479 | C-68-D-NPNSR.0818.02.2 | 281 | 48 | 48 | 0 | 2025-12-25
1-01-023-0201 | GW SUPPORT AND CLAMP,FOR POLE | D060 |  | 8005202479 | C-68-D-NPNSR.0818.02.2 | 281 | 36 | 36 | 0 | 2025-12-25
1-02-005-0000 | CABLE,AERIAL,AL 22 KV. 1X50 SQ.MM. | D060 |  | 8005202479 | C-68-D-NPNSR.0818.02.2 | 281 | 4420 | 0 | 4420 | 2025-12-25
1-02-020-0000 | TAPE,ARMOR,AL 1X10 MM. | D060 |  | 8005202479 | C-68-D-NPNSR.0818.02.2 | 281 | 0.8 | 0.8 | 0 | 2025-12-25
1-02-020-0003 | COVERED TIE WIRE.AL.4.0 MM. | D060 |  | 8005202479 | C-68-D-NPNSR.0818.02.2 | 281 | 371.8 | 371.8 | 0 | 2025-12-25
1-02-026-0202 | PREFORMED D/E,SAC 22kV 50sq.mm. 21.80mm | D060 |  | 8005202479 | C-68-D-NPNSR.0818.02.2 | 281 | 72 | 72 | 0 | 2025-12-25
1-02-033-0005 | HOTLINE BAIL-CLAMP,MAIN 35-70 SQ.MM. | D060 |  | 8005202479 | C-68-D-NPNSR.0818.02.2 | 281 | 9 | 9 | 0 | 2025-12-25
1-02-033-0104 | HOTLINE CLAMP,MAIN35-185,TAP50-185SQ.MM. | D060 |  | 8005202479 | C-68-D-NPNSR.0818.02.2 | 281 | 9 | 9 | 0 | 2025-12-25
1-02-042-0400 | PIN TERMINAL,FOR AL.CONDUCTOR 50 SQ.MM. | D060 |  | 8005202479 | C-68-D-NPNSR.0818.02.2 | 281 | 12 | 12 | 0 | 2025-12-25
1-02-044-0112 | BRACKET,SAC CORNER SUPPORT, 22-33 KV | D060 |  | 8005202479 | C-68-D-NPNSR.0818.02.2 | 281 | 36 | 36 | 0 | 2025-12-25
1-03-001-0002 | INSULATOR,LINE-POST, 22 KV.,57-2L,P/A | D060 |  | 8005202479 | C-68-D-NPNSR.0818.02.2 | 281 | 138 | 138 | 0 | 2025-12-25
1-03-001-0101 | INSULATOR,PIN POST,22 KV. P/A | D060 |  | 8005202479 | C-68-D-NPNSR.0818.02.2 | 281 | 5 | 5 | 0 | 2025-12-25
1-03-002-0000 | INSULATOR,SUSPENSION,CLASS 52-1,TIS.354 | D060 |  | 8005202479 | C-68-D-NPNSR.0818.02.2 | 281 | 216 | 216 | 0 | 2025-12-25
1-03-003-0103 | INSULATOR,STRAIN,CLASS 54-4 TIS.280 | D060 |  | 8005202479 | C-68-D-NPNSR.0818.02.2 | 281 | 24 | 24 | 0 | 2025-12-25
1-03-014-0011 | CLEVIS,THIMBLE,FOR PREFORMED DEAD-END | D060 |  | 8005202479 | C-68-D-NPNSR.0818.02.2 | 281 | 72 | 72 | 0 | 2025-12-25
1-04-000-0001 | S.A., 21 KV. 10 KA. | D060 |  | 8005202479 | C-68-D-NPNSR.0818.02.2 | 281 | 12 | 0 | 12 | 2025-12-25
1-04-001-0002 | DROPOUT,FUSE,22 KV.100 A.12 KA | D060 |  | 8005202479 | C-68-D-NPNSR.0818.02.2 | 281 | 6 | 6 | 0 | 2025-12-25
1-04-003-0005 | FUSE LINK 22 KV. 10 A.EEI-NEMA TYPE K | D060 |  | 8005202479 | C-68-D-NPNSR.0818.02.2 | 281 | 3 | 3 | 0 | 2025-12-25
1-04-003-0008 | FUSE LINK 22 KV. 25 A.EEI-NEMA TYPE K | D060 |  | 8005202479 | C-68-D-NPNSR.0818.02.2 | 281 | 3 | 3 | 0 | 2025-12-25
1-08-004-0001 | CONDUIT,PVC,RIGID, 20X2500 MM.TIS.216 | D060 |  | 8005202479 | C-68-D-NPNSR.0818.02.2 | 281 | 4 | 4 | 0 | 2025-12-25
1-09-025-0040 | DROPOUT FUSE CUTOUT COVERS | D060 |  | 8005202479 | C-68-D-NPNSR.0818.02.2 | 281 | 9 | 9 | 0 | 2025-12-25
9-09-001-0025 | CONCRETE 1/3/5 | D060 |  | 8005202479 | C-68-D-NPNSR.0818.02.2 | 281 | 11 | 0 | 11 | 2025-12-25
9-09-001-1007 | WELDING POWDER, ST. WIRE 50 SQ.MM. TO GD | D060 |  | 8005202479 | C-68-D-NPNSR.0818.02.2 | 281 | 12 | 0 | 12 | 2025-12-25
1-00-001-0004 | POLE 12 M. | D060 |  | 8005202480 | C-68-D-NPNSR.0818.02.2 | 281 | 1 | 0 | 1 | 2025-12-25
1-00-011-0001 | CROSSARM 100X100X2,500 MM. | D060 |  | 8005202480 | C-68-D-NPNSR.0818.02.2 | 281 | 1 | 0 | 1 | 2025-12-25
1-00-021-0000 | BEAM, SPUN 100X100X3,200 MM. | D060 |  | 8005202480 | C-68-D-NPNSR.0818.02.2 | 281 | 2 | 0 | 2 | 2025-12-25
1-00-021-0003 | BEAM 150X250X3,550 MM. | D060 |  | 8005202480 | C-68-D-NPNSR.0818.02.2 | 281 | 2 | 0 | 2 | 2025-12-25
1-01-010-0000 | WIRE,ST. SOLID DIA. 4.0 MM.TIS.71 | D060 |  | 8005202480 | C-68-D-NPNSR.0818.02.2 | 281 | 0.85 | 0.85 | 0 | 2025-12-25
1-01-010-0004 | ST. WIRE, STRANDED 50/7 SQ.MM.TIS.404 | D060 |  | 8005202480 | C-68-D-NPNSR.0818.02.2 | 281 | 76 | 0 | 76 | 2025-12-25
1-01-011-0200 | BOLT,MACHINE M.16X130 MM. | D060 |  | 8005202480 | C-68-D-NPNSR.0818.02.2 | 281 | 2 | 2 | 0 | 2025-12-25
1-01-011-0202 | BOLT,MACHINE M.16X200 MM. | D060 |  | 8005202480 | C-68-D-NPNSR.0818.02.2 | 281 | 1 | 1 | 0 | 2025-12-25
1-01-011-0204 | BOLT,MACHINE M.16X300 MM. | D060 |  | 8005202480 | C-68-D-NPNSR.0818.02.2 | 281 | 1 | 1 | 0 | 2025-12-25
1-01-011-0205 | BOLT,MACHINE M.16X350 MM. | D060 |  | 8005202480 | C-68-D-NPNSR.0818.02.2 | 281 | 4 | 4 | 0 | 2025-12-25
1-01-011-0401 | BOLT,MACHINE,HEXAGON,M.16X550 MM. | D060 |  | 8005202480 | C-68-D-NPNSR.0818.02.2 | 281 | 12 | 12 | 0 | 2025-12-25
1-01-018-0100 | WASHER,PLAIN,SQUARE, 52X52X4.5 MM. | D060 |  | 8005202480 | C-68-D-NPNSR.0818.02.2 | 281 | 14 | 0 | 14 | 2025-12-25
1-01-018-0201 | WASHER,SQUARE,CURVED 60X60X5 MM. | D060 |  | 8005202480 | C-68-D-NPNSR.0818.02.2 | 281 | 6 | 6 | 0 | 2025-12-25
1-01-018-0301 | WASHER,LOCK,SPRING,SIZE 16 MM.,TIS.259 | D060 |  | 8005202480 | C-68-D-NPNSR.0818.02.2 | 281 | 5 | 5 | 0 | 2025-12-25
1-01-020-0001 | BRACE,FLAT,FOR CROSSARM 30X6X760 MM. | D060 |  | 8005202480 | C-68-D-NPNSR.0818.02.2 | 281 | 2 | 2 | 0 | 2025-12-25
1-01-022-0002 | GROUND ROD,60X60X5 MM. 2 M.LONG | D060 |  | 8005202480 | C-68-D-NPNSR.0818.02.2 | 281 | 4 | 0 | 4 | 2025-12-25
1-01-023-0000 | CLAMP,SINGLE U-BOLT,M.8 (WIRE ROPE CLIP) | D060 |  | 8005202480 | C-68-D-NPNSR.0818.02.2 | 281 | 14 | 14 | 0 | 2025-12-25
1-02-005-0000 | CABLE,AERIAL,AL 22 KV. 1X50 SQ.MM. | D060 |  | 8005202480 | C-68-D-NPNSR.0818.02.2 | 281 | 18 | 0 | 18 | 2025-12-25
1-02-007-0007 | CABLE,AL,750 V,185 SQ.MM.TIS.293 | D060 |  | 8005202480 | C-68-D-NPNSR.0818.02.2 | 281 | 55 | 55 | 0 | 2025-12-25
1-02-018-0001 | TAPE,PVC,O/D,0.18X19X10,000 MM. TIS.386 | D060 |  | 8005202480 | C-68-D-NPNSR.0818.02.2 | 281 | 1 | 1 | 0 | 2025-12-25
1-02-030-0102 | CONN.,PG,DOUBLE BOLT,AL 25-95 SQ.MM. | D060 |  | 8005202480 | C-68-D-NPNSR.0818.02.2 | 281 | 3 | 3 | 0 | 2025-12-25
1-02-030-0103 | CONN.,PG,TRIPLE BOLT,AL70-18S SQ.MM. | D060 |  | 8005202480 | C-68-D-NPNSR.0818.02.2 | 281 | 5 | 5 | 0 | 2025-12-25
1-02-032-0012 | H-CONNCTOR,MAIN AL 50-95,TAP AL/CU 50-95 | D060 |  | 8005202480 | C-68-D-NPNSR.0818.02.2 | 281 | 1 | 1 | 0 | 2025-12-25
1-02-033-0005 | HOTLINE BAIL-CLAMP,MAIN 35-70 SQ.MM. | D060 |  | 8005202480 | C-68-D-NPNSR.0818.02.2 | 281 | 3 | 3 | 0 | 2025-12-25
1-02-033-0104 | HOTLINE CLAMP,MAIN35-185,TAP50-185SQ.MM. | D060 |  | 8005202480 | C-68-D-NPNSR.0818.02.2 | 281 | 3 | 3 | 0 | 2025-12-25
1-02-042-0106 | CABLE LUG,NEMA 2-HOLE,AL 185 SQ.MM. | D060 |  | 8005202480 | C-68-D-NPNSR.0818.02.2 | 281 | 10 | 10 | 0 | 2025-12-25
1-02-042-0400 | PIN TERMINAL,FOR AL.CONDUCTOR 50 SQ.MM. | D060 |  | 8005202480 | C-68-D-NPNSR.0818.02.2 | 281 | 3 | 3 | 0 | 2025-12-25
1-03-001-0101 | INSULATOR,PIN POST,22 KV. P/A | D060 |  | 8005202480 | C-68-D-NPNSR.0818.02.2 | 281 | 6 | 6 | 0 | 2025-12-25
1-04-000-0007 | S.A., 21 KV.5 KA.,WITHOUT BRACKET | D060 |  | 8005202480 | C-68-D-NPNSR.0818.02.2 | 281 | 3 | 3 | 0 | 2025-12-25
1-04-000-0300 | S.A. 250-500 V. 2.5-5.0 KA | D060 |  | 8005202480 | C-68-D-NPNSR.0818.02.2 | 281 | 3 | 3 | 0 | 2025-12-25
1-04-001-0002 | DROPOUT,FUSE,22 KV.100 A.12 KA | D060 |  | 8005202480 | C-68-D-NPNSR.0818.02.2 | 281 | 3 | 3 | 0 | 2025-12-25
1-04-003-0006 | FUSE LINK 22 KV. 15 A.EEI-NEMA TYPE K | D060 |  | 8005202480 | C-68-D-NPNSR.0818.02.2 | 281 | 3 | 3 | 0 | 2025-12-25
1-05-001-0070 | TR.,315KVA,3P,22-0.416/0.24KV,DYN11, SC | D060 |  | 8005202480 | C-68-D-NPNSR.0818.02.2 | 281 | 1 | 0 | 1 | 2025-12-25
1-08-004-0001 | CONDUIT,PVC,RIGID, 20X2500 MM.TIS.216 | D060 |  | 8005202480 | C-68-D-NPNSR.0818.02.2 | 281 | 11 | 11 | 0 | 2025-12-25
1-09-025-0040 | DROPOUT FUSE CUTOUT COVERS | D060 |  | 8005202480 | C-68-D-NPNSR.0818.02.2 | 281 | 6 | 6 | 0 | 2025-12-25
9-04-002-0015 | STEEL 15 MM.,750 MM.LONG | D060 |  | 8005202480 | C-68-D-NPNSR.0818.02.2 | 281 | 5 | 0 | 5 | 2025-12-25
9-09-001-0026 | CONCRETE 1/3 (50 KG./SET) | D060 |  | 8005202480 | C-68-D-NPNSR.0818.02.2 | 281 | 1 | 0 | 1 | 2025-12-25
9-09-001-0037 | CONCRETE 1/2/4 | D060 |  | 8005202480 | C-68-D-NPNSR.0818.02.2 | 281 | 2 | 0 | 2 | 2025-12-25
9-09-001-1007 | WELDING POWDER, ST. WIRE 50 SQ.MM. TO GD | D060 |  | 8005202480 | C-68-D-NPNSR.0818.02.2 | 281 | 9 | 0 | 9 | 2025-12-25
1-00-011-0000 | CROSSARM 100X100X1,500 MM. | D060 |  | 8005204505 | C-69-D-BPGCS.0001.02.2 | 281 | 1 | 1 | 0 | 2026-12-30
1-00-011-0001 | CROSSARM 100X100X2,500 MM. | D060 |  | 8005204505 | C-69-D-BPGCS.0001.02.2 | 281 | 1 | 1 | 0 | 2026-12-30
1-01-010-0004 | ST. WIRE, STRANDED 50/7 SQ.MM.TIS.404 | D060 |  | 8005204505 | C-69-D-BPGCS.0001.02.2 | 281 | 41 | 41 | 0 | 2026-12-30
1-01-011-0200 | BOLT,MACHINE M.16X130 MM. | D060 |  | 8005204505 | C-69-D-BPGCS.0001.02.2 | 281 | 6 | 6 | 0 | 2026-12-30
1-01-011-0203 | BOLT,MACHINE M.16X250 MM. | D060 |  | 8005204505 | C-69-D-BPGCS.0001.02.2 | 281 | 4 | 4 | 0 | 2026-12-30
1-01-011-0204 | BOLT,MACHINE M.16X300 MM. | D060 |  | 8005204505 | C-69-D-BPGCS.0001.02.2 | 281 | 1 | 1 | 0 | 2026-12-30
1-01-011-0205 | BOLT,MACHINE M.16X350 MM. | D060 |  | 8005204505 | C-69-D-BPGCS.0001.02.2 | 281 | 1 | 1 | 0 | 2026-12-30
1-01-018-0100 | WASHER,PLAIN,SQUARE, 52X52X4.5 MM. | D060 |  | 8005204505 | C-69-D-BPGCS.0001.02.2 | 281 | 11 | 11 | 0 | 2026-12-30
1-01-018-0301 | WASHER,LOCK,SPRING,SIZE 16 MM.,TIS.259 | D060 |  | 8005204505 | C-69-D-BPGCS.0001.02.2 | 281 | 3 | 3 | 0 | 2026-12-30
1-01-020-0001 | BRACE,FLAT,FOR CROSSARM 30X6X760 MM. | D060 |  | 8005204505 | C-69-D-BPGCS.0001.02.2 | 281 | 4 | 4 | 0 | 2026-12-30
1-01-022-0002 | GROUND ROD,60X60X5 MM. 2 M.LONG | D060 |  | 8005204505 | C-69-D-BPGCS.0001.02.2 | 281 | 2 | 2 | 0 | 2026-12-30
1-01-023-0000 | CLAMP,SINGLE U-BOLT,M.8 (WIRE ROPE CLIP) | D060 |  | 8005204505 | C-69-D-BPGCS.0001.02.2 | 281 | 2 | 2 | 0 | 2026-12-30
1-02-005-0000 | CABLE,AERIAL,AL 22 KV. 1X50 SQ.MM. | D060 |  | 8005204505 | C-69-D-BPGCS.0001.02.2 | 281 | 9 | 9 | 0 | 2026-12-30
1-02-007-0002 | CABLE,AL,750 V,50 SQ.MM. TIS.293 | D060 |  | 8005204505 | C-69-D-BPGCS.0001.02.2 | 281 | 18 | 18 | 0 | 2026-12-30
1-02-018-0001 | TAPE,PVC,O/D,0.18X19X10,000 MM. TIS.386 | D060 |  | 8005204505 | C-69-D-BPGCS.0001.02.2 | 281 | 1 | 1 | 0 | 2026-12-30
1-02-018-0008 | EPR, HIGH-VOLTAGE INSULATING TAPE | D060 |  | 8005204505 | C-69-D-BPGCS.0001.02.2 | 281 | 2 | 2 | 0 | 2026-12-30
1-02-020-0002 | TIE WIRE,AL 4.0 MM. | D060 |  | 8005204505 | C-69-D-BPGCS.0001.02.2 | 281 | 1 | 1 | 0 | 2026-12-30
1-02-030-0102 | CONN.,PG,DOUBLE BOLT,AL 25-95 SQ.MM. | D060 |  | 8005204505 | C-69-D-BPGCS.0001.02.2 | 281 | 3 | 3 | 0 | 2026-12-30
1-02-032-0012 | H-CONNCTOR,MAIN AL 50-95,TAP AL/CU 50-95 | D060 |  | 8005204505 | C-69-D-BPGCS.0001.02.2 | 281 | 1 | 1 | 0 | 2026-12-30
1-02-033-0005 | HOTLINE BAIL-CLAMP,MAIN 35-70 SQ.MM. | D060 |  | 8005204505 | C-69-D-BPGCS.0001.02.2 | 281 | 2 | 2 | 0 | 2026-12-30
1-02-033-0006 | HOTLINE BAIL-CLAMP,MAIN 70-185 SQ.MM. | D060 |  | 8005204505 | C-69-D-BPGCS.0001.02.2 | 281 | 2 | 2 | 0 | 2026-12-30
1-02-033-0104 | HOTLINE CLAMP,MAIN35-185,TAP50-185SQ.MM. | D060 |  | 8005204505 | C-69-D-BPGCS.0001.02.2 | 281 | 2 | 2 | 0 | 2026-12-30
1-02-042-0102 | CABLE LUG,NEMA 2-HOLE,AL 50 SQ.MM. | D060 |  | 8005204505 | C-69-D-BPGCS.0001.02.2 | 281 | 8 | 8 | 0 | 2026-12-30
1-02-042-0400 | PIN TERMINAL,FOR AL.CONDUCTOR 50 SQ.MM. | D060 |  | 8005204505 | C-69-D-BPGCS.0001.02.2 | 281 | 2 | 2 | 0 | 2026-12-30
1-03-003-0000 | INSULATOR,SPOOL,CLASS 53-2 TIS.227 | D060 |  | 8005204505 | C-69-D-BPGCS.0001.02.2 | 281 | 2 | 2 | 0 | 2026-12-30
1-04-000-0007 | S.A., 21 KV.5 KA.,WITHOUT BRACKET | D060 |  | 8005204505 | C-69-D-BPGCS.0001.02.2 | 281 | 2 | 0 | 2 | 2026-12-30
1-04-000-0300 | S.A. 250-500 V. 2.5-5.0 KA | D060 |  | 8005204505 | C-69-D-BPGCS.0001.02.2 | 281 | 1 | 1 | 0 | 2026-12-30
1-04-001-0002 | DROPOUT,FUSE,22 KV.100 A.12 KA | D060 |  | 8005204505 | C-69-D-BPGCS.0001.02.2 | 281 | 2 | 2 | 0 | 2026-12-30
1-04-002-0013 | H.R.C. FUSE, BLADE CONTACT, 100 A | D060 |  | 8005204505 | C-69-D-BPGCS.0001.02.2 | 281 | 1 | 1 | 0 | 2026-12-30
1-04-002-0100 | L.T. FUSE-SWITCHES 1X400 A. 500 V. | D060 |  | 8005204505 | C-69-D-BPGCS.0001.02.2 | 281 | 1 | 1 | 0 | 2026-12-30
1-04-003-0002 | FUSE LINK 22 KV. 3 A.EEI-NEMA TYPE K | D060 |  | 8005204505 | C-69-D-BPGCS.0001.02.2 | 281 | 2 | 2 | 0 | 2026-12-30
1-05-010-0003 | BRACKET,ST.,FOR TR. SECONDARY LEAD | D060 |  | 8005204505 | C-69-D-BPGCS.0001.02.2 | 281 | 2 | 2 | 0 | 2026-12-30
1-08-004-0001 | CONDUIT,PVC,RIGID, 20X2500 MM.TIS.216 | D060 |  | 8005204505 | C-69-D-BPGCS.0001.02.2 | 281 | 6 | 6 | 0 | 2026-12-30
1-09-025-0038 | TRANSFORMER BUSHING COVERS | D060 |  | 8005204505 | C-69-D-BPGCS.0001.02.2 | 281 | 2 | 2 | 0 | 2026-12-30
1-09-025-0040 | DROPOUT FUSE CUTOUT COVERS | D060 |  | 8005204505 | C-69-D-BPGCS.0001.02.2 | 281 | 2 | 2 | 0 | 2026-12-30
1-09-025-0041 | LIGHTNING ARRESTER COVERS | D060 |  | 8005204505 | C-69-D-BPGCS.0001.02.2 | 281 | 2 | 2 | 0 | 2026-12-30
9-09-001-1007 | WELDING POWDER, ST. WIRE 50 SQ.MM. TO GD | D060 |  | 8005204505 | C-69-D-BPGCS.0001.02.2 | 281 | 6 | 0 | 6 | 2026-12-30
1-02-002-0002 | COND.,ACSR 50/8 SQ.MM.TIS.86 | D060 |  | 8005206660 | C-69-D-NPNSR.0001.01.1 | 281 | 730 | 0 | 730 | 2026-01-07
1-02-020-0000 | TAPE,ARMOR,AL 1X10 MM. | D060 |  | 8005206660 | C-69-D-NPNSR.0001.01.1 | 281 | 0.32 | 0 | 0.32 | 2026-01-07
1-02-020-0002 | TIE WIRE,AL 4.0 MM. | D060 |  | 8005206660 | C-69-D-NPNSR.0001.01.1 | 281 | 0.32 | 0 | 0.32 | 2026-01-07
1-03-001-0002 | INSULATOR,LINE-POST, 22 KV.,57-2L,P/A | D060 |  | 8005206660 | C-69-D-NPNSR.0001.01.1 | 281 | 8 | 0 | 8 | 2026-01-07
1-03-002-0000 | INSULATOR,SUSPENSION,CLASS 52-1,TIS.354 | D060 |  | 8005206660 | C-69-D-NPNSR.0001.01.1 | 281 | 6 | 0 | 6 | 2026-01-07
1-03-011-0000 | CLAMP,STRAIN,AL 35-70,ACSR 35-50 SQ.MM. | D060 |  | 8005206660 | C-69-D-NPNSR.0001.01.1 | 281 | 4 | 0 | 4 | 2026-01-07
1-04-001-0002 | DROPOUT,FUSE,22 KV.100 A.12 KA | D060 |  | 8005206660 | C-69-D-NPNSR.0001.01.1 | 281 | 1 | 0 | 1 | 2026-01-07
1-04-003-0008 | FUSE LINK 22 KV. 25 A.EEI-NEMA TYPE K | D060 |  | 8005206660 | C-69-D-NPNSR.0001.01.1 | 281 | 3 | 0 | 3 | 2026-01-07
1-00-004-0001 | ANCHOR,PLATE, CONCRETE 550X550X150 MM. | D060 |  | 8005206661 | C-69-D-NPNSR.0001.01.1 | 281 | 9 | 0 | 9 | 2026-01-07
1-01-010-0004 | ST. WIRE, STRANDED 50/7 SQ.MM.TIS.404 | D060 |  | 8005206661 | C-69-D-NPNSR.0001.01.1 | 281 | 108 | 0 | 108 | 2026-01-07
1-01-011-0202 | BOLT,MACHINE M.16X200 MM. | D060 |  | 8005206661 | C-69-D-NPNSR.0001.01.1 | 281 | 10 | 0 | 10 | 2026-01-07
1-01-011-0203 | BOLT,MACHINE M.16X250 MM. | D060 |  | 8005206661 | C-69-D-NPNSR.0001.01.1 | 281 | 69 | 0 | 69 | 2026-01-07
1-01-011-0204 | BOLT,MACHINE M.16X300 MM. | D060 |  | 8005206661 | C-69-D-NPNSR.0001.01.1 | 281 | 77 | 0 | 77 | 2026-01-07
1-01-018-0100 | WASHER,PLAIN,SQUARE, 52X52X4.5 MM. | D060 |  | 8005206661 | C-69-D-NPNSR.0001.01.1 | 281 | 138 | 0 | 138 | 2026-01-07
1-01-021-0000 | ROD,ANCHOR,ROUND EYE M.16, 2 M.LONG | D060 |  | 8005206661 | C-69-D-NPNSR.0001.01.1 | 281 | 9 | 0 | 9 | 2026-01-07
1-01-021-0300 | ANCLE GUY ATTACHMENT 30 DEG. | D060 |  | 8005206661 | C-69-D-NPNSR.0001.01.1 | 281 | 9 | 0 | 9 | 2026-01-07
1-01-021-0304 | THIMBLE,GUY,FOR STEEL WIRE 50-95 SQ.MM. | D060 |  | 8005206661 | C-69-D-NPNSR.0001.01.1 | 281 | 9 | 0 | 9 | 2026-01-07
1-01-023-0000 | CLAMP,SINGLE U-BOLT,M.8 (WIRE ROPE CLIP) | D060 |  | 8005206661 | C-69-D-NPNSR.0001.01.1 | 281 | 54 | 0 | 54 | 2026-01-07
1-02-018-0001 | TAPE,PVC,O/D,0.18X19X10,000 MM. TIS.386 | D060 |  | 8005206661 | C-69-D-NPNSR.0001.01.1 | 281 | 1 | 0 | 1 | 2026-01-07
1-02-018-0002 | TAPE,PVC,O/D,0.18X19X20,000 MM. TIS.386 | D060 |  | 8005206661 | C-69-D-NPNSR.0001.01.1 | 281 | 30 | 0 | 30 | 2026-01-07
1-02-020-0000 | TAPE,ARMOR,AL 1X10 MM. | D060 |  | 8005206661 | C-69-D-NPNSR.0001.01.1 | 281 | 0.71 | 0 | 0.71 | 2026-01-07
1-02-020-0002 | TIE WIRE,AL 4.0 MM. | D060 |  | 8005206661 | C-69-D-NPNSR.0001.01.1 | 281 | 0.78 | 0 | 0.78 | 2026-01-07
1-02-026-0301 | PREFORMED D/E, AW 50 SQ.MM. | D060 |  | 8005206661 | C-69-D-NPNSR.0001.01.1 | 281 | 56 | 0 | 56 | 2026-01-07
1-02-032-0012 | H-CONNCTOR,MAIN AL 50-95,TAP AL/CU 50-95 | D060 |  | 8005206661 | C-69-D-NPNSR.0001.01.1 | 281 | 20 | 0 | 20 | 2026-01-07
1-02-032-0014 | H-CONNCTOR,MAIN AL 35-50,TAP CU 6-10 | D060 |  | 8005206661 | C-69-D-NPNSR.0001.01.1 | 281 | 42 | 0 | 42 | 2026-01-07
1-03-003-0000 | INSULATOR,SPOOL,CLASS 53-2 TIS.227 | D060 |  | 8005206661 | C-69-D-NPNSR.0001.01.1 | 281 | 68 | 0 | 68 | 2026-01-07
1-03-003-0100 | INSULATOR,STRAIN,CLASS 54-1 TIS.280 | D060 |  | 8005206661 | C-69-D-NPNSR.0001.01.1 | 281 | 9 | 0 | 9 | 2026-01-07
1-03-013-0000 | RACK, 2X200 MM. EXT.BACK | D060 |  | 8005206661 | C-69-D-NPNSR.0001.01.1 | 281 | 34 | 0 | 34 | 2026-01-07
1-06-005-0009 | METER,WATTHOUR 1 P, 2 W 15(45) A. O/Dm | D060 |  | 8005206661 | C-69-D-NPNSR.0001.01.1 | 281 | 13 | 0 | 13 | 2026-01-07
1-06-010-0000 | CABLE PLATE, SIZE 2X20X20 CM. | D060 |  | 8005206661 | C-69-D-NPNSR.0001.01.1 | 281 | 26 | 0 | 26 | 2026-01-07
1-06-010-0001 | METER PLATE, SIZE 2X20X60 CM. | D060 |  | 8005206661 | C-69-D-NPNSR.0001.01.1 | 281 | 13 | 0 | 13 | 2026-01-07
1-07-001-0107 | SET OF LUMINAIRE,MERCURY,TYPE3,1X80WATTS | D060 |  | 8005206661 | C-69-D-NPNSR.0001.01.1 | 281 | 5 | 0 | 5 | 2026-01-07
1-00-001-0004 | POLE 12 M. | D060 |  | 8005206663 | C-69-D-NPNSR.0001.02.2 | 281 | 16 | 0 | 16 | 2026-01-07
1-00-004-0001 | ANCHOR,PLATE, CONCRETE 550X550X150 MM. | D060 |  | 8005206663 | C-69-D-NPNSR.0001.02.2 | 281 | 4 | 0 | 4 | 2026-01-07
1-00-011-0001 | CROSSARM 100X100X2,500 MM. | D060 |  | 8005206663 | C-69-D-NPNSR.0001.02.2 | 281 | 1 | 0 | 1 | 2026-01-07
1-00-011-0003 | CROSSARM (FOR D/E) 120X120X2,000 MM. | D060 |  | 8005206663 | C-69-D-NPNSR.0001.02.2 | 281 | 4 | 0 | 4 | 2026-01-07
1-00-011-0004 | CROSSARM (FOR D/E) 120X120X2,500 MM. | D060 |  | 8005206663 | C-69-D-NPNSR.0001.02.2 | 281 | 6 | 0 | 6 | 2026-01-07
1-01-010-0000 | WIRE,ST. SOLID DIA. 4.0 MM.TIS.71 | D060 |  | 8005206663 | C-69-D-NPNSR.0001.02.2 | 281 | 0.35 | 0 | 0.35 | 2026-01-07
1-01-010-0002 | ST. WIRE, STRANDED 25 SQ.MM.TIS.404 | D060 |  | 8005206663 | C-69-D-NPNSR.0001.02.2 | 281 | 7.2 | 0 | 7.2 | 2026-01-07
1-01-010-0004 | ST. WIRE, STRANDED 50/7 SQ.MM.TIS.404 | D060 |  | 8005206663 | C-69-D-NPNSR.0001.02.2 | 281 | 25 | 0 | 25 | 2026-01-07
1-01-010-0006 | ST. WIRE, STRANDED 95 SQ.MM.TIS.404 | D060 |  | 8005206663 | C-69-D-NPNSR.0001.02.2 | 281 | 72 | 0 | 72 | 2026-01-07
1-01-011-0200 | BOLT,MACHINE M.16X130 MM. | D060 |  | 8005206663 | C-69-D-NPNSR.0001.02.2 | 281 | 2 | 0 | 2 | 2026-01-07
1-01-011-0201 | BOLT,MACHINE M.16X170 MM. | D060 |  | 8005206663 | C-69-D-NPNSR.0001.02.2 | 281 | 16 | 0 | 16 | 2026-01-07
1-01-011-0202 | BOLT,MACHINE M.16X200 MM. | D060 |  | 8005206663 | C-69-D-NPNSR.0001.02.2 | 281 | 5 | 0 | 5 | 2026-01-07
1-01-011-0203 | BOLT,MACHINE M.16X250 MM. | D060 |  | 8005206663 | C-69-D-NPNSR.0001.02.2 | 281 | 1 | 0 | 1 | 2026-01-07
1-01-011-0204 | BOLT,MACHINE M.16X300 MM. | D060 |  | 8005206663 | C-69-D-NPNSR.0001.02.2 | 281 | 1 | 0 | 1 | 2026-01-07
1-01-011-0206 | BOLT,MACHINE M.16X400 MM. | D060 |  | 8005206663 | C-69-D-NPNSR.0001.02.2 | 281 | 24 | 0 | 24 | 2026-01-07
1-01-013-0001 | BOLT,DOUBLE ARMING,ROUND EYE M.16X450MM. | D060 |  | 8005206663 | C-69-D-NPNSR.0001.02.2 | 281 | 14 | 0 | 14 | 2026-01-07
1-01-013-0002 | BOLT,DOUBLE ARMING,ROUND EYE M.16X500MM. | D060 |  | 8005206663 | C-69-D-NPNSR.0001.02.2 | 281 | 4 | 0 | 4 | 2026-01-07
1-01-018-0001 | NUT,EYE M.16 DIN 582 | D060 |  | 8005206663 | C-69-D-NPNSR.0001.02.2 | 281 | 6 | 0 | 6 | 2026-01-07
1-01-018-0100 | WASHER,PLAIN,SQUARE, 52X52X4.5 MM. | D060 |  | 8005206663 | C-69-D-NPNSR.0001.02.2 | 281 | 113 | 0 | 113 | 2026-01-07
1-01-018-0201 | WASHER,SQUARE,CURVED 60X60X5 MM. | D060 |  | 8005206663 | C-69-D-NPNSR.0001.02.2 | 281 | 3 | 0 | 3 | 2026-01-07
1-01-018-0301 | WASHER,LOCK,SPRING,SIZE 16 MM.,TIS.259 | D060 |  | 8005206663 | C-69-D-NPNSR.0001.02.2 | 281 | 4 | 0 | 4 | 2026-01-07
1-01-020-0001 | BRACE,FLAT,FOR CROSSARM 30X6X760 MM. | D060 |  | 8005206663 | C-69-D-NPNSR.0001.02.2 | 281 | 22 | 0 | 22 | 2026-01-07
1-01-021-0000 | ROD,ANCHOR,ROUND EYE M.16, 2 M.LONG | D060 |  | 8005206663 | C-69-D-NPNSR.0001.02.2 | 281 | 4 | 0 | 4 | 2026-01-07
1-01-021-0201 | BOLT,STRAND EYE, 45 DEG.M.16X250 MM. | D060 |  | 8005206663 | C-69-D-NPNSR.0001.02.2 | 281 | 4 | 0 | 4 | 2026-01-07
1-01-021-0304 | THIMBLE,GUY,FOR STEEL WIRE 50-95 SQ.MM. | D060 |  | 8005206663 | C-69-D-NPNSR.0001.02.2 | 281 | 7 | 0 | 7 | 2026-01-07
1-01-022-0002 | GROUND ROD,60X60X5 MM. 2 M.LONG | D060 |  | 8005206663 | C-69-D-NPNSR.0001.02.2 | 281 | 1 | 0 | 1 | 2026-01-07
1-01-023-0000 | CLAMP,SINGLE U-BOLT,M.8 (WIRE ROPE CLIP) | D060 |  | 8005206663 | C-69-D-NPNSR.0001.02.2 | 281 | 69 | 0 | 69 | 2026-01-07
1-01-023-0001 | CLAMP,DOUBLE U-BOLT,M.16(WIRE ROPE CLIP) | D060 |  | 8005206663 | C-69-D-NPNSR.0001.02.2 | 281 | 16 | 0 | 16 | 2026-01-07
1-01-023-0201 | GW SUPPORT AND CLAMP,FOR POLE | D060 |  | 8005206663 | C-69-D-NPNSR.0001.02.2 | 281 | 12 | 0 | 12 | 2026-01-07
1-02-005-0000 | CABLE,AERIAL,AL 22 KV. 1X50 SQ.MM. | D060 |  | 8005206663 | C-69-D-NPNSR.0001.02.2 | 281 | 1550 | 0 | 1550 | 2026-01-07
1-02-020-0000 | TAPE,ARMOR,AL 1X10 MM. | D060 |  | 8005206663 | C-69-D-NPNSR.0001.02.2 | 281 | 0.2 | 0 | 0.2 | 2026-01-07
1-02-020-0003 | COVERED TIE WIRE.AL.4.0 MM. | D060 |  | 8005206663 | C-69-D-NPNSR.0001.02.2 | 281 | 106.6 | 0 | 106.6 | 2026-01-07
1-02-026-0202 | PREFORMED D/E,SAC 22kV 50sq.mm. 21.80mm | D060 |  | 8005206663 | C-69-D-NPNSR.0001.02.2 | 281 | 21 | 0 | 21 | 2026-01-07
1-02-033-0005 | HOTLINE BAIL-CLAMP,MAIN 35-70 SQ.MM. | D060 |  | 8005206663 | C-69-D-NPNSR.0001.02.2 | 281 | 3 | 0 | 3 | 2026-01-07
1-02-033-0104 | HOTLINE CLAMP,MAIN35-185,TAP50-185SQ.MM. | D060 |  | 8005206663 | C-69-D-NPNSR.0001.02.2 | 281 | 3 | 0 | 3 | 2026-01-07
1-02-042-0400 | PIN TERMINAL,FOR AL.CONDUCTOR 50 SQ.MM. | D060 |  | 8005206663 | C-69-D-NPNSR.0001.02.2 | 281 | 6 | 0 | 6 | 2026-01-07
1-02-044-0112 | BRACKET,SAC CORNER SUPPORT, 22-33 KV | D060 |  | 8005206663 | C-69-D-NPNSR.0001.02.2 | 281 | 12 | 0 | 12 | 2026-01-07
1-03-001-0002 | INSULATOR,LINE-POST, 22 KV.,57-2L,P/A | D060 |  | 8005206663 | C-69-D-NPNSR.0001.02.2 | 281 | 39 | 0 | 39 | 2026-01-07
1-03-001-0101 | INSULATOR,PIN POST,22 KV. P/A | D060 |  | 8005206663 | C-69-D-NPNSR.0001.02.2 | 281 | 2 | 0 | 2 | 2026-01-07
1-03-002-0000 | INSULATOR,SUSPENSION,CLASS 52-1,TIS.354 | D060 |  | 8005206663 | C-69-D-NPNSR.0001.02.2 | 281 | 63 | 0 | 63 | 2026-01-07
1-03-003-0103 | INSULATOR,STRAIN,CLASS 54-4 TIS.280 | D060 |  | 8005206663 | C-69-D-NPNSR.0001.02.2 | 281 | 8 | 0 | 8 | 2026-01-07
1-03-014-0011 | CLEVIS,THIMBLE,FOR PREFORMED DEAD-END | D060 |  | 8005206663 | C-69-D-NPNSR.0001.02.2 | 281 | 21 | 0 | 21 | 2026-01-07
1-04-000-0000 | S.A., 21 KV. 5 KA. | D060 |  | 8005206663 | C-69-D-NPNSR.0001.02.2 | 281 | 3 | 0 | 3 | 2026-01-07
1-04-001-0002 | DROPOUT,FUSE,22 KV.100 A.12 KA | D060 |  | 8005206663 | C-69-D-NPNSR.0001.02.2 | 281 | 3 | 0 | 3 | 2026-01-07
1-04-003-0007 | FUSE LINK 22 KV. 20 A.EEI-NEMA TYPE K | D060 |  | 8005206663 | C-69-D-NPNSR.0001.02.2 | 281 | 3 | 0 | 3 | 2026-01-07
1-08-004-0001 | CONDUIT,PVC,RIGID, 20X2500 MM.TIS.216 | D060 |  | 8005206663 | C-69-D-NPNSR.0001.02.2 | 281 | 1 | 0 | 1 | 2026-01-07
1-09-025-0040 | DROPOUT FUSE CUTOUT COVERS | D060 |  | 8005206663 | C-69-D-NPNSR.0001.02.2 | 281 | 3 | 0 | 3 | 2026-01-07
9-09-001-0025 | CONCRETE 1/3/5 | D060 |  | 8005206663 | C-69-D-NPNSR.0001.02.2 | 281 | 4 | 0 | 4 | 2026-01-07
9-09-001-1007 | WELDING POWDER, ST. WIRE 50 SQ.MM. TO GD | D060 |  | 8005206663 | C-69-D-NPNSR.0001.02.2 | 281 | 3 | 0 | 3 | 2026-01-07
1-00-001-0004 | POLE 12 M. | D060 |  | 8005206664 | C-69-D-NPNSR.0001.02.2 | 281 | 1 | 0 | 1 | 2026-01-07
1-00-011-0001 | CROSSARM 100X100X2,500 MM. | D060 |  | 8005206664 | C-69-D-NPNSR.0001.02.2 | 281 | 1 | 0 | 1 | 2026-01-07
1-00-021-0000 | BEAM, SPUN 100X100X3,200 MM. | D060 |  | 8005206664 | C-69-D-NPNSR.0001.02.2 | 281 | 2 | 0 | 2 | 2026-01-07
1-00-021-0003 | BEAM 150X250X3,550 MM. | D060 |  | 8005206664 | C-69-D-NPNSR.0001.02.2 | 281 | 2 | 0 | 2 | 2026-01-07
1-01-010-0000 | WIRE,ST. SOLID DIA. 4.0 MM.TIS.71 | D060 |  | 8005206664 | C-69-D-NPNSR.0001.02.2 | 281 | 0.85 | 0 | 0.85 | 2026-01-07
1-01-010-0004 | ST. WIRE, STRANDED 50/7 SQ.MM.TIS.404 | D060 |  | 8005206664 | C-69-D-NPNSR.0001.02.2 | 281 | 76 | 0 | 76 | 2026-01-07
1-01-011-0200 | BOLT,MACHINE M.16X130 MM. | D060 |  | 8005206664 | C-69-D-NPNSR.0001.02.2 | 281 | 2 | 0 | 2 | 2026-01-07
1-01-011-0202 | BOLT,MACHINE M.16X200 MM. | D060 |  | 8005206664 | C-69-D-NPNSR.0001.02.2 | 281 | 1 | 0 | 1 | 2026-01-07
1-01-011-0204 | BOLT,MACHINE M.16X300 MM. | D060 |  | 8005206664 | C-69-D-NPNSR.0001.02.2 | 281 | 1 | 0 | 1 | 2026-01-07
1-01-011-0205 | BOLT,MACHINE M.16X350 MM. | D060 |  | 8005206664 | C-69-D-NPNSR.0001.02.2 | 281 | 4 | 0 | 4 | 2026-01-07
1-01-011-0401 | BOLT,MACHINE,HEXAGON,M.16X550 MM. | D060 |  | 8005206664 | C-69-D-NPNSR.0001.02.2 | 281 | 12 | 0 | 12 | 2026-01-07
1-01-018-0100 | WASHER,PLAIN,SQUARE, 52X52X4.5 MM. | D060 |  | 8005206664 | C-69-D-NPNSR.0001.02.2 | 281 | 14 | 0 | 14 | 2026-01-07
1-01-018-0201 | WASHER,SQUARE,CURVED 60X60X5 MM. | D060 |  | 8005206664 | C-69-D-NPNSR.0001.02.2 | 281 | 6 | 0 | 6 | 2026-01-07
1-01-018-0301 | WASHER,LOCK,SPRING,SIZE 16 MM.,TIS.259 | D060 |  | 8005206664 | C-69-D-NPNSR.0001.02.2 | 281 | 5 | 0 | 5 | 2026-01-07
1-01-020-0001 | BRACE,FLAT,FOR CROSSARM 30X6X760 MM. | D060 |  | 8005206664 | C-69-D-NPNSR.0001.02.2 | 281 | 2 | 0 | 2 | 2026-01-07
1-01-022-0002 | GROUND ROD,60X60X5 MM. 2 M.LONG | D060 |  | 8005206664 | C-69-D-NPNSR.0001.02.2 | 281 | 4 | 0 | 4 | 2026-01-07
1-01-023-0000 | CLAMP,SINGLE U-BOLT,M.8 (WIRE ROPE CLIP) | D060 |  | 8005206664 | C-69-D-NPNSR.0001.02.2 | 281 | 14 | 0 | 14 | 2026-01-07
1-02-005-0000 | CABLE,AERIAL,AL 22 KV. 1X50 SQ.MM. | D060 |  | 8005206664 | C-69-D-NPNSR.0001.02.2 | 281 | 18 | 0 | 18 | 2026-01-07
1-02-007-0007 | CABLE,AL,750 V,185 SQ.MM.TIS.293 | D060 |  | 8005206664 | C-69-D-NPNSR.0001.02.2 | 281 | 55 | 0 | 55 | 2026-01-07
1-02-018-0001 | TAPE,PVC,O/D,0.18X19X10,000 MM. TIS.386 | D060 |  | 8005206664 | C-69-D-NPNSR.0001.02.2 | 281 | 1 | 0 | 1 | 2026-01-07
1-02-030-0102 | CONN.,PG,DOUBLE BOLT,AL 25-95 SQ.MM. | D060 |  | 8005206664 | C-69-D-NPNSR.0001.02.2 | 281 | 3 | 0 | 3 | 2026-01-07
1-02-030-0103 | CONN.,PG,TRIPLE BOLT,AL70-18S SQ.MM. | D060 |  | 8005206664 | C-69-D-NPNSR.0001.02.2 | 281 | 5 | 0 | 5 | 2026-01-07
1-02-032-0012 | H-CONNCTOR,MAIN AL 50-95,TAP AL/CU 50-95 | D060 |  | 8005206664 | C-69-D-NPNSR.0001.02.2 | 281 | 1 | 0 | 1 | 2026-01-07
1-02-033-0005 | HOTLINE BAIL-CLAMP,MAIN 35-70 SQ.MM. | D060 |  | 8005206664 | C-69-D-NPNSR.0001.02.2 | 281 | 3 | 0 | 3 | 2026-01-07
1-02-033-0104 | HOTLINE CLAMP,MAIN35-185,TAP50-185SQ.MM. | D060 |  | 8005206664 | C-69-D-NPNSR.0001.02.2 | 281 | 3 | 0 | 3 | 2026-01-07
1-02-042-0106 | CABLE LUG,NEMA 2-HOLE,AL 185 SQ.MM. | D060 |  | 8005206664 | C-69-D-NPNSR.0001.02.2 | 281 | 10 | 0 | 10 | 2026-01-07
1-02-042-0400 | PIN TERMINAL,FOR AL.CONDUCTOR 50 SQ.MM. | D060 |  | 8005206664 | C-69-D-NPNSR.0001.02.2 | 281 | 3 | 0 | 3 | 2026-01-07
1-03-001-0101 | INSULATOR,PIN POST,22 KV. P/A | D060 |  | 8005206664 | C-69-D-NPNSR.0001.02.2 | 281 | 6 | 0 | 6 | 2026-01-07
1-04-000-0007 | S.A., 21 KV.5 KA.,WITHOUT BRACKET | D060 |  | 8005206664 | C-69-D-NPNSR.0001.02.2 | 281 | 3 | 0 | 3 | 2026-01-07
1-04-000-0300 | S.A. 250-500 V. 2.5-5.0 KA | D060 |  | 8005206664 | C-69-D-NPNSR.0001.02.2 | 281 | 3 | 0 | 3 | 2026-01-07
1-04-001-0002 | DROPOUT,FUSE,22 KV.100 A.12 KA | D060 |  | 8005206664 | C-69-D-NPNSR.0001.02.2 | 281 | 3 | 0 | 3 | 2026-01-07
1-04-003-0006 | FUSE LINK 22 KV. 15 A.EEI-NEMA TYPE K | D060 |  | 8005206664 | C-69-D-NPNSR.0001.02.2 | 281 | 3 | 0 | 3 | 2026-01-07
1-05-001-0070 | TR.,315KVA,3P,22-0.416/0.24KV,DYN11, SC | D060 |  | 8005206664 | C-69-D-NPNSR.0001.02.2 | 281 | 1 | 0 | 1 | 2026-01-07
1-08-004-0001 | CONDUIT,PVC,RIGID, 20X2500 MM.TIS.216 | D060 |  | 8005206664 | C-69-D-NPNSR.0001.02.2 | 281 | 11 | 0 | 11 | 2026-01-07
1-09-025-0040 | DROPOUT FUSE CUTOUT COVERS | D060 |  | 8005206664 | C-69-D-NPNSR.0001.02.2 | 281 | 6 | 0 | 6 | 2026-01-07
9-04-002-0015 | STEEL 15 MM.,750 MM.LONG | D060 |  | 8005206664 | C-69-D-NPNSR.0001.02.2 | 281 | 5 | 0 | 5 | 2026-01-07
9-09-001-0026 | CONCRETE 1/3 (50 KG./SET) | D060 |  | 8005206664 | C-69-D-NPNSR.0001.02.2 | 281 | 1 | 0 | 1 | 2026-01-07
9-09-001-0037 | CONCRETE 1/2/4 | D060 |  | 8005206664 | C-69-D-NPNSR.0001.02.2 | 281 | 2 | 0 | 2 | 2026-01-07
9-09-001-1007 | WELDING POWDER, ST. WIRE 50 SQ.MM. TO GD | D060 |  | 8005206664 | C-69-D-NPNSR.0001.02.2 | 281 | 9 | 0 | 9 | 2026-01-07
1-00-001-0004 | POLE 12 M. | D060 |  | 8005206665 | C-69-D-NPNSR.0001.03.1 | 281 | 28 | 0 | 28 | 2026-01-07
1-00-004-0001 | ANCHOR,PLATE, CONCRETE 550X550X150 MM. | D060 |  | 8005206665 | C-69-D-NPNSR.0001.03.1 | 281 | 15 | 0 | 15 | 2026-01-07
1-00-011-0003 | CROSSARM (FOR D/E) 120X120X2,000 MM. | D060 |  | 8005206665 | C-69-D-NPNSR.0001.03.1 | 281 | 26 | 0 | 26 | 2026-01-07
1-00-011-0004 | CROSSARM (FOR D/E) 120X120X2,500 MM. | D060 |  | 8005206665 | C-69-D-NPNSR.0001.03.1 | 281 | 12 | 0 | 12 | 2026-01-07
1-01-010-0000 | WIRE,ST. SOLID DIA. 4.0 MM.TIS.71 | D060 |  | 8005206665 | C-69-D-NPNSR.0001.03.1 | 281 | 4.55 | 0 | 4.55 | 2026-01-07
1-01-010-0002 | ST. WIRE, STRANDED 25 SQ.MM.TIS.404 | D060 |  | 8005206665 | C-69-D-NPNSR.0001.03.1 | 281 | 7.2 | 0 | 7.2 | 2026-01-07
1-01-010-0004 | ST. WIRE, STRANDED 50/7 SQ.MM.TIS.404 | D060 |  | 8005206665 | C-69-D-NPNSR.0001.03.1 | 281 | 25 | 0 | 25 | 2026-01-07
1-01-010-0006 | ST. WIRE, STRANDED 95 SQ.MM.TIS.404 | D060 |  | 8005206665 | C-69-D-NPNSR.0001.03.1 | 281 | 270 | 0 | 270 | 2026-01-07
1-01-011-0201 | BOLT,MACHINE M.16X170 MM. | D060 |  | 8005206665 | C-69-D-NPNSR.0001.03.1 | 281 | 50 | 0 | 50 | 2026-01-07
1-01-011-0202 | BOLT,MACHINE M.16X200 MM. | D060 |  | 8005206665 | C-69-D-NPNSR.0001.03.1 | 281 | 16 | 0 | 16 | 2026-01-07
1-01-011-0203 | BOLT,MACHINE M.16X250 MM. | D060 |  | 8005206665 | C-69-D-NPNSR.0001.03.1 | 281 | 3 | 0 | 3 | 2026-01-07
1-01-011-0206 | BOLT,MACHINE M.16X400 MM. | D060 |  | 8005206665 | C-69-D-NPNSR.0001.03.1 | 281 | 24 | 0 | 24 | 2026-01-07
1-01-013-0001 | BOLT,DOUBLE ARMING,ROUND EYE M.16X450MM. | D060 |  | 8005206665 | C-69-D-NPNSR.0001.03.1 | 281 | 51 | 0 | 51 | 2026-01-07
1-01-013-0002 | BOLT,DOUBLE ARMING,ROUND EYE M.16X500MM. | D060 |  | 8005206665 | C-69-D-NPNSR.0001.03.1 | 281 | 12 | 0 | 12 | 2026-01-07
1-01-018-0001 | NUT,EYE M.16 DIN 582 | D060 |  | 8005206665 | C-69-D-NPNSR.0001.03.1 | 281 | 42 | 0 | 42 | 2026-01-07
1-01-018-0100 | WASHER,PLAIN,SQUARE, 52X52X4.5 MM. | D060 |  | 8005206665 | C-69-D-NPNSR.0001.03.1 | 281 | 316 | 0 | 316 | 2026-01-07
1-01-018-0201 | WASHER,SQUARE,CURVED 60X60X5 MM. | D060 |  | 8005206665 | C-69-D-NPNSR.0001.03.1 | 281 | 39 | 0 | 39 | 2026-01-07
1-01-018-0301 | WASHER,LOCK,SPRING,SIZE 16 MM.,TIS.259 | D060 |  | 8005206665 | C-69-D-NPNSR.0001.03.1 | 281 | 6 | 0 | 6 | 2026-01-07
1-01-020-0001 | BRACE,FLAT,FOR CROSSARM 30X6X760 MM. | D060 |  | 8005206665 | C-69-D-NPNSR.0001.03.1 | 281 | 76 | 0 | 76 | 2026-01-07
1-01-021-0000 | ROD,ANCHOR,ROUND EYE M.16, 2 M.LONG | D060 |  | 8005206665 | C-69-D-NPNSR.0001.03.1 | 281 | 15 | 0 | 15 | 2026-01-07
1-01-021-0201 | BOLT,STRAND EYE, 45 DEG.M.16X250 MM. | D060 |  | 8005206665 | C-69-D-NPNSR.0001.03.1 | 281 | 15 | 0 | 15 | 2026-01-07
1-01-021-0304 | THIMBLE,GUY,FOR STEEL WIRE 50-95 SQ.MM. | D060 |  | 8005206665 | C-69-D-NPNSR.0001.03.1 | 281 | 21 | 0 | 21 | 2026-01-07
1-01-022-0002 | GROUND ROD,60X60X5 MM. 2 M.LONG | D060 |  | 8005206665 | C-69-D-NPNSR.0001.03.1 | 281 | 1 | 0 | 1 | 2026-01-07
1-01-023-0000 | CLAMP,SINGLE U-BOLT,M.8 (WIRE ROPE CLIP) | D060 |  | 8005206665 | C-69-D-NPNSR.0001.03.1 | 281 | 114 | 0 | 114 | 2026-01-07
1-01-023-0001 | CLAMP,DOUBLE U-BOLT,M.16(WIRE ROPE CLIP) | D060 |  | 8005206665 | C-69-D-NPNSR.0001.03.1 | 281 | 60 | 0 | 60 | 2026-01-07
1-01-023-0201 | GW SUPPORT AND CLAMP,FOR POLE | D060 |  | 8005206665 | C-69-D-NPNSR.0001.03.1 | 281 | 12 | 0 | 12 | 2026-01-07
1-02-005-0000 | CABLE,AERIAL,AL 22 KV. 1X50 SQ.MM. | D060 |  | 8005206665 | C-69-D-NPNSR.0001.03.1 | 281 | 2480 | 0 | 2480 | 2026-01-07
1-02-020-0000 | TAPE,ARMOR,AL 1X10 MM. | D060 |  | 8005206665 | C-69-D-NPNSR.0001.03.1 | 281 | 0.2 | 0 | 0.2 | 2026-01-07
1-02-020-0003 | COVERED TIE WIRE.AL.4.0 MM. | D060 |  | 8005206665 | C-69-D-NPNSR.0001.03.1 | 281 | 218.4 | 0 | 218.4 | 2026-01-07
1-02-026-0202 | PREFORMED D/E,SAC 22kV 50sq.mm. 21.80mm | D060 |  | 8005206665 | C-69-D-NPNSR.0001.03.1 | 281 | 99 | 0 | 99 | 2026-01-07
1-02-033-0005 | HOTLINE BAIL-CLAMP,MAIN 35-70 SQ.MM. | D060 |  | 8005206665 | C-69-D-NPNSR.0001.03.1 | 281 | 3 | 0 | 3 | 2026-01-07
1-02-033-0104 | HOTLINE CLAMP,MAIN35-185,TAP50-185SQ.MM. | D060 |  | 8005206665 | C-69-D-NPNSR.0001.03.1 | 281 | 3 | 0 | 3 | 2026-01-07
1-02-044-0112 | BRACKET,SAC CORNER SUPPORT, 22-33 KV | D060 |  | 8005206665 | C-69-D-NPNSR.0001.03.1 | 281 | 12 | 0 | 12 | 2026-01-07
1-03-001-0002 | INSULATOR,LINE-POST, 22 KV.,57-2L,P/A | D060 |  | 8005206665 | C-69-D-NPNSR.0001.03.1 | 281 | 75 | 0 | 75 | 2026-01-07
1-03-001-0101 | INSULATOR,PIN POST,22 KV. P/A | D060 |  | 8005206665 | C-69-D-NPNSR.0001.03.1 | 281 | 9 | 0 | 9 | 2026-01-07
1-03-002-0000 | INSULATOR,SUSPENSION,CLASS 52-1,TIS.354 | D060 |  | 8005206665 | C-69-D-NPNSR.0001.03.1 | 281 | 297 | 0 | 297 | 2026-01-07
1-03-003-0103 | INSULATOR,STRAIN,CLASS 54-4 TIS.280 | D060 |  | 8005206665 | C-69-D-NPNSR.0001.03.1 | 281 | 30 | 0 | 30 | 2026-01-07
1-03-014-0011 | CLEVIS,THIMBLE,FOR PREFORMED DEAD-END | D060 |  | 8005206665 | C-69-D-NPNSR.0001.03.1 | 281 | 99 | 0 | 99 | 2026-01-07
1-08-004-0001 | CONDUIT,PVC,RIGID, 20X2500 MM.TIS.216 | D060 |  | 8005206665 | C-69-D-NPNSR.0001.03.1 | 281 | 1 | 0 | 1 | 2026-01-07
1-09-025-0040 | DROPOUT FUSE CUTOUT COVERS | D060 |  | 8005206665 | C-69-D-NPNSR.0001.03.1 | 281 | 3 | 0 | 3 | 2026-01-07
9-09-001-0025 | CONCRETE 1/3/5 | D060 |  | 8005206665 | C-69-D-NPNSR.0001.03.1 | 281 | 3 | 0 | 3 | 2026-01-07
9-09-001-1007 | WELDING POWDER, ST. WIRE 50 SQ.MM. TO GD | D060 |  | 8005206665 | C-69-D-NPNSR.0001.03.1 | 281 | 3 | 0 | 3 | 2026-01-07
1-00-001-0002 | POLE 9 M. | D060 |  | 8005206822 | C-69-D-NPNSR.0012.02.1 | 281 | 1 | 1 | 0 | 2026-01-07
1-00-004-0001 | ANCHOR,PLATE, CONCRETE 550X550X150 MM. | D060 |  | 8005206822 | C-69-D-NPNSR.0012.02.1 | 281 | 1 | 1 | 0 | 2026-01-07
1-01-010-0004 | ST. WIRE, STRANDED 50/7 SQ.MM.TIS.404 | D060 |  | 8005206822 | C-69-D-NPNSR.0012.02.1 | 281 | 33 | 33 | 0 | 2026-01-07
1-01-011-0201 | BOLT,MACHINE M.16X170 MM. | D060 |  | 8005206822 | C-69-D-NPNSR.0012.02.1 | 281 | 4 | 4 | 0 | 2026-01-07
1-01-011-0202 | BOLT,MACHINE M.16X200 MM. | D060 |  | 8005206822 | C-69-D-NPNSR.0012.02.1 | 281 | 1 | 1 | 0 | 2026-01-07
1-01-018-0100 | WASHER,PLAIN,SQUARE, 52X52X4.5 MM. | D060 |  | 8005206822 | C-69-D-NPNSR.0012.02.1 | 281 | 4 | 4 | 0 | 2026-01-07
1-01-021-0000 | ROD,ANCHOR,ROUND EYE M.16, 2 M.LONG | D060 |  | 8005206822 | C-69-D-NPNSR.0012.02.1 | 281 | 1 | 1 | 0 | 2026-01-07
1-01-021-0300 | ANCLE GUY ATTACHMENT 30 DEG. | D060 |  | 8005206822 | C-69-D-NPNSR.0012.02.1 | 281 | 1 | 1 | 0 | 2026-01-07
1-01-021-0304 | THIMBLE,GUY,FOR STEEL WIRE 50-95 SQ.MM. | D060 |  | 8005206822 | C-69-D-NPNSR.0012.02.1 | 281 | 1 | 1 | 0 | 2026-01-07
1-01-022-0002 | GROUND ROD,60X60X5 MM. 2 M.LONG | D060 |  | 8005206822 | C-69-D-NPNSR.0012.02.1 | 281 | 1 | 1 | 0 | 2026-01-07
1-01-023-0000 | CLAMP,SINGLE U-BOLT,M.8 (WIRE ROPE CLIP) | D060 |  | 8005206822 | C-69-D-NPNSR.0012.02.1 | 281 | 6 | 6 | 0 | 2026-01-07
1-02-007-0000 | CABLE,AL,750 V,25 SQ.MM. TIS.293 | D060 |  | 8005206822 | C-69-D-NPNSR.0012.02.1 | 281 | 17 | 17 | 0 | 2026-01-07
1-02-007-0002 | CABLE,AL,750 V,50 SQ.MM. TIS.293 | D060 |  | 8005206822 | C-69-D-NPNSR.0012.02.1 | 281 | 65 | 65 | 0 | 2026-01-07
1-02-018-0001 | TAPE,PVC,O/D,0.18X19X10,000 MM. TIS.386 | D060 |  | 8005206822 | C-69-D-NPNSR.0012.02.1 | 281 | 1 | 1 | 0 | 2026-01-07
1-02-026-0300 | PREFORMED D/E, AW 25 SQ.MM. | D060 |  | 8005206822 | C-69-D-NPNSR.0012.02.1 | 281 | 1 | 1 | 0 | 2026-01-07
1-02-026-0301 | PREFORMED D/E, AW 50 SQ.MM. | D060 |  | 8005206822 | C-69-D-NPNSR.0012.02.1 | 281 | 4 | 4 | 0 | 2026-01-07
1-02-032-0012 | H-CONNCTOR,MAIN AL 50-95,TAP AL/CU 50-95 | D060 |  | 8005206822 | C-69-D-NPNSR.0012.02.1 | 281 | 1 | 1 | 0 | 2026-01-07
1-03-003-0000 | INSULATOR,SPOOL,CLASS 53-2 TIS.227 | D060 |  | 8005206822 | C-69-D-NPNSR.0012.02.1 | 281 | 5 | 5 | 0 | 2026-01-07
1-03-003-0100 | INSULATOR,STRAIN,CLASS 54-1 TIS.280 | D060 |  | 8005206822 | C-69-D-NPNSR.0012.02.1 | 281 | 1 | 1 | 0 | 2026-01-07
1-03-013-0002 | RACK, 4X200 MM. EXT.BACK | D060 |  | 8005206822 | C-69-D-NPNSR.0012.02.1 | 281 | 1 | 1 | 0 | 2026-01-07
1-03-013-0100 | CLEVIS,FLAT STEEL 4 1/4,INSULATOR,53-2 | D060 |  | 8005206822 | C-69-D-NPNSR.0012.02.1 | 281 | 1 | 1 | 0 | 2026-01-07
1-04-000-0300 | S.A. 250-500 V. 2.5-5.0 KA | D060 |  | 8005206822 | C-69-D-NPNSR.0012.02.1 | 281 | 3 | 3 | 0 | 2026-01-07
1-08-004-0001 | CONDUIT,PVC,RIGID, 20X2500 MM.TIS.216 | D060 |  | 8005206822 | C-69-D-NPNSR.0012.02.1 | 281 | 3 | 3 | 0 | 2026-01-07
9-09-001-1007 | WELDING POWDER, ST. WIRE 50 SQ.MM. TO GD | D060 |  | 8005206822 | C-69-D-NPNSR.0012.02.1 | 281 | 3 | 0 | 3 | 2026-01-07
1-00-001-0001 | POLE 8 M. | D060 |  | 8005208847 | C-68-D-NGECS.0144.01.1 | 281 | 5 | 5 | 0 | 2026-01-09
1-00-004-0001 | ANCHOR,PLATE, CONCRETE 550X550X150 MM. | D060 |  | 8005208847 | C-68-D-NGECS.0144.01.1 | 281 | 2 | 2 | 0 | 2026-01-09
1-01-010-0004 | ST. WIRE, STRANDED 50/7 SQ.MM.TIS.404 | D060 |  | 8005208847 | C-68-D-NGECS.0144.01.1 | 281 | 44 | 44 | 0 | 2026-01-09
1-01-011-0201 | BOLT,MACHINE M.16X170 MM. | D060 |  | 8005208847 | C-68-D-NGECS.0144.01.1 | 281 | 8 | 8 | 0 | 2026-01-09
1-01-011-0202 | BOLT,MACHINE M.16X200 MM. | D060 |  | 8005208847 | C-68-D-NGECS.0144.01.1 | 281 | 5 | 5 | 0 | 2026-01-09
1-01-018-0100 | WASHER,PLAIN,SQUARE, 52X52X4.5 MM. | D060 |  | 8005208847 | C-68-D-NGECS.0144.01.1 | 281 | 9 | 9 | 0 | 2026-01-09
1-01-021-0000 | ROD,ANCHOR,ROUND EYE M.16, 2 M.LONG | D060 |  | 8005208847 | C-68-D-NGECS.0144.01.1 | 281 | 2 | 2 | 0 | 2026-01-09
1-01-021-0300 | ANCLE GUY ATTACHMENT 30 DEG. | D060 |  | 8005208847 | C-68-D-NGECS.0144.01.1 | 281 | 2 | 2 | 0 | 2026-01-09
1-01-021-0304 | THIMBLE,GUY,FOR STEEL WIRE 50-95 SQ.MM. | D060 |  | 8005208847 | C-68-D-NGECS.0144.01.1 | 281 | 2 | 2 | 0 | 2026-01-09
1-01-022-0002 | GROUND ROD,60X60X5 MM. 2 M.LONG | D060 |  | 8005208847 | C-68-D-NGECS.0144.01.1 | 281 | 1 | 1 | 0 | 2026-01-09
1-01-023-0000 | CLAMP,SINGLE U-BOLT,M.8 (WIRE ROPE CLIP) | D060 |  | 8005208847 | C-68-D-NGECS.0144.01.1 | 281 | 12 | 12 | 0 | 2026-01-09
1-02-007-0002 | CABLE,AL,750 V,50 SQ.MM. TIS.293 | D060 |  | 8005208847 | C-68-D-NGECS.0144.01.1 | 281 | 310 | 310 | 0 | 2026-01-09
1-02-018-0001 | TAPE,PVC,O/D,0.18X19X10,000 MM. TIS.386 | D060 |  | 8005208847 | C-68-D-NGECS.0144.01.1 | 281 | 1 | 1 | 0 | 2026-01-09
1-02-020-0002 | TIE WIRE,AL 4.0 MM. | D060 |  | 8005208847 | C-68-D-NGECS.0144.01.1 | 281 | 0.39 | 0.39 | 0 | 2026-01-09
1-02-026-0301 | PREFORMED D/E, AW 50 SQ.MM. | D060 |  | 8005208847 | C-68-D-NGECS.0144.01.1 | 281 | 8 | 8 | 0 | 2026-01-09
1-02-030-0102 | CONN.,PG,DOUBLE BOLT,AL 25-95 SQ.MM. | D060 |  | 8005208847 | C-68-D-NGECS.0144.01.1 | 281 | 1 | 1 | 0 | 2026-01-09
1-02-032-0012 | H-CONNCTOR,MAIN AL 50-95,TAP AL/CU 50-95 | D060 |  | 8005208847 | C-68-D-NGECS.0144.01.1 | 281 | 2 | 2 | 0 | 2026-01-09
1-03-003-0000 | INSULATOR,SPOOL,CLASS 53-2 TIS.227 | D060 |  | 8005208847 | C-68-D-NGECS.0144.01.1 | 281 | 14 | 14 | 0 | 2026-01-09
1-03-003-0100 | INSULATOR,STRAIN,CLASS 54-1 TIS.280 | D060 |  | 8005208847 | C-68-D-NGECS.0144.01.1 | 281 | 2 | 2 | 0 | 2026-01-09
1-03-013-0000 | RACK, 2X200 MM. EXT.BACK | D060 |  | 8005208847 | C-68-D-NGECS.0144.01.1 | 281 | 7 | 7 | 0 | 2026-01-09
1-04-000-0300 | S.A. 250-500 V. 2.5-5.0 KA | D060 |  | 8005208847 | C-68-D-NGECS.0144.01.1 | 281 | 1 | 1 | 0 | 2026-01-09
1-08-004-0001 | CONDUIT,PVC,RIGID, 20X2500 MM.TIS.216 | D060 |  | 8005208847 | C-68-D-NGECS.0144.01.1 | 281 | 3 | 3 | 0 | 2026-01-09
9-09-001-0035 | คอมปาวด์ช่วยการสัมผัสทางไฟฟ้า | D060 |  | 8005208847 | C-68-D-NGECS.0144.01.1 | 281 | 0.01 | 0 | 0.01 | 2026-01-09
9-09-001-1007 | WELDING POWDER, ST. WIRE 50 SQ.MM. TO GD | D060 |  | 8005208847 | C-68-D-NGECS.0144.01.1 | 281 | 3 | 0 | 3 | 2026-01-09
1-00-001-0004 | POLE 12 M. | D060 |  | 6001411938 | P-NHE03.1-D-NPNSR.0004 | 281 | 7 | 0 | 7 | 2026-02-06
1-00-004-0001 | ANCHOR,PLATE, CONCRETE 550X550X150 MM. | D060 |  | 6001411938 | P-NHE03.1-D-NPNSR.0004 | 281 | 2 | 0 | 2 | 2026-02-06
1-00-011-0001 | CROSSARM 100X100X2,500 MM. | D060 |  | 6001411938 | P-NHE03.1-D-NPNSR.0004 | 281 | 5 | 0 | 5 | 2026-02-06
1-00-011-0003 | CROSSARM (FOR D/E) 120X120X2,000 MM. | D060 |  | 6001411938 | P-NHE03.1-D-NPNSR.0004 | 281 | 6 | 0 | 6 | 2026-02-06
1-01-010-0000 | WIRE,ST. SOLID DIA. 4.0 MM.TIS.71 | D060 |  | 6001411938 | P-NHE03.1-D-NPNSR.0004 | 281 | 2.55 | 0 | 2.55 | 2026-02-06
1-01-010-0004 | ST. WIRE, STRANDED 50/7 SQ.MM.TIS.404 | D060 |  | 6001411938 | P-NHE03.1-D-NPNSR.0004 | 281 | 25 | 0 | 25 | 2026-02-06
1-01-010-0006 | ST. WIRE, STRANDED 95 SQ.MM.TIS.404 | D060 |  | 6001411938 | P-NHE03.1-D-NPNSR.0004 | 281 | 36 | 0 | 36 | 2026-02-06
1-01-011-0200 | BOLT,MACHINE M.16X130 MM. | D060 |  | 6001411938 | P-NHE03.1-D-NPNSR.0004 | 281 | 10 | 0 | 10 | 2026-02-06
1-01-011-0201 | BOLT,MACHINE M.16X170 MM. | D060 |  | 6001411938 | P-NHE03.1-D-NPNSR.0004 | 281 | 12 | 0 | 12 | 2026-02-06
1-01-011-0202 | BOLT,MACHINE M.16X200 MM. | D060 |  | 6001411938 | P-NHE03.1-D-NPNSR.0004 | 281 | 7 | 0 | 7 | 2026-02-06
1-01-011-0203 | BOLT,MACHINE M.16X250 MM. | D060 |  | 6001411938 | P-NHE03.1-D-NPNSR.0004 | 281 | 1 | 0 | 1 | 2026-02-06
1-01-011-0204 | BOLT,MACHINE M.16X300 MM. | D060 |  | 6001411938 | P-NHE03.1-D-NPNSR.0004 | 281 | 5 | 0 | 5 | 2026-02-06
1-01-013-0001 | BOLT,DOUBLE ARMING,ROUND EYE M.16X450MM. | D060 |  | 6001411938 | P-NHE03.1-D-NPNSR.0004 | 281 | 6 | 0 | 6 | 2026-02-06
1-01-013-0002 | BOLT,DOUBLE ARMING,ROUND EYE M.16X500MM. | D060 |  | 6001411938 | P-NHE03.1-D-NPNSR.0004 | 281 | 3 | 0 | 3 | 2026-02-06
1-01-018-0001 | NUT,EYE M.16 DIN 582 | D060 |  | 6001411938 | P-NHE03.1-D-NPNSR.0004 | 281 | 2 | 0 | 2 | 2026-02-06
1-01-018-0100 | WASHER,PLAIN,SQUARE, 52X52X4.5 MM. | D060 |  | 6001411938 | P-NHE03.1-D-NPNSR.0004 | 281 | 68 | 0 | 68 | 2026-02-06
1-01-018-0201 | WASHER,SQUARE,CURVED 60X60X5 MM. | D060 |  | 6001411938 | P-NHE03.1-D-NPNSR.0004 | 281 | 15 | 0 | 15 | 2026-02-06
1-01-018-0301 | WASHER,LOCK,SPRING,SIZE 16 MM.,TIS.259 | D060 |  | 6001411938 | P-NHE03.1-D-NPNSR.0004 | 281 | 5 | 0 | 5 | 2026-02-06
1-01-020-0001 | BRACE,FLAT,FOR CROSSARM 30X6X760 MM. | D060 |  | 6001411938 | P-NHE03.1-D-NPNSR.0004 | 281 | 22 | 0 | 22 | 2026-02-06
1-01-021-0000 | ROD,ANCHOR,ROUND EYE M.16, 2 M.LONG | D060 |  | 6001411938 | P-NHE03.1-D-NPNSR.0004 | 281 | 2 | 0 | 2 | 2026-02-06
1-01-021-0201 | BOLT,STRAND EYE, 45 DEG.M.16X250 MM. | D060 |  | 6001411938 | P-NHE03.1-D-NPNSR.0004 | 281 | 2 | 0 | 2 | 2026-02-06
1-01-021-0304 | THIMBLE,GUY,FOR STEEL WIRE 50-95 SQ.MM. | D060 |  | 6001411938 | P-NHE03.1-D-NPNSR.0004 | 281 | 2 | 0 | 2 | 2026-02-06
1-01-022-0002 | GROUND ROD,60X60X5 MM. 2 M.LONG | D060 |  | 6001411938 | P-NHE03.1-D-NPNSR.0004 | 281 | 1 | 0 | 1 | 2026-02-06
1-01-023-0000 | CLAMP,SINGLE U-BOLT,M.8 (WIRE ROPE CLIP) | D060 |  | 6001411938 | P-NHE03.1-D-NPNSR.0004 | 281 | 17 | 0 | 17 | 2026-02-06
1-01-023-0001 | CLAMP,DOUBLE U-BOLT,M.16(WIRE ROPE CLIP) | D060 |  | 6001411938 | P-NHE03.1-D-NPNSR.0004 | 281 | 8 | 0 | 8 | 2026-02-06
1-02-002-0002 | COND.,ACSR 50/8 SQ.MM.TIS.86 | D060 |  | 6001411938 | P-NHE03.1-D-NPNSR.0004 | 281 | 730 | 0 | 730 | 2026-02-06
1-02-020-0000 | TAPE,ARMOR,AL 1X10 MM. | D060 |  | 6001411938 | P-NHE03.1-D-NPNSR.0004 | 281 | 0.88 | 0 | 0.88 | 2026-02-06
1-02-020-0002 | TIE WIRE,AL 4.0 MM. | D060 |  | 6001411938 | P-NHE03.1-D-NPNSR.0004 | 281 | 0.68 | 0 | 0.68 | 2026-02-06
1-02-033-0005 | HOTLINE BAIL-CLAMP,MAIN 35-70 SQ.MM. | D060 |  | 6001411938 | P-NHE03.1-D-NPNSR.0004 | 281 | 2 | 0 | 2 | 2026-02-06
1-02-033-0104 | HOTLINE CLAMP,MAIN35-185,TAP50-185SQ.MM. | D060 |  | 6001411938 | P-NHE03.1-D-NPNSR.0004 | 281 | 2 | 0 | 2 | 2026-02-06
1-02-042-0400 | PIN TERMINAL,FOR AL.CONDUCTOR 50 SQ.MM. | D060 |  | 6001411938 | P-NHE03.1-D-NPNSR.0004 | 281 | 4 | 0 | 4 | 2026-02-06
1-03-001-0002 | INSULATOR,LINE-POST, 22 KV.,57-2L,P/A | D060 |  | 6001411938 | P-NHE03.1-D-NPNSR.0004 | 281 | 4 | 0 | 4 | 2026-02-06
1-03-001-0101 | INSULATOR,PIN POST,22 KV. P/A | D060 |  | 6001411938 | P-NHE03.1-D-NPNSR.0004 | 281 | 13 | 0 | 13 | 2026-02-06
1-03-002-0000 | INSULATOR,SUSPENSION,CLASS 52-1,TIS.354 | D060 |  | 6001411938 | P-NHE03.1-D-NPNSR.0004 | 281 | 24 | 0 | 24 | 2026-02-06
1-03-003-0103 | INSULATOR,STRAIN,CLASS 54-4 TIS.280 | D060 |  | 6001411938 | P-NHE03.1-D-NPNSR.0004 | 281 | 4 | 0 | 4 | 2026-02-06
1-03-011-0000 | CLAMP,STRAIN,AL 35-70,ACSR 35-50 SQ.MM. | D060 |  | 6001411938 | P-NHE03.1-D-NPNSR.0004 | 281 | 8 | 0 | 8 | 2026-02-06
1-04-000-0000 | S.A., 21 KV. 5 KA. | D060 |  | 6001411938 | P-NHE03.1-D-NPNSR.0004 | 281 | 2 | 0 | 2 | 2026-02-06
1-04-001-0002 | DROPOUT,FUSE,22 KV.100 A.12 KA | D060 |  | 6001411938 | P-NHE03.1-D-NPNSR.0004 | 281 | 2 | 0 | 2 | 2026-02-06
1-04-003-0003 | FUSE LINK 22 KV. 5-6 A.EEI-NEMA TYPE K | D060 |  | 6001411938 | P-NHE03.1-D-NPNSR.0004 | 281 | 2 | 0 | 2 | 2026-02-06
1-08-004-0001 | CONDUIT,PVC,RIGID, 20X2500 MM.TIS.216 | D060 |  | 6001411938 | P-NHE03.1-D-NPNSR.0004 | 281 | 1 | 0 | 1 | 2026-02-06
1-09-025-0040 | DROPOUT FUSE CUTOUT COVERS | D060 |  | 6001411938 | P-NHE03.1-D-NPNSR.0004 | 281 | 2 | 0 | 2 | 2026-02-06
9-09-001-0025 | CONCRETE 1/3/5 | D060 |  | 6001411938 | P-NHE03.1-D-NPNSR.0004 | 281 | 3 | 0 | 3 | 2026-02-06
9-09-001-1007 | WELDING POWDER, ST. WIRE 50 SQ.MM. TO GD | D060 |  | 6001411938 | P-NHE03.1-D-NPNSR.0004 | 281 | 3 | 0 | 3 | 2026-02-06
1-00-001-0001 | POLE 8 M. | D060 |  | 6001411939 | P-NHE03.1-D-NPNSR.0004 | 281 | 19 | 0 | 19 | 2026-02-06
1-00-004-0001 | ANCHOR,PLATE, CONCRETE 550X550X150 MM. | D060 |  | 6001411939 | P-NHE03.1-D-NPNSR.0004 | 281 | 7 | 0 | 7 | 2026-02-06
1-01-010-0004 | ST. WIRE, STRANDED 50/7 SQ.MM.TIS.404 | D060 |  | 6001411939 | P-NHE03.1-D-NPNSR.0004 | 281 | 166 | 0 | 166 | 2026-02-06
1-01-011-0201 | BOLT,MACHINE M.16X170 MM. | D060 |  | 6001411939 | P-NHE03.1-D-NPNSR.0004 | 281 | 27 | 0 | 27 | 2026-02-06
1-01-011-0202 | BOLT,MACHINE M.16X200 MM. | D060 |  | 6001411939 | P-NHE03.1-D-NPNSR.0004 | 281 | 16 | 0 | 16 | 2026-02-06
1-01-011-0203 | BOLT,MACHINE M.16X250 MM. | D060 |  | 6001411939 | P-NHE03.1-D-NPNSR.0004 | 281 | 12 | 0 | 12 | 2026-02-06
1-01-018-0100 | WASHER,PLAIN,SQUARE, 52X52X4.5 MM. | D060 |  | 6001411939 | P-NHE03.1-D-NPNSR.0004 | 281 | 44 | 0 | 44 | 2026-02-06
1-01-021-0000 | ROD,ANCHOR,ROUND EYE M.16, 2 M.LONG | D060 |  | 6001411939 | P-NHE03.1-D-NPNSR.0004 | 281 | 7 | 0 | 7 | 2026-02-06
1-01-021-0300 | ANCLE GUY ATTACHMENT 30 DEG. | D060 |  | 6001411939 | P-NHE03.1-D-NPNSR.0004 | 281 | 7 | 0 | 7 | 2026-02-06
1-01-021-0304 | THIMBLE,GUY,FOR STEEL WIRE 50-95 SQ.MM. | D060 |  | 6001411939 | P-NHE03.1-D-NPNSR.0004 | 281 | 7 | 0 | 7 | 2026-02-06
1-01-022-0002 | GROUND ROD,60X60X5 MM. 2 M.LONG | D060 |  | 6001411939 | P-NHE03.1-D-NPNSR.0004 | 281 | 4 | 0 | 4 | 2026-02-06
1-01-023-0000 | CLAMP,SINGLE U-BOLT,M.8 (WIRE ROPE CLIP) | D060 |  | 6001411939 | P-NHE03.1-D-NPNSR.0004 | 281 | 42 | 0 | 42 | 2026-02-06
1-02-007-0002 | CABLE,AL,750 V,50 SQ.MM. TIS.293 | D060 |  | 6001411939 | P-NHE03.1-D-NPNSR.0004 | 281 | 2160 | 0 | 2160 | 2026-02-06
1-02-018-0001 | TAPE,PVC,O/D,0.18X19X10,000 MM. TIS.386 | D060 |  | 6001411939 | P-NHE03.1-D-NPNSR.0004 | 281 | 5 | 0 | 5 | 2026-02-06
1-02-018-0002 | TAPE,PVC,O/D,0.18X19X20,000 MM. TIS.386 | D060 |  | 6001411939 | P-NHE03.1-D-NPNSR.0004 | 281 | 20 | 0 | 20 | 2026-02-06
1-02-020-0002 | TIE WIRE,AL 4.0 MM. | D060 |  | 6001411939 | P-NHE03.1-D-NPNSR.0004 | 281 | 2.21 | 0 | 2.21 | 2026-02-06
1-02-026-0301 | PREFORMED D/E, AW 50 SQ.MM. | D060 |  | 6001411939 | P-NHE03.1-D-NPNSR.0004 | 281 | 26 | 0 | 26 | 2026-02-06
1-02-030-0101 | CONN.,PG,DOUBLE BOLT,AL 16-70 SQ.MM. | D060 |  | 6001411939 | P-NHE03.1-D-NPNSR.0004 | 281 | 4 | 0 | 4 | 2026-02-06
1-02-030-0102 | CONN.,PG,DOUBLE BOLT,AL 25-95 SQ.MM. | D060 |  | 6001411939 | P-NHE03.1-D-NPNSR.0004 | 281 | 2 | 0 | 2 | 2026-02-06
1-02-032-0012 | H-CONNCTOR,MAIN AL 50-95,TAP AL/CU 50-95 | D060 |  | 6001411939 | P-NHE03.1-D-NPNSR.0004 | 281 | 12 | 0 | 12 | 2026-02-06
1-03-003-0000 | INSULATOR,SPOOL,CLASS 53-2 TIS.227 | D060 |  | 6001411939 | P-NHE03.1-D-NPNSR.0004 | 281 | 60 | 0 | 60 | 2026-02-06
1-03-003-0100 | INSULATOR,STRAIN,CLASS 54-1 TIS.280 | D060 |  | 6001411939 | P-NHE03.1-D-NPNSR.0004 | 281 | 7 | 0 | 7 | 2026-02-06
1-03-013-0000 | RACK, 2X200 MM. EXT.BACK | D060 |  | 6001411939 | P-NHE03.1-D-NPNSR.0004 | 281 | 30 | 0 | 30 | 2026-02-06
1-04-000-0300 | S.A. 250-500 V. 2.5-5.0 KA | D060 |  | 6001411939 | P-NHE03.1-D-NPNSR.0004 | 281 | 2 | 0 | 2 | 2026-02-06
1-08-004-0001 | CONDUIT,PVC,RIGID, 20X2500 MM.TIS.216 | D060 |  | 6001411939 | P-NHE03.1-D-NPNSR.0004 | 281 | 12 | 0 | 12 | 2026-02-06
9-09-001-0035 | คอมปาวด์ช่วยการสัมผัสทางไฟฟ้า | D060 |  | 6001411939 | P-NHE03.1-D-NPNSR.0004 | 281 | 0.06 | 0 | 0.06 | 2026-02-06
9-09-001-1007 | WELDING POWDER, ST. WIRE 50 SQ.MM. TO GD | D060 |  | 6001411939 | P-NHE03.1-D-NPNSR.0004 | 281 | 12 | 0 | 12 | 2026-02-06
1-00-011-0000 | CROSSARM 100X100X1,500 MM. | D060 |  | 6001411940 | P-NHE03.1-D-NPNSR.0004 | 281 | 1 | 0 | 1 | 2026-02-06
1-00-011-0001 | CROSSARM 100X100X2,500 MM. | D060 |  | 6001411940 | P-NHE03.1-D-NPNSR.0004 | 281 | 1 | 0 | 1 | 2026-02-06
1-01-010-0004 | ST. WIRE, STRANDED 50/7 SQ.MM.TIS.404 | D060 |  | 6001411940 | P-NHE03.1-D-NPNSR.0004 | 281 | 42 | 0 | 42 | 2026-02-06
1-01-011-0200 | BOLT,MACHINE M.16X130 MM. | D060 |  | 6001411940 | P-NHE03.1-D-NPNSR.0004 | 281 | 6 | 0 | 6 | 2026-02-06
1-01-011-0203 | BOLT,MACHINE M.16X250 MM. | D060 |  | 6001411940 | P-NHE03.1-D-NPNSR.0004 | 281 | 4 | 0 | 4 | 2026-02-06
1-01-011-0204 | BOLT,MACHINE M.16X300 MM. | D060 |  | 6001411940 | P-NHE03.1-D-NPNSR.0004 | 281 | 1 | 0 | 1 | 2026-02-06
1-01-011-0205 | BOLT,MACHINE M.16X350 MM. | D060 |  | 6001411940 | P-NHE03.1-D-NPNSR.0004 | 281 | 1 | 0 | 1 | 2026-02-06
1-01-018-0100 | WASHER,PLAIN,SQUARE, 52X52X4.5 MM. | D060 |  | 6001411940 | P-NHE03.1-D-NPNSR.0004 | 281 | 11 | 0 | 11 | 2026-02-06
1-01-018-0301 | WASHER,LOCK,SPRING,SIZE 16 MM.,TIS.259 | D060 |  | 6001411940 | P-NHE03.1-D-NPNSR.0004 | 281 | 3 | 0 | 3 | 2026-02-06
1-01-020-0001 | BRACE,FLAT,FOR CROSSARM 30X6X760 MM. | D060 |  | 6001411940 | P-NHE03.1-D-NPNSR.0004 | 281 | 4 | 0 | 4 | 2026-02-06
1-01-022-0002 | GROUND ROD,60X60X5 MM. 2 M.LONG | D060 |  | 6001411940 | P-NHE03.1-D-NPNSR.0004 | 281 | 3 | 0 | 3 | 2026-02-06
1-01-023-0000 | CLAMP,SINGLE U-BOLT,M.8 (WIRE ROPE CLIP) | D060 |  | 6001411940 | P-NHE03.1-D-NPNSR.0004 | 281 | 6 | 0 | 6 | 2026-02-06
1-02-005-0000 | CABLE,AERIAL,AL 22 KV. 1X50 SQ.MM. | D060 |  | 6001411940 | P-NHE03.1-D-NPNSR.0004 | 281 | 9 | 0 | 9 | 2026-02-06
1-02-007-0002 | CABLE,AL,750 V,50 SQ.MM. TIS.293 | D060 |  | 6001411940 | P-NHE03.1-D-NPNSR.0004 | 281 | 11 | 0 | 11 | 2026-02-06
1-02-018-0001 | TAPE,PVC,O/D,0.18X19X10,000 MM. TIS.386 | D060 |  | 6001411940 | P-NHE03.1-D-NPNSR.0004 | 281 | 1 | 0 | 1 | 2026-02-06
1-02-020-0002 | TIE WIRE,AL 4.0 MM. | D060 |  | 6001411940 | P-NHE03.1-D-NPNSR.0004 | 281 | 1 | 0 | 1 | 2026-02-06
1-02-030-0102 | CONN.,PG,DOUBLE BOLT,AL 25-95 SQ.MM. | D060 |  | 6001411940 | P-NHE03.1-D-NPNSR.0004 | 281 | 7 | 0 | 7 | 2026-02-06
1-02-032-0012 | H-CONNCTOR,MAIN AL 50-95,TAP AL/CU 50-95 | D060 |  | 6001411940 | P-NHE03.1-D-NPNSR.0004 | 281 | 1 | 0 | 1 | 2026-02-06
1-02-033-0005 | HOTLINE BAIL-CLAMP,MAIN 35-70 SQ.MM. | D060 |  | 6001411940 | P-NHE03.1-D-NPNSR.0004 | 281 | 2 | 0 | 2 | 2026-02-06
1-02-033-0104 | HOTLINE CLAMP,MAIN35-185,TAP50-185SQ.MM. | D060 |  | 6001411940 | P-NHE03.1-D-NPNSR.0004 | 281 | 2 | 0 | 2 | 2026-02-06
1-02-042-0102 | CABLE LUG,NEMA 2-HOLE,AL 50 SQ.MM. | D060 |  | 6001411940 | P-NHE03.1-D-NPNSR.0004 | 281 | 8 | 0 | 8 | 2026-02-06
1-02-042-0400 | PIN TERMINAL,FOR AL.CONDUCTOR 50 SQ.MM. | D060 |  | 6001411940 | P-NHE03.1-D-NPNSR.0004 | 281 | 2 | 0 | 2 | 2026-02-06
1-03-003-0000 | INSULATOR,SPOOL,CLASS 53-2 TIS.227 | D060 |  | 6001411940 | P-NHE03.1-D-NPNSR.0004 | 281 | 2 | 0 | 2 | 2026-02-06
1-04-000-0007 | S.A., 21 KV.5 KA.,WITHOUT BRACKET | D060 |  | 6001411940 | P-NHE03.1-D-NPNSR.0004 | 281 | 2 | 0 | 2 | 2026-02-06
1-04-000-0300 | S.A. 250-500 V. 2.5-5.0 KA | D060 |  | 6001411940 | P-NHE03.1-D-NPNSR.0004 | 281 | 1 | 0 | 1 | 2026-02-06
1-04-001-0002 | DROPOUT,FUSE,22 KV.100 A.12 KA | D060 |  | 6001411940 | P-NHE03.1-D-NPNSR.0004 | 281 | 2 | 0 | 2 | 2026-02-06
1-04-002-0004 | H.R.C. FUSE 150-160 A.DIN OR BS | D060 |  | 6001411940 | P-NHE03.1-D-NPNSR.0004 | 281 | 1 | 0 | 1 | 2026-02-06
1-04-002-0100 | L.T. FUSE-SWITCHES 1X400 A. 500 V. | D060 |  | 6001411940 | P-NHE03.1-D-NPNSR.0004 | 281 | 1 | 0 | 1 | 2026-02-06
1-04-003-0002 | FUSE LINK 22 KV. 3 A.EEI-NEMA TYPE K | D060 |  | 6001411940 | P-NHE03.1-D-NPNSR.0004 | 281 | 2 | 0 | 2 | 2026-02-06
1-05-000-0011 | TR., 30KVA,1P,22-0.48/0.24KV, SC | D060 |  | 6001411940 | P-NHE03.1-D-NPNSR.0004 | 281 | 1 | 0 | 1 | 2026-02-06
1-05-010-0003 | BRACKET,ST.,FOR TR. SECONDARY LEAD | D060 |  | 6001411940 | P-NHE03.1-D-NPNSR.0004 | 281 | 2 | 0 | 2 | 2026-02-06
1-08-004-0001 | CONDUIT,PVC,RIGID, 20X2500 MM.TIS.216 | D060 |  | 6001411940 | P-NHE03.1-D-NPNSR.0004 | 281 | 6 | 0 | 6 | 2026-02-06
1-09-025-0038 | TRANSFORMER BUSHING COVERS | D060 |  | 6001411940 | P-NHE03.1-D-NPNSR.0004 | 281 | 2 | 0 | 2 | 2026-02-06
1-09-025-0040 | DROPOUT FUSE CUTOUT COVERS | D060 |  | 6001411940 | P-NHE03.1-D-NPNSR.0004 | 281 | 4 | 0 | 4 | 2026-02-06
1-09-025-0041 | LIGHTNING ARRESTER COVERS | D060 |  | 6001411940 | P-NHE03.1-D-NPNSR.0004 | 281 | 2 | 0 | 2 | 2026-02-06
9-04-002-0015 | STEEL 15 MM.,750 MM.LONG | D060 |  | 6001411940 | P-NHE03.1-D-NPNSR.0004 | 281 | 5 | 0 | 5 | 2026-02-06
9-09-001-0037 | CONCRETE 1/2/4 | D060 |  | 6001411940 | P-NHE03.1-D-NPNSR.0004 | 281 | 2 | 0 | 2 | 2026-02-06
9-09-001-1007 | WELDING POWDER, ST. WIRE 50 SQ.MM. TO GD | D060 |  | 6001411940 | P-NHE03.1-D-NPNSR.0004 | 281 | 6 | 0 | 6 | 2026-02-06
1-00-001-0001 | POLE 8 M. | D060 |  | 6001411945 | P-NHE03.1-D-NPNSR.0007 | 281 | 21 | 0 | 21 | 2026-02-06
1-00-004-0001 | ANCHOR,PLATE, CONCRETE 550X550X150 MM. | D060 |  | 6001411945 | P-NHE03.1-D-NPNSR.0007 | 281 | 6 | 0 | 6 | 2026-02-06
1-01-010-0004 | ST. WIRE, STRANDED 50/7 SQ.MM.TIS.404 | D060 |  | 6001411945 | P-NHE03.1-D-NPNSR.0007 | 281 | 153 | 0 | 153 | 2026-02-06
1-01-011-0201 | BOLT,MACHINE M.16X170 MM. | D060 |  | 6001411945 | P-NHE03.1-D-NPNSR.0007 | 281 | 32 | 0 | 32 | 2026-02-06
1-01-011-0202 | BOLT,MACHINE M.16X200 MM. | D060 |  | 6001411945 | P-NHE03.1-D-NPNSR.0007 | 281 | 17 | 0 | 17 | 2026-02-06
1-01-018-0100 | WASHER,PLAIN,SQUARE, 52X52X4.5 MM. | D060 |  | 6001411945 | P-NHE03.1-D-NPNSR.0007 | 281 | 37 | 0 | 37 | 2026-02-06
1-01-021-0000 | ROD,ANCHOR,ROUND EYE M.16, 2 M.LONG | D060 |  | 6001411945 | P-NHE03.1-D-NPNSR.0007 | 281 | 6 | 0 | 6 | 2026-02-06
1-01-021-0300 | ANCLE GUY ATTACHMENT 30 DEG. | D060 |  | 6001411945 | P-NHE03.1-D-NPNSR.0007 | 281 | 6 | 0 | 6 | 2026-02-06
1-01-021-0304 | THIMBLE,GUY,FOR STEEL WIRE 50-95 SQ.MM. | D060 |  | 6001411945 | P-NHE03.1-D-NPNSR.0007 | 281 | 6 | 0 | 6 | 2026-02-06
1-01-022-0002 | GROUND ROD,60X60X5 MM. 2 M.LONG | D060 |  | 6001411945 | P-NHE03.1-D-NPNSR.0007 | 281 | 4 | 0 | 4 | 2026-02-06
1-01-023-0000 | CLAMP,SINGLE U-BOLT,M.8 (WIRE ROPE CLIP) | D060 |  | 6001411945 | P-NHE03.1-D-NPNSR.0007 | 281 | 36 | 0 | 36 | 2026-02-06
1-02-007-0002 | CABLE,AL,750 V,50 SQ.MM. TIS.293 | D060 |  | 6001411945 | P-NHE03.1-D-NPNSR.0007 | 281 | 1780 | 0 | 1780 | 2026-02-06
1-02-018-0001 | TAPE,PVC,O/D,0.18X19X10,000 MM. TIS.386 | D060 |  | 6001411945 | P-NHE03.1-D-NPNSR.0007 | 281 | 5 | 0 | 5 | 2026-02-06
1-02-018-0002 | TAPE,PVC,O/D,0.18X19X20,000 MM. TIS.386 | D060 |  | 6001411945 | P-NHE03.1-D-NPNSR.0007 | 281 | 10 | 0 | 10 | 2026-02-06
1-02-020-0002 | TIE WIRE,AL 4.0 MM. | D060 |  | 6001411945 | P-NHE03.1-D-NPNSR.0007 | 281 | 1.95 | 0 | 1.95 | 2026-02-06
1-02-026-0301 | PREFORMED D/E, AW 50 SQ.MM. | D060 |  | 6001411945 | P-NHE03.1-D-NPNSR.0007 | 281 | 24 | 0 | 24 | 2026-02-06
1-02-030-0101 | CONN.,PG,DOUBLE BOLT,AL 16-70 SQ.MM. | D060 |  | 6001411945 | P-NHE03.1-D-NPNSR.0007 | 281 | 2 | 0 | 2 | 2026-02-06
1-02-030-0102 | CONN.,PG,DOUBLE BOLT,AL 25-95 SQ.MM. | D060 |  | 6001411945 | P-NHE03.1-D-NPNSR.0007 | 281 | 3 | 0 | 3 | 2026-02-06
1-02-032-0012 | H-CONNCTOR,MAIN AL 50-95,TAP AL/CU 50-95 | D060 |  | 6001411945 | P-NHE03.1-D-NPNSR.0007 | 281 | 11 | 0 | 11 | 2026-02-06
1-03-003-0000 | INSULATOR,SPOOL,CLASS 53-2 TIS.227 | D060 |  | 6001411945 | P-NHE03.1-D-NPNSR.0007 | 281 | 54 | 0 | 54 | 2026-02-06
1-03-003-0100 | INSULATOR,STRAIN,CLASS 54-1 TIS.280 | D060 |  | 6001411945 | P-NHE03.1-D-NPNSR.0007 | 281 | 6 | 0 | 6 | 2026-02-06
1-03-013-0000 | RACK, 2X200 MM. EXT.BACK | D060 |  | 6001411945 | P-NHE03.1-D-NPNSR.0007 | 281 | 27 | 0 | 27 | 2026-02-06
1-04-000-0300 | S.A. 250-500 V. 2.5-5.0 KA | D060 |  | 6001411945 | P-NHE03.1-D-NPNSR.0007 | 281 | 1 | 0 | 1 | 2026-02-06
1-08-004-0001 | CONDUIT,PVC,RIGID, 20X2500 MM.TIS.216 | D060 |  | 6001411945 | P-NHE03.1-D-NPNSR.0007 | 281 | 12 | 0 | 12 | 2026-02-06
9-09-001-0035 | คอมปาวด์ช่วยการสัมผัสทางไฟฟ้า | D060 |  | 6001411945 | P-NHE03.1-D-NPNSR.0007 | 281 | 0.05 | 0 | 0.05 | 2026-02-06
9-09-001-1007 | WELDING POWDER, ST. WIRE 50 SQ.MM. TO GD | D060 |  | 6001411945 | P-NHE03.1-D-NPNSR.0007 | 281 | 12 | 0 | 12 | 2026-02-06
1-00-001-0001 | POLE 8 M. | D060 |  | 6001411946 | P-NHE03.1-D-NPNSR.0002 | 281 | 20 | 0 | 20 | 2026-02-06
1-00-004-0001 | ANCHOR,PLATE, CONCRETE 550X550X150 MM. | D060 |  | 6001411946 | P-NHE03.1-D-NPNSR.0002 | 281 | 6 | 0 | 6 | 2026-02-06
1-01-010-0004 | ST. WIRE, STRANDED 50/7 SQ.MM.TIS.404 | D060 |  | 6001411946 | P-NHE03.1-D-NPNSR.0002 | 281 | 93 | 0 | 93 | 2026-02-06
1-01-011-0201 | BOLT,MACHINE M.16X170 MM. | D060 |  | 6001411946 | P-NHE03.1-D-NPNSR.0002 | 281 | 28 | 0 | 28 | 2026-02-06
1-01-011-0202 | BOLT,MACHINE M.16X200 MM. | D060 |  | 6001411946 | P-NHE03.1-D-NPNSR.0002 | 281 | 19 | 0 | 19 | 2026-02-06
1-01-018-0100 | WASHER,PLAIN,SQUARE, 52X52X4.5 MM. | D060 |  | 6001411946 | P-NHE03.1-D-NPNSR.0002 | 281 | 33 | 0 | 33 | 2026-02-06
1-01-021-0000 | ROD,ANCHOR,ROUND EYE M.16, 2 M.LONG | D060 |  | 6001411946 | P-NHE03.1-D-NPNSR.0002 | 281 | 6 | 0 | 6 | 2026-02-06
1-01-021-0300 | ANCLE GUY ATTACHMENT 30 DEG. | D060 |  | 6001411946 | P-NHE03.1-D-NPNSR.0002 | 281 | 6 | 0 | 6 | 2026-02-06
1-01-021-0304 | THIMBLE,GUY,FOR STEEL WIRE 50-95 SQ.MM. | D060 |  | 6001411946 | P-NHE03.1-D-NPNSR.0002 | 281 | 6 | 0 | 6 | 2026-02-06
1-01-022-0002 | GROUND ROD,60X60X5 MM. 2 M.LONG | D060 |  | 6001411946 | P-NHE03.1-D-NPNSR.0002 | 281 | 1 | 0 | 1 | 2026-02-06
1-01-023-0000 | CLAMP,SINGLE U-BOLT,M.8 (WIRE ROPE CLIP) | D060 |  | 6001411946 | P-NHE03.1-D-NPNSR.0002 | 281 | 36 | 0 | 36 | 2026-02-06
1-02-007-0002 | CABLE,AL,750 V,50 SQ.MM. TIS.293 | D060 |  | 6001411946 | P-NHE03.1-D-NPNSR.0002 | 281 | 1520 | 0 | 1520 | 2026-02-06
1-02-018-0001 | TAPE,PVC,O/D,0.18X19X10,000 MM. TIS.386 | D060 |  | 6001411946 | P-NHE03.1-D-NPNSR.0002 | 281 | 4 | 0 | 4 | 2026-02-06
1-02-020-0002 | TIE WIRE,AL 4.0 MM. | D060 |  | 6001411946 | P-NHE03.1-D-NPNSR.0002 | 281 | 1.56 | 0 | 1.56 | 2026-02-06
1-02-026-0301 | PREFORMED D/E, AW 50 SQ.MM. | D060 |  | 6001411946 | P-NHE03.1-D-NPNSR.0002 | 281 | 28 | 0 | 28 | 2026-02-06
1-02-030-0102 | CONN.,PG,DOUBLE BOLT,AL 25-95 SQ.MM. | D060 |  | 6001411946 | P-NHE03.1-D-NPNSR.0002 | 281 | 2 | 0 | 2 | 2026-02-06
1-02-032-0012 | H-CONNCTOR,MAIN AL 50-95,TAP AL/CU 50-95 | D060 |  | 6001411946 | P-NHE03.1-D-NPNSR.0002 | 281 | 11 | 0 | 11 | 2026-02-06
1-03-003-0000 | INSULATOR,SPOOL,CLASS 53-2 TIS.227 | D060 |  | 6001411946 | P-NHE03.1-D-NPNSR.0002 | 281 | 52 | 0 | 52 | 2026-02-06
1-03-003-0100 | INSULATOR,STRAIN,CLASS 54-1 TIS.280 | D060 |  | 6001411946 | P-NHE03.1-D-NPNSR.0002 | 281 | 6 | 0 | 6 | 2026-02-06
1-03-013-0000 | RACK, 2X200 MM. EXT.BACK | D060 |  | 6001411946 | P-NHE03.1-D-NPNSR.0002 | 281 | 26 | 0 | 26 | 2026-02-06
1-04-000-0300 | S.A. 250-500 V. 2.5-5.0 KA | D060 |  | 6001411946 | P-NHE03.1-D-NPNSR.0002 | 281 | 1 | 0 | 1 | 2026-02-06
1-08-004-0001 | CONDUIT,PVC,RIGID, 20X2500 MM.TIS.216 | D060 |  | 6001411946 | P-NHE03.1-D-NPNSR.0002 | 281 | 3 | 0 | 3 | 2026-02-06
9-09-001-0035 | คอมปาวด์ช่วยการสัมผัสทางไฟฟ้า | D060 |  | 6001411946 | P-NHE03.1-D-NPNSR.0002 | 281 | 0.02 | 0 | 0.02 | 2026-02-06
9-09-001-1007 | WELDING POWDER, ST. WIRE 50 SQ.MM. TO GD | D060 |  | 6001411946 | P-NHE03.1-D-NPNSR.0002 | 281 | 3 | 0 | 3 | 2026-02-06
1-00-001-0001 | POLE 8 M. | D060 |  | 6001412013 | P-NHE03.1-D-NPNSR.0005 | 281 | 4 | 0 | 4 | 2026-02-06
1-00-004-0001 | ANCHOR,PLATE, CONCRETE 550X550X150 MM. | D060 |  | 6001412013 | P-NHE03.1-D-NPNSR.0005 | 281 | 6 | 0 | 6 | 2026-02-06
1-01-010-0004 | ST. WIRE, STRANDED 50/7 SQ.MM.TIS.404 | D060 |  | 6001412013 | P-NHE03.1-D-NPNSR.0005 | 281 | 114 | 0 | 114 | 2026-02-06
1-01-011-0201 | BOLT,MACHINE M.16X170 MM. | D060 |  | 6001412013 | P-NHE03.1-D-NPNSR.0005 | 281 | 7 | 0 | 7 | 2026-02-06
1-01-011-0202 | BOLT,MACHINE M.16X200 MM. | D060 |  | 6001412013 | P-NHE03.1-D-NPNSR.0005 | 281 | 1 | 0 | 1 | 2026-02-06
1-01-011-0203 | BOLT,MACHINE M.16X250 MM. | D060 |  | 6001412013 | P-NHE03.1-D-NPNSR.0005 | 281 | 34 | 0 | 34 | 2026-02-06
1-01-018-0100 | WASHER,PLAIN,SQUARE, 52X52X4.5 MM. | D060 |  | 6001412013 | P-NHE03.1-D-NPNSR.0005 | 281 | 33 | 0 | 33 | 2026-02-06
1-01-021-0000 | ROD,ANCHOR,ROUND EYE M.16, 2 M.LONG | D060 |  | 6001412013 | P-NHE03.1-D-NPNSR.0005 | 281 | 6 | 0 | 6 | 2026-02-06
1-01-021-0300 | ANCLE GUY ATTACHMENT 30 DEG. | D060 |  | 6001412013 | P-NHE03.1-D-NPNSR.0005 | 281 | 6 | 0 | 6 | 2026-02-06
1-01-021-0304 | THIMBLE,GUY,FOR STEEL WIRE 50-95 SQ.MM. | D060 |  | 6001412013 | P-NHE03.1-D-NPNSR.0005 | 281 | 6 | 0 | 6 | 2026-02-06
1-01-022-0002 | GROUND ROD,60X60X5 MM. 2 M.LONG | D060 |  | 6001412013 | P-NHE03.1-D-NPNSR.0005 | 281 | 2 | 0 | 2 | 2026-02-06
1-01-023-0000 | CLAMP,SINGLE U-BOLT,M.8 (WIRE ROPE CLIP) | D060 |  | 6001412013 | P-NHE03.1-D-NPNSR.0005 | 281 | 36 | 0 | 36 | 2026-02-06
1-02-007-0002 | CABLE,AL,750 V,50 SQ.MM. TIS.293 | D060 |  | 6001412013 | P-NHE03.1-D-NPNSR.0005 | 281 | 1080 | 0 | 1080 | 2026-02-06
1-02-018-0001 | TAPE,PVC,O/D,0.18X19X10,000 MM. TIS.386 | D060 |  | 6001412013 | P-NHE03.1-D-NPNSR.0005 | 281 | 2 | 0 | 2 | 2026-02-06
1-02-018-0002 | TAPE,PVC,O/D,0.18X19X20,000 MM. TIS.386 | D060 |  | 6001412013 | P-NHE03.1-D-NPNSR.0005 | 281 | 20 | 0 | 20 | 2026-02-06
1-02-020-0002 | TIE WIRE,AL 4.0 MM. | D060 |  | 6001412013 | P-NHE03.1-D-NPNSR.0005 | 281 | 1.17 | 0 | 1.17 | 2026-02-06
1-02-026-0301 | PREFORMED D/E, AW 50 SQ.MM. | D060 |  | 6001412013 | P-NHE03.1-D-NPNSR.0005 | 281 | 28 | 0 | 28 | 2026-02-06
1-02-030-0101 | CONN.,PG,DOUBLE BOLT,AL 16-70 SQ.MM. | D060 |  | 6001412013 | P-NHE03.1-D-NPNSR.0005 | 281 | 2 | 0 | 2 | 2026-02-06
1-02-032-0012 | H-CONNCTOR,MAIN AL 50-95,TAP AL/CU 50-95 | D060 |  | 6001412013 | P-NHE03.1-D-NPNSR.0005 | 281 | 10 | 0 | 10 | 2026-02-06
1-03-003-0000 | INSULATOR,SPOOL,CLASS 53-2 TIS.227 | D060 |  | 6001412013 | P-NHE03.1-D-NPNSR.0005 | 281 | 46 | 0 | 46 | 2026-02-06
1-03-003-0100 | INSULATOR,STRAIN,CLASS 54-1 TIS.280 | D060 |  | 6001412013 | P-NHE03.1-D-NPNSR.0005 | 281 | 6 | 0 | 6 | 2026-02-06
1-03-013-0000 | RACK, 2X200 MM. EXT.BACK | D060 |  | 6001412013 | P-NHE03.1-D-NPNSR.0005 | 281 | 23 | 0 | 23 | 2026-02-06
1-04-000-0300 | S.A. 250-500 V. 2.5-5.0 KA | D060 |  | 6001412013 | P-NHE03.1-D-NPNSR.0005 | 281 | 2 | 0 | 2 | 2026-02-06
1-08-004-0001 | CONDUIT,PVC,RIGID, 20X2500 MM.TIS.216 | D060 |  | 6001412013 | P-NHE03.1-D-NPNSR.0005 | 281 | 6 | 0 | 6 | 2026-02-06
9-09-001-0035 | คอมปาวด์ช่วยการสัมผัสทางไฟฟ้า | D060 |  | 6001412013 | P-NHE03.1-D-NPNSR.0005 | 281 | 0.02 | 0 | 0.02 | 2026-02-06
9-09-001-1007 | WELDING POWDER, ST. WIRE 50 SQ.MM. TO GD | D060 |  | 6001412013 | P-NHE03.1-D-NPNSR.0005 | 281 | 6 | 0 | 6 | 2026-02-06
1-00-011-0000 | CROSSARM 100X100X1,500 MM. | D060 |  | 6001412016 | P-NHE03.1-D-NPNSR.0005 | 281 | 2 | 0 | 2 | 2026-02-06
1-00-011-0001 | CROSSARM 100X100X2,500 MM. | D060 |  | 6001412016 | P-NHE03.1-D-NPNSR.0005 | 281 | 2 | 0 | 2 | 2026-02-06
1-01-010-0004 | ST. WIRE, STRANDED 50/7 SQ.MM.TIS.404 | D060 |  | 6001412016 | P-NHE03.1-D-NPNSR.0005 | 281 | 83 | 0 | 83 | 2026-02-06
1-01-011-0200 | BOLT,MACHINE M.16X130 MM. | D060 |  | 6001412016 | P-NHE03.1-D-NPNSR.0005 | 281 | 12 | 0 | 12 | 2026-02-06
1-01-011-0203 | BOLT,MACHINE M.16X250 MM. | D060 |  | 6001412016 | P-NHE03.1-D-NPNSR.0005 | 281 | 8 | 0 | 8 | 2026-02-06
1-01-011-0204 | BOLT,MACHINE M.16X300 MM. | D060 |  | 6001412016 | P-NHE03.1-D-NPNSR.0005 | 281 | 2 | 0 | 2 | 2026-02-06
1-01-011-0205 | BOLT,MACHINE M.16X350 MM. | D060 |  | 6001412016 | P-NHE03.1-D-NPNSR.0005 | 281 | 2 | 0 | 2 | 2026-02-06
1-01-018-0100 | WASHER,PLAIN,SQUARE, 52X52X4.5 MM. | D060 |  | 6001412016 | P-NHE03.1-D-NPNSR.0005 | 281 | 22 | 0 | 22 | 2026-02-06
1-01-018-0301 | WASHER,LOCK,SPRING,SIZE 16 MM.,TIS.259 | D060 |  | 6001412016 | P-NHE03.1-D-NPNSR.0005 | 281 | 6 | 0 | 6 | 2026-02-06
1-01-020-0001 | BRACE,FLAT,FOR CROSSARM 30X6X760 MM. | D060 |  | 6001412016 | P-NHE03.1-D-NPNSR.0005 | 281 | 8 | 0 | 8 | 2026-02-06
1-01-022-0002 | GROUND ROD,60X60X5 MM. 2 M.LONG | D060 |  | 6001412016 | P-NHE03.1-D-NPNSR.0005 | 281 | 5 | 0 | 5 | 2026-02-06
1-01-023-0000 | CLAMP,SINGLE U-BOLT,M.8 (WIRE ROPE CLIP) | D060 |  | 6001412016 | P-NHE03.1-D-NPNSR.0005 | 281 | 8 | 0 | 8 | 2026-02-06
1-02-005-0000 | CABLE,AERIAL,AL 22 KV. 1X50 SQ.MM. | D060 |  | 6001412016 | P-NHE03.1-D-NPNSR.0005 | 281 | 18 | 0 | 18 | 2026-02-06
1-02-007-0002 | CABLE,AL,750 V,50 SQ.MM. TIS.293 | D060 |  | 6001412016 | P-NHE03.1-D-NPNSR.0005 | 281 | 22 | 0 | 22 | 2026-02-06
1-02-018-0001 | TAPE,PVC,O/D,0.18X19X10,000 MM. TIS.386 | D060 |  | 6001412016 | P-NHE03.1-D-NPNSR.0005 | 281 | 1 | 0 | 1 | 2026-02-06
1-02-020-0002 | TIE WIRE,AL 4.0 MM. | D060 |  | 6001412016 | P-NHE03.1-D-NPNSR.0005 | 281 | 2 | 0 | 2 | 2026-02-06
1-02-030-0102 | CONN.,PG,DOUBLE BOLT,AL 25-95 SQ.MM. | D060 |  | 6001412016 | P-NHE03.1-D-NPNSR.0005 | 281 | 10 | 0 | 10 | 2026-02-06
1-02-032-0012 | H-CONNCTOR,MAIN AL 50-95,TAP AL/CU 50-95 | D060 |  | 6001412016 | P-NHE03.1-D-NPNSR.0005 | 281 | 2 | 0 | 2 | 2026-02-06
1-02-033-0005 | HOTLINE BAIL-CLAMP,MAIN 35-70 SQ.MM. | D060 |  | 6001412016 | P-NHE03.1-D-NPNSR.0005 | 281 | 4 | 0 | 4 | 2026-02-06
1-02-033-0104 | HOTLINE CLAMP,MAIN35-185,TAP50-185SQ.MM. | D060 |  | 6001412016 | P-NHE03.1-D-NPNSR.0005 | 281 | 4 | 0 | 4 | 2026-02-06
1-02-042-0102 | CABLE LUG,NEMA 2-HOLE,AL 50 SQ.MM. | D060 |  | 6001412016 | P-NHE03.1-D-NPNSR.0005 | 281 | 16 | 0 | 16 | 2026-02-06
1-02-042-0400 | PIN TERMINAL,FOR AL.CONDUCTOR 50 SQ.MM. | D060 |  | 6001412016 | P-NHE03.1-D-NPNSR.0005 | 281 | 4 | 0 | 4 | 2026-02-06
1-03-003-0000 | INSULATOR,SPOOL,CLASS 53-2 TIS.227 | D060 |  | 6001412016 | P-NHE03.1-D-NPNSR.0005 | 281 | 4 | 0 | 4 | 2026-02-06
1-04-000-0007 | S.A., 21 KV.5 KA.,WITHOUT BRACKET | D060 |  | 6001412016 | P-NHE03.1-D-NPNSR.0005 | 281 | 4 | 0 | 4 | 2026-02-06
1-04-000-0300 | S.A. 250-500 V. 2.5-5.0 KA | D060 |  | 6001412016 | P-NHE03.1-D-NPNSR.0005 | 281 | 2 | 0 | 2 | 2026-02-06
1-04-001-0002 | DROPOUT,FUSE,22 KV.100 A.12 KA | D060 |  | 6001412016 | P-NHE03.1-D-NPNSR.0005 | 281 | 4 | 0 | 4 | 2026-02-06
1-04-002-0004 | H.R.C. FUSE 150-160 A.DIN OR BS | D060 |  | 6001412016 | P-NHE03.1-D-NPNSR.0005 | 281 | 2 | 0 | 2 | 2026-02-06
1-04-002-0100 | L.T. FUSE-SWITCHES 1X400 A. 500 V. | D060 |  | 6001412016 | P-NHE03.1-D-NPNSR.0005 | 281 | 2 | 0 | 2 | 2026-02-06
1-04-003-0002 | FUSE LINK 22 KV. 3 A.EEI-NEMA TYPE K | D060 |  | 6001412016 | P-NHE03.1-D-NPNSR.0005 | 281 | 2 | 0 | 2 | 2026-02-06
1-05-000-0011 | TR., 30KVA,1P,22-0.48/0.24KV, SC | D060 |  | 6001412016 | P-NHE03.1-D-NPNSR.0005 | 281 | 1 | 0 | 1 | 2026-02-06
1-05-010-0003 | BRACKET,ST.,FOR TR. SECONDARY LEAD | D060 |  | 6001412016 | P-NHE03.1-D-NPNSR.0005 | 281 | 4 | 0 | 4 | 2026-02-06
1-08-004-0001 | CONDUIT,PVC,RIGID, 20X2500 MM.TIS.216 | D060 |  | 6001412016 | P-NHE03.1-D-NPNSR.0005 | 281 | 12 | 0 | 12 | 2026-02-06
1-09-025-0038 | TRANSFORMER BUSHING COVERS | D060 |  | 6001412016 | P-NHE03.1-D-NPNSR.0005 | 281 | 2 | 0 | 2 | 2026-02-06
1-09-025-0040 | DROPOUT FUSE CUTOUT COVERS | D060 |  | 6001412016 | P-NHE03.1-D-NPNSR.0005 | 281 | 6 | 0 | 6 | 2026-02-06
1-09-025-0041 | LIGHTNING ARRESTER COVERS | D060 |  | 6001412016 | P-NHE03.1-D-NPNSR.0005 | 281 | 2 | 0 | 2 | 2026-02-06
9-04-002-0015 | STEEL 15 MM.,750 MM.LONG | D060 |  | 6001412016 | P-NHE03.1-D-NPNSR.0005 | 281 | 5 | 0 | 5 | 2026-02-06
9-09-001-0037 | CONCRETE 1/2/4 | D060 |  | 6001412016 | P-NHE03.1-D-NPNSR.0005 | 281 | 2 | 0 | 2 | 2026-02-06
9-09-001-1007 | WELDING POWDER, ST. WIRE 50 SQ.MM. TO GD | D060 |  | 6001412016 | P-NHE03.1-D-NPNSR.0005 | 281 | 12 | 0 | 12 | 2026-02-06
1-00-001-0004 | POLE 12 M. | D060 |  | 6001412038 | P-NHE03.1-D-NPNSR.0003 | 281 | 36 | 0 | 36 | 2026-02-06
1-00-004-0001 | ANCHOR,PLATE, CONCRETE 550X550X150 MM. | D060 |  | 6001412038 | P-NHE03.1-D-NPNSR.0003 | 281 | 17 | 0 | 17 | 2026-02-06
1-00-011-0001 | CROSSARM 100X100X2,500 MM. | D060 |  | 6001412038 | P-NHE03.1-D-NPNSR.0003 | 281 | 21 | 0 | 21 | 2026-02-06
1-00-011-0003 | CROSSARM (FOR D/E) 120X120X2,000 MM. | D060 |  | 6001412038 | P-NHE03.1-D-NPNSR.0003 | 281 | 40 | 0 | 40 | 2026-02-06
1-01-010-0000 | WIRE,ST. SOLID DIA. 4.0 MM.TIS.71 | D060 |  | 6001412038 | P-NHE03.1-D-NPNSR.0003 | 281 | 17.4 | 0 | 17.4 | 2026-02-06
1-01-010-0006 | ST. WIRE, STRANDED 95 SQ.MM.TIS.404 | D060 |  | 6001412038 | P-NHE03.1-D-NPNSR.0003 | 281 | 306 | 0 | 306 | 2026-02-06
1-01-011-0200 | BOLT,MACHINE M.16X130 MM. | D060 |  | 6001412038 | P-NHE03.1-D-NPNSR.0003 | 281 | 42 | 0 | 42 | 2026-02-06
1-01-011-0201 | BOLT,MACHINE M.16X170 MM. | D060 |  | 6001412038 | P-NHE03.1-D-NPNSR.0003 | 281 | 78 | 0 | 78 | 2026-02-06
1-01-011-0202 | BOLT,MACHINE M.16X200 MM. | D060 |  | 6001412038 | P-NHE03.1-D-NPNSR.0003 | 281 | 39 | 0 | 39 | 2026-02-06
1-01-011-0203 | BOLT,MACHINE M.16X250 MM. | D060 |  | 6001412038 | P-NHE03.1-D-NPNSR.0003 | 281 | 2 | 0 | 2 | 2026-02-06
1-01-011-0204 | BOLT,MACHINE M.16X300 MM. | D060 |  | 6001412038 | P-NHE03.1-D-NPNSR.0003 | 281 | 21 | 0 | 21 | 2026-02-06
1-01-013-0001 | BOLT,DOUBLE ARMING,ROUND EYE M.16X450MM. | D060 |  | 6001412038 | P-NHE03.1-D-NPNSR.0003 | 281 | 54 | 0 | 54 | 2026-02-06
1-01-013-0002 | BOLT,DOUBLE ARMING,ROUND EYE M.16X500MM. | D060 |  | 6001412038 | P-NHE03.1-D-NPNSR.0003 | 281 | 6 | 0 | 6 | 2026-02-06
1-01-018-0001 | NUT,EYE M.16 DIN 582 | D060 |  | 6001412038 | P-NHE03.1-D-NPNSR.0003 | 281 | 30 | 0 | 30 | 2026-02-06
1-01-018-0100 | WASHER,PLAIN,SQUARE, 52X52X4.5 MM. | D060 |  | 6001412038 | P-NHE03.1-D-NPNSR.0003 | 281 | 388 | 0 | 388 | 2026-02-06
1-01-018-0201 | WASHER,SQUARE,CURVED 60X60X5 MM. | D060 |  | 6001412038 | P-NHE03.1-D-NPNSR.0003 | 281 | 92 | 0 | 92 | 2026-02-06
1-01-018-0301 | WASHER,LOCK,SPRING,SIZE 16 MM.,TIS.259 | D060 |  | 6001412038 | P-NHE03.1-D-NPNSR.0003 | 281 | 21 | 0 | 21 | 2026-02-06
1-01-020-0001 | BRACE,FLAT,FOR CROSSARM 30X6X760 MM. | D060 |  | 6001412038 | P-NHE03.1-D-NPNSR.0003 | 281 | 122 | 0 | 122 | 2026-02-06
1-01-021-0000 | ROD,ANCHOR,ROUND EYE M.16, 2 M.LONG | D060 |  | 6001412038 | P-NHE03.1-D-NPNSR.0003 | 281 | 17 | 0 | 17 | 2026-02-06
1-01-021-0201 | BOLT,STRAND EYE, 45 DEG.M.16X250 MM. | D060 |  | 6001412038 | P-NHE03.1-D-NPNSR.0003 | 281 | 17 | 0 | 17 | 2026-02-06
1-01-021-0304 | THIMBLE,GUY,FOR STEEL WIRE 50-95 SQ.MM. | D060 |  | 6001412038 | P-NHE03.1-D-NPNSR.0003 | 281 | 17 | 0 | 17 | 2026-02-06
1-01-023-0000 | CLAMP,SINGLE U-BOLT,M.8 (WIRE ROPE CLIP) | D060 |  | 6001412038 | P-NHE03.1-D-NPNSR.0003 | 281 | 92 | 0 | 92 | 2026-02-06
1-01-023-0001 | CLAMP,DOUBLE U-BOLT,M.16(WIRE ROPE CLIP) | D060 |  | 6001412038 | P-NHE03.1-D-NPNSR.0003 | 281 | 68 | 0 | 68 | 2026-02-06
1-02-002-0002 | COND.,ACSR 50/8 SQ.MM.TIS.86 | D060 |  | 6001412038 | P-NHE03.1-D-NPNSR.0003 | 281 | 3510 | 0 | 3510 | 2026-02-06
1-02-020-0000 | TAPE,ARMOR,AL 1X10 MM. | D060 |  | 6001412038 | P-NHE03.1-D-NPNSR.0003 | 281 | 3.92 | 0 | 3.92 | 2026-02-06
1-02-020-0002 | TIE WIRE,AL 4.0 MM. | D060 |  | 6001412038 | P-NHE03.1-D-NPNSR.0003 | 281 | 3.92 | 0 | 3.92 | 2026-02-06
1-02-033-0005 | HOTLINE BAIL-CLAMP,MAIN 35-70 SQ.MM. | D060 |  | 6001412038 | P-NHE03.1-D-NPNSR.0003 | 281 | 4 | 0 | 4 | 2026-02-06
1-02-033-0104 | HOTLINE CLAMP,MAIN35-185,TAP50-185SQ.MM. | D060 |  | 6001412038 | P-NHE03.1-D-NPNSR.0003 | 281 | 4 | 0 | 4 | 2026-02-06
1-02-042-0400 | PIN TERMINAL,FOR AL.CONDUCTOR 50 SQ.MM. | D060 |  | 6001412038 | P-NHE03.1-D-NPNSR.0003 | 281 | 4 | 0 | 4 | 2026-02-06
1-03-001-0002 | INSULATOR,LINE-POST, 22 KV.,57-2L,P/A | D060 |  | 6001412038 | P-NHE03.1-D-NPNSR.0003 | 281 | 52 | 0 | 52 | 2026-02-06
1-03-001-0101 | INSULATOR,PIN POST,22 KV. P/A | D060 |  | 6001412038 | P-NHE03.1-D-NPNSR.0003 | 281 | 46 | 0 | 46 | 2026-02-06
1-03-002-0000 | INSULATOR,SUSPENSION,CLASS 52-1,TIS.354 | D060 |  | 6001412038 | P-NHE03.1-D-NPNSR.0003 | 281 | 210 | 0 | 210 | 2026-02-06
1-03-003-0103 | INSULATOR,STRAIN,CLASS 54-4 TIS.280 | D060 |  | 6001412038 | P-NHE03.1-D-NPNSR.0003 | 281 | 34 | 0 | 34 | 2026-02-06
1-03-011-0000 | CLAMP,STRAIN,AL 35-70,ACSR 35-50 SQ.MM. | D060 |  | 6001412038 | P-NHE03.1-D-NPNSR.0003 | 281 | 70 | 0 | 70 | 2026-02-06
1-04-000-0000 | S.A., 21 KV. 5 KA. | D060 |  | 6001412038 | P-NHE03.1-D-NPNSR.0003 | 281 | 2 | 0 | 2 | 2026-02-06
1-04-001-0002 | DROPOUT,FUSE,22 KV.100 A.12 KA | D060 |  | 6001412038 | P-NHE03.1-D-NPNSR.0003 | 281 | 2 | 0 | 2 | 2026-02-06
1-04-003-0005 | FUSE LINK 22 KV. 10 A.EEI-NEMA TYPE K | D060 |  | 6001412038 | P-NHE03.1-D-NPNSR.0003 | 281 | 2 | 0 | 2 | 2026-02-06
1-09-025-0040 | DROPOUT FUSE CUTOUT COVERS | D060 |  | 6001412038 | P-NHE03.1-D-NPNSR.0003 | 281 | 4 | 0 | 4 | 2026-02-06
9-09-001-0025 | CONCRETE 1/3/5 | D060 |  | 6001412038 | P-NHE03.1-D-NPNSR.0003 | 281 | 1 | 0 | 1 | 2026-02-06
1-00-001-0001 | POLE 8 M. | D060 |  | 6001412039 | P-NHE03.1-D-NPNSR.0003 | 281 | 26 | 0 | 26 | 2026-02-06
1-00-004-0001 | ANCHOR,PLATE, CONCRETE 550X550X150 MM. | D060 |  | 6001412039 | P-NHE03.1-D-NPNSR.0003 | 281 | 18 | 0 | 18 | 2026-02-06
1-01-010-0004 | ST. WIRE, STRANDED 50/7 SQ.MM.TIS.404 | D060 |  | 6001412039 | P-NHE03.1-D-NPNSR.0003 | 281 | 257 | 0 | 257 | 2026-02-06
1-01-011-0201 | BOLT,MACHINE M.16X170 MM. | D060 |  | 6001412039 | P-NHE03.1-D-NPNSR.0003 | 281 | 40 | 0 | 40 | 2026-02-06
1-01-011-0202 | BOLT,MACHINE M.16X200 MM. | D060 |  | 6001412039 | P-NHE03.1-D-NPNSR.0003 | 281 | 36 | 0 | 36 | 2026-02-06
1-01-011-0203 | BOLT,MACHINE M.16X250 MM. | D060 |  | 6001412039 | P-NHE03.1-D-NPNSR.0003 | 281 | 94 | 0 | 94 | 2026-02-06
1-01-011-0204 | BOLT,MACHINE M.16X300 MM. | D060 |  | 6001412039 | P-NHE03.1-D-NPNSR.0003 | 281 | 60 | 0 | 60 | 2026-02-06
1-01-018-0100 | WASHER,PLAIN,SQUARE, 52X52X4.5 MM. | D060 |  | 6001412039 | P-NHE03.1-D-NPNSR.0003 | 281 | 124 | 0 | 124 | 2026-02-06
1-01-021-0000 | ROD,ANCHOR,ROUND EYE M.16, 2 M.LONG | D060 |  | 6001412039 | P-NHE03.1-D-NPNSR.0003 | 281 | 18 | 0 | 18 | 2026-02-06
1-01-021-0300 | ANCLE GUY ATTACHMENT 30 DEG. | D060 |  | 6001412039 | P-NHE03.1-D-NPNSR.0003 | 281 | 18 | 0 | 18 | 2026-02-06
1-01-021-0304 | THIMBLE,GUY,FOR STEEL WIRE 50-95 SQ.MM. | D060 |  | 6001412039 | P-NHE03.1-D-NPNSR.0003 | 281 | 18 | 0 | 18 | 2026-02-06
1-01-022-0002 | GROUND ROD,60X60X5 MM. 2 M.LONG | D060 |  | 6001412039 | P-NHE03.1-D-NPNSR.0003 | 281 | 2 | 0 | 2 | 2026-02-06
1-01-023-0000 | CLAMP,SINGLE U-BOLT,M.8 (WIRE ROPE CLIP) | D060 |  | 6001412039 | P-NHE03.1-D-NPNSR.0003 | 281 | 108 | 0 | 108 | 2026-02-06
1-02-007-0002 | CABLE,AL,750 V,50 SQ.MM. TIS.293 | D060 |  | 6001412039 | P-NHE03.1-D-NPNSR.0003 | 281 | 3780 | 0 | 3780 | 2026-02-06
1-02-018-0001 | TAPE,PVC,O/D,0.18X19X10,000 MM. TIS.386 | D060 |  | 6001412039 | P-NHE03.1-D-NPNSR.0003 | 281 | 8 | 0 | 8 | 2026-02-06
1-02-018-0002 | TAPE,PVC,O/D,0.18X19X20,000 MM. TIS.386 | D060 |  | 6001412039 | P-NHE03.1-D-NPNSR.0003 | 281 | 30 | 0 | 30 | 2026-02-06
1-02-020-0002 | TIE WIRE,AL 4.0 MM. | D060 |  | 6001412039 | P-NHE03.1-D-NPNSR.0003 | 281 | 5.96 | 0 | 5.96 | 2026-02-06
1-02-026-0300 | PREFORMED D/E, AW 25 SQ.MM. | D060 |  | 6001412039 | P-NHE03.1-D-NPNSR.0003 | 281 | 15 | 0 | 15 | 2026-02-06
1-02-026-0301 | PREFORMED D/E, AW 50 SQ.MM. | D060 |  | 6001412039 | P-NHE03.1-D-NPNSR.0003 | 281 | 94 | 0 | 94 | 2026-02-06
1-02-030-0101 | CONN.,PG,DOUBLE BOLT,AL 16-70 SQ.MM. | D060 |  | 6001412039 | P-NHE03.1-D-NPNSR.0003 | 281 | 10 | 0 | 10 | 2026-02-06
1-02-030-0102 | CONN.,PG,DOUBLE BOLT,AL 25-95 SQ.MM. | D060 |  | 6001412039 | P-NHE03.1-D-NPNSR.0003 | 281 | 1 | 0 | 1 | 2026-02-06
1-02-032-0011 | H-CONNCTOR,MAIN AL 25-50,TAP AL/CU 16-35 | D060 |  | 6001412039 | P-NHE03.1-D-NPNSR.0003 | 281 | 6 | 0 | 6 | 2026-02-06
1-02-032-0012 | H-CONNCTOR,MAIN AL 50-95,TAP AL/CU 50-95 | D060 |  | 6001412039 | P-NHE03.1-D-NPNSR.0003 | 281 | 39 | 0 | 39 | 2026-02-06
1-03-003-0000 | INSULATOR,SPOOL,CLASS 53-2 TIS.227 | D060 |  | 6001412039 | P-NHE03.1-D-NPNSR.0003 | 281 | 200 | 0 | 200 | 2026-02-06
1-03-003-0100 | INSULATOR,STRAIN,CLASS 54-1 TIS.280 | D060 |  | 6001412039 | P-NHE03.1-D-NPNSR.0003 | 281 | 18 | 0 | 18 | 2026-02-06
1-03-013-0000 | RACK, 2X200 MM. EXT.BACK | D060 |  | 6001412039 | P-NHE03.1-D-NPNSR.0003 | 281 | 88 | 0 | 88 | 2026-02-06
1-03-013-0100 | CLEVIS,FLAT STEEL 4 1/4,INSULATOR,53-2 | D060 |  | 6001412039 | P-NHE03.1-D-NPNSR.0003 | 281 | 24 | 0 | 24 | 2026-02-06
1-04-000-0300 | S.A. 250-500 V. 2.5-5.0 KA | D060 |  | 6001412039 | P-NHE03.1-D-NPNSR.0003 | 281 | 1 | 0 | 1 | 2026-02-06
1-08-004-0001 | CONDUIT,PVC,RIGID, 20X2500 MM.TIS.216 | D060 |  | 6001412039 | P-NHE03.1-D-NPNSR.0003 | 281 | 6 | 0 | 6 | 2026-02-06
9-09-001-0035 | คอมปาวด์ช่วยการสัมผัสทางไฟฟ้า | D060 |  | 6001412039 | P-NHE03.1-D-NPNSR.0003 | 281 | 0.11 | 0 | 0.11 | 2026-02-06
9-09-001-1007 | WELDING POWDER, ST. WIRE 50 SQ.MM. TO GD | D060 |  | 6001412039 | P-NHE03.1-D-NPNSR.0003 | 281 | 6 | 0 | 6 | 2026-02-06
1-00-011-0000 | CROSSARM 100X100X1,500 MM. | D060 |  | 6001412041 | P-NHE03.1-D-NPNSR.0003 | 281 | 1 | 0 | 1 | 2026-02-06
1-00-011-0001 | CROSSARM 100X100X2,500 MM. | D060 |  | 6001412041 | P-NHE03.1-D-NPNSR.0003 | 281 | 1 | 0 | 1 | 2026-02-06
1-01-010-0004 | ST. WIRE, STRANDED 50/7 SQ.MM.TIS.404 | D060 |  | 6001412041 | P-NHE03.1-D-NPNSR.0003 | 281 | 42 | 0 | 42 | 2026-02-06
1-01-011-0200 | BOLT,MACHINE M.16X130 MM. | D060 |  | 6001412041 | P-NHE03.1-D-NPNSR.0003 | 281 | 6 | 0 | 6 | 2026-02-06
1-01-011-0203 | BOLT,MACHINE M.16X250 MM. | D060 |  | 6001412041 | P-NHE03.1-D-NPNSR.0003 | 281 | 4 | 0 | 4 | 2026-02-06
1-01-011-0204 | BOLT,MACHINE M.16X300 MM. | D060 |  | 6001412041 | P-NHE03.1-D-NPNSR.0003 | 281 | 1 | 0 | 1 | 2026-02-06
1-01-011-0205 | BOLT,MACHINE M.16X350 MM. | D060 |  | 6001412041 | P-NHE03.1-D-NPNSR.0003 | 281 | 1 | 0 | 1 | 2026-02-06
1-01-018-0100 | WASHER,PLAIN,SQUARE, 52X52X4.5 MM. | D060 |  | 6001412041 | P-NHE03.1-D-NPNSR.0003 | 281 | 11 | 0 | 11 | 2026-02-06
1-01-018-0301 | WASHER,LOCK,SPRING,SIZE 16 MM.,TIS.259 | D060 |  | 6001412041 | P-NHE03.1-D-NPNSR.0003 | 281 | 3 | 0 | 3 | 2026-02-06
1-01-020-0001 | BRACE,FLAT,FOR CROSSARM 30X6X760 MM. | D060 |  | 6001412041 | P-NHE03.1-D-NPNSR.0003 | 281 | 4 | 0 | 4 | 2026-02-06
1-01-022-0002 | GROUND ROD,60X60X5 MM. 2 M.LONG | D060 |  | 6001412041 | P-NHE03.1-D-NPNSR.0003 | 281 | 3 | 0 | 3 | 2026-02-06
1-01-023-0000 | CLAMP,SINGLE U-BOLT,M.8 (WIRE ROPE CLIP) | D060 |  | 6001412041 | P-NHE03.1-D-NPNSR.0003 | 281 | 6 | 0 | 6 | 2026-02-06
1-02-005-0000 | CABLE,AERIAL,AL 22 KV. 1X50 SQ.MM. | D060 |  | 6001412041 | P-NHE03.1-D-NPNSR.0003 | 281 | 9 | 0 | 9 | 2026-02-06
1-02-007-0002 | CABLE,AL,750 V,50 SQ.MM. TIS.293 | D060 |  | 6001412041 | P-NHE03.1-D-NPNSR.0003 | 281 | 11 | 0 | 11 | 2026-02-06
1-02-018-0001 | TAPE,PVC,O/D,0.18X19X10,000 MM. TIS.386 | D060 |  | 6001412041 | P-NHE03.1-D-NPNSR.0003 | 281 | 1 | 0 | 1 | 2026-02-06
1-02-020-0002 | TIE WIRE,AL 4.0 MM. | D060 |  | 6001412041 | P-NHE03.1-D-NPNSR.0003 | 281 | 1 | 0 | 1 | 2026-02-06
1-02-030-0102 | CONN.,PG,DOUBLE BOLT,AL 25-95 SQ.MM. | D060 |  | 6001412041 | P-NHE03.1-D-NPNSR.0003 | 281 | 7 | 0 | 7 | 2026-02-06
1-02-032-0012 | H-CONNCTOR,MAIN AL 50-95,TAP AL/CU 50-95 | D060 |  | 6001412041 | P-NHE03.1-D-NPNSR.0003 | 281 | 1 | 0 | 1 | 2026-02-06
1-02-033-0005 | HOTLINE BAIL-CLAMP,MAIN 35-70 SQ.MM. | D060 |  | 6001412041 | P-NHE03.1-D-NPNSR.0003 | 281 | 2 | 0 | 2 | 2026-02-06
1-02-033-0104 | HOTLINE CLAMP,MAIN35-185,TAP50-185SQ.MM. | D060 |  | 6001412041 | P-NHE03.1-D-NPNSR.0003 | 281 | 2 | 0 | 2 | 2026-02-06
1-02-042-0102 | CABLE LUG,NEMA 2-HOLE,AL 50 SQ.MM. | D060 |  | 6001412041 | P-NHE03.1-D-NPNSR.0003 | 281 | 8 | 0 | 8 | 2026-02-06
1-02-042-0400 | PIN TERMINAL,FOR AL.CONDUCTOR 50 SQ.MM. | D060 |  | 6001412041 | P-NHE03.1-D-NPNSR.0003 | 281 | 2 | 0 | 2 | 2026-02-06
1-03-003-0000 | INSULATOR,SPOOL,CLASS 53-2 TIS.227 | D060 |  | 6001412041 | P-NHE03.1-D-NPNSR.0003 | 281 | 2 | 0 | 2 | 2026-02-06
1-04-000-0007 | S.A., 21 KV.5 KA.,WITHOUT BRACKET | D060 |  | 6001412041 | P-NHE03.1-D-NPNSR.0003 | 281 | 2 | 0 | 2 | 2026-02-06
1-04-000-0300 | S.A. 250-500 V. 2.5-5.0 KA | D060 |  | 6001412041 | P-NHE03.1-D-NPNSR.0003 | 281 | 1 | 0 | 1 | 2026-02-06
1-04-001-0002 | DROPOUT,FUSE,22 KV.100 A.12 KA | D060 |  | 6001412041 | P-NHE03.1-D-NPNSR.0003 | 281 | 2 | 0 | 2 | 2026-02-06
1-04-002-0004 | H.R.C. FUSE 150-160 A.DIN OR BS | D060 |  | 6001412041 | P-NHE03.1-D-NPNSR.0003 | 281 | 1 | 0 | 1 | 2026-02-06
1-04-002-0100 | L.T. FUSE-SWITCHES 1X400 A. 500 V. | D060 |  | 6001412041 | P-NHE03.1-D-NPNSR.0003 | 281 | 1 | 0 | 1 | 2026-02-06
1-04-003-0002 | FUSE LINK 22 KV. 3 A.EEI-NEMA TYPE K | D060 |  | 6001412041 | P-NHE03.1-D-NPNSR.0003 | 281 | 2 | 0 | 2 | 2026-02-06
1-05-000-0011 | TR., 30KVA,1P,22-0.48/0.24KV, SC | D060 |  | 6001412041 | P-NHE03.1-D-NPNSR.0003 | 281 | 1 | 0 | 1 | 2026-02-06
1-05-010-0003 | BRACKET,ST.,FOR TR. SECONDARY LEAD | D060 |  | 6001412041 | P-NHE03.1-D-NPNSR.0003 | 281 | 2 | 0 | 2 | 2026-02-06
1-08-004-0001 | CONDUIT,PVC,RIGID, 20X2500 MM.TIS.216 | D060 |  | 6001412041 | P-NHE03.1-D-NPNSR.0003 | 281 | 6 | 0 | 6 | 2026-02-06
1-09-025-0038 | TRANSFORMER BUSHING COVERS | D060 |  | 6001412041 | P-NHE03.1-D-NPNSR.0003 | 281 | 2 | 0 | 2 | 2026-02-06
1-09-025-0040 | DROPOUT FUSE CUTOUT COVERS | D060 |  | 6001412041 | P-NHE03.1-D-NPNSR.0003 | 281 | 4 | 0 | 4 | 2026-02-06
1-09-025-0041 | LIGHTNING ARRESTER COVERS | D060 |  | 6001412041 | P-NHE03.1-D-NPNSR.0003 | 281 | 2 | 0 | 2 | 2026-02-06
9-04-002-0015 | STEEL 15 MM.,750 MM.LONG | D060 |  | 6001412041 | P-NHE03.1-D-NPNSR.0003 | 281 | 5 | 0 | 5 | 2026-02-06
9-09-001-0037 | CONCRETE 1/2/4 | D060 |  | 6001412041 | P-NHE03.1-D-NPNSR.0003 | 281 | 2 | 0 | 2 | 2026-02-06
9-09-001-1007 | WELDING POWDER, ST. WIRE 50 SQ.MM. TO GD | D060 |  | 6001412041 | P-NHE03.1-D-NPNSR.0003 | 281 | 6 | 0 | 6 | 2026-02-06
1-00-001-0004 | POLE 12 M. | D060 |  | 6001412220 | P-NHE03.1-D-NPNSR.0001 | 281 | 34 | 0 | 34 | 2026-02-06
1-00-004-0001 | ANCHOR,PLATE, CONCRETE 550X550X150 MM. | D060 |  | 6001412220 | P-NHE03.1-D-NPNSR.0001 | 281 | 16 | 0 | 16 | 2026-02-06
1-00-011-0001 | CROSSARM 100X100X2,500 MM. | D060 |  | 6001412220 | P-NHE03.1-D-NPNSR.0001 | 281 | 23 | 0 | 23 | 2026-02-06
1-00-011-0003 | CROSSARM (FOR D/E) 120X120X2,000 MM. | D060 |  | 6001412220 | P-NHE03.1-D-NPNSR.0001 | 281 | 34 | 0 | 34 | 2026-02-06
1-01-010-0000 | WIRE,ST. SOLID DIA. 4.0 MM.TIS.71 | D060 |  | 6001412220 | P-NHE03.1-D-NPNSR.0001 | 281 | 15 | 0 | 15 | 2026-02-06
1-01-010-0004 | ST. WIRE, STRANDED 50/7 SQ.MM.TIS.404 | D060 |  | 6001412220 | P-NHE03.1-D-NPNSR.0001 | 281 | 75 | 0 | 75 | 2026-02-06
1-01-010-0006 | ST. WIRE, STRANDED 95 SQ.MM.TIS.404 | D060 |  | 6001412220 | P-NHE03.1-D-NPNSR.0001 | 281 | 288 | 0 | 288 | 2026-02-06
1-01-011-0200 | BOLT,MACHINE M.16X130 MM. | D060 |  | 6001412220 | P-NHE03.1-D-NPNSR.0001 | 281 | 46 | 0 | 46 | 2026-02-06
1-01-011-0201 | BOLT,MACHINE M.16X170 MM. | D060 |  | 6001412220 | P-NHE03.1-D-NPNSR.0001 | 281 | 68 | 0 | 68 | 2026-02-06
1-01-011-0202 | BOLT,MACHINE M.16X200 MM. | D060 |  | 6001412220 | P-NHE03.1-D-NPNSR.0001 | 281 | 37 | 0 | 37 | 2026-02-06
1-01-011-0203 | BOLT,MACHINE M.16X250 MM. | D060 |  | 6001412220 | P-NHE03.1-D-NPNSR.0001 | 281 | 3 | 0 | 3 | 2026-02-06
1-01-011-0204 | BOLT,MACHINE M.16X300 MM. | D060 |  | 6001412220 | P-NHE03.1-D-NPNSR.0001 | 281 | 23 | 0 | 23 | 2026-02-06
1-01-013-0001 | BOLT,DOUBLE ARMING,ROUND EYE M.16X450MM. | D060 |  | 6001412220 | P-NHE03.1-D-NPNSR.0001 | 281 | 42 | 0 | 42 | 2026-02-06
1-01-013-0002 | BOLT,DOUBLE ARMING,ROUND EYE M.16X500MM. | D060 |  | 6001412220 | P-NHE03.1-D-NPNSR.0001 | 281 | 9 | 0 | 9 | 2026-02-06
1-01-018-0001 | NUT,EYE M.16 DIN 582 | D060 |  | 6001412220 | P-NHE03.1-D-NPNSR.0001 | 281 | 22 | 0 | 22 | 2026-02-06
1-01-018-0100 | WASHER,PLAIN,SQUARE, 52X52X4.5 MM. | D060 |  | 6001412220 | P-NHE03.1-D-NPNSR.0001 | 281 | 359 | 0 | 359 | 2026-02-06
1-01-018-0201 | WASHER,SQUARE,CURVED 60X60X5 MM. | D060 |  | 6001412220 | P-NHE03.1-D-NPNSR.0001 | 281 | 80 | 0 | 80 | 2026-02-06
1-01-018-0301 | WASHER,LOCK,SPRING,SIZE 16 MM.,TIS.259 | D060 |  | 6001412220 | P-NHE03.1-D-NPNSR.0001 | 281 | 23 | 0 | 23 | 2026-02-06
1-01-020-0001 | BRACE,FLAT,FOR CROSSARM 30X6X760 MM. | D060 |  | 6001412220 | P-NHE03.1-D-NPNSR.0001 | 281 | 114 | 0 | 114 | 2026-02-06
1-01-021-0000 | ROD,ANCHOR,ROUND EYE M.16, 2 M.LONG | D060 |  | 6001412220 | P-NHE03.1-D-NPNSR.0001 | 281 | 16 | 0 | 16 | 2026-02-06
1-01-021-0201 | BOLT,STRAND EYE, 45 DEG.M.16X250 MM. | D060 |  | 6001412220 | P-NHE03.1-D-NPNSR.0001 | 281 | 16 | 0 | 16 | 2026-02-06
1-01-021-0304 | THIMBLE,GUY,FOR STEEL WIRE 50-95 SQ.MM. | D060 |  | 6001412220 | P-NHE03.1-D-NPNSR.0001 | 281 | 16 | 0 | 16 | 2026-02-06
1-01-022-0002 | GROUND ROD,60X60X5 MM. 2 M.LONG | D060 |  | 6001412220 | P-NHE03.1-D-NPNSR.0001 | 281 | 3 | 0 | 3 | 2026-02-06
1-01-023-0000 | CLAMP,SINGLE U-BOLT,M.8 (WIRE ROPE CLIP) | D060 |  | 6001412220 | P-NHE03.1-D-NPNSR.0001 | 281 | 66 | 0 | 66 | 2026-02-06
1-01-023-0001 | CLAMP,DOUBLE U-BOLT,M.16(WIRE ROPE CLIP) | D060 |  | 6001412220 | P-NHE03.1-D-NPNSR.0001 | 281 | 64 | 0 | 64 | 2026-02-06
1-02-002-0002 | COND.,ACSR 50/8 SQ.MM.TIS.86 | D060 |  | 6001412220 | P-NHE03.1-D-NPNSR.0001 | 281 | 4330 | 0 | 4330 | 2026-02-06
1-02-020-0000 | TAPE,ARMOR,AL 1X10 MM. | D060 |  | 6001412220 | P-NHE03.1-D-NPNSR.0001 | 281 | 4.12 | 0 | 4.12 | 2026-02-06
1-02-020-0002 | TIE WIRE,AL 4.0 MM. | D060 |  | 6001412220 | P-NHE03.1-D-NPNSR.0001 | 281 | 3.52 | 0 | 3.52 | 2026-02-06
1-02-033-0005 | HOTLINE BAIL-CLAMP,MAIN 35-70 SQ.MM. | D060 |  | 6001412220 | P-NHE03.1-D-NPNSR.0001 | 281 | 6 | 0 | 6 | 2026-02-06
1-02-033-0104 | HOTLINE CLAMP,MAIN35-185,TAP50-185SQ.MM. | D060 |  | 6001412220 | P-NHE03.1-D-NPNSR.0001 | 281 | 6 | 0 | 6 | 2026-02-06
1-02-042-0400 | PIN TERMINAL,FOR AL.CONDUCTOR 50 SQ.MM. | D060 |  | 6001412220 | P-NHE03.1-D-NPNSR.0001 | 281 | 12 | 0 | 12 | 2026-02-06
1-03-001-0002 | INSULATOR,LINE-POST, 22 KV.,57-2L,P/A | D060 |  | 6001412220 | P-NHE03.1-D-NPNSR.0001 | 281 | 40 | 0 | 40 | 2026-02-06
1-03-001-0101 | INSULATOR,PIN POST,22 KV. P/A | D060 |  | 6001412220 | P-NHE03.1-D-NPNSR.0001 | 281 | 48 | 0 | 48 | 2026-02-06
1-03-002-0000 | INSULATOR,SUSPENSION,CLASS 52-1,TIS.354 | D060 |  | 6001412220 | P-NHE03.1-D-NPNSR.0001 | 281 | 168 | 0 | 168 | 2026-02-06
1-03-003-0103 | INSULATOR,STRAIN,CLASS 54-4 TIS.280 | D060 |  | 6001412220 | P-NHE03.1-D-NPNSR.0001 | 281 | 32 | 0 | 32 | 2026-02-06
1-03-011-0000 | CLAMP,STRAIN,AL 35-70,ACSR 35-50 SQ.MM. | D060 |  | 6001412220 | P-NHE03.1-D-NPNSR.0001 | 281 | 56 | 0 | 56 | 2026-02-06
1-04-000-0001 | S.A., 21 KV. 10 KA. | D060 |  | 6001412220 | P-NHE03.1-D-NPNSR.0001 | 281 | 6 | 0 | 6 | 2026-02-06
1-04-001-0002 | DROPOUT,FUSE,22 KV.100 A.12 KA | D060 |  | 6001412220 | P-NHE03.1-D-NPNSR.0001 | 281 | 6 | 0 | 6 | 2026-02-06
1-04-003-0005 | FUSE LINK 22 KV. 10 A.EEI-NEMA TYPE K | D060 |  | 6001412220 | P-NHE03.1-D-NPNSR.0001 | 281 | 6 | 0 | 6 | 2026-02-06
1-08-004-0001 | CONDUIT,PVC,RIGID, 20X2500 MM.TIS.216 | D060 |  | 6001412220 | P-NHE03.1-D-NPNSR.0001 | 281 | 3 | 0 | 3 | 2026-02-06
1-09-025-0040 | DROPOUT FUSE CUTOUT COVERS | D060 |  | 6001412220 | P-NHE03.1-D-NPNSR.0001 | 281 | 6 | 0 | 6 | 2026-02-06
9-09-001-0025 | CONCRETE 1/3/5 | D060 |  | 6001412220 | P-NHE03.1-D-NPNSR.0001 | 281 | 10 | 0 | 10 | 2026-02-06
9-09-001-1007 | WELDING POWDER, ST. WIRE 50 SQ.MM. TO GD | D060 |  | 6001412220 | P-NHE03.1-D-NPNSR.0001 | 281 | 9 | 0 | 9 | 2026-02-06
1-00-001-0001 | POLE 8 M. | D060 |  | 6001412221 | P-NHE03.1-D-NPNSR.0001 | 281 | 117 | 0 | 117 | 2026-02-06
1-00-004-0001 | ANCHOR,PLATE, CONCRETE 550X550X150 MM. | D060 |  | 6001412221 | P-NHE03.1-D-NPNSR.0001 | 281 | 45 | 0 | 45 | 2026-02-06
1-01-010-0004 | ST. WIRE, STRANDED 50/7 SQ.MM.TIS.404 | D060 |  | 6001412221 | P-NHE03.1-D-NPNSR.0001 | 281 | 381 | 0 | 381 | 2026-02-06
1-01-010-0006 | ST. WIRE, STRANDED 95 SQ.MM.TIS.404 | D060 |  | 6001412221 | P-NHE03.1-D-NPNSR.0001 | 281 | 432 | 0 | 432 | 2026-02-06
1-01-011-0201 | BOLT,MACHINE M.16X170 MM. | D060 |  | 6001412221 | P-NHE03.1-D-NPNSR.0001 | 281 | 192 | 0 | 192 | 2026-02-06
1-01-011-0202 | BOLT,MACHINE M.16X200 MM. | D060 |  | 6001412221 | P-NHE03.1-D-NPNSR.0001 | 281 | 88 | 0 | 88 | 2026-02-06
1-01-011-0203 | BOLT,MACHINE M.16X250 MM. | D060 |  | 6001412221 | P-NHE03.1-D-NPNSR.0001 | 281 | 70 | 0 | 70 | 2026-02-06
1-01-018-0100 | WASHER,PLAIN,SQUARE, 52X52X4.5 MM. | D060 |  | 6001412221 | P-NHE03.1-D-NPNSR.0001 | 281 | 282 | 0 | 282 | 2026-02-06
1-01-021-0000 | ROD,ANCHOR,ROUND EYE M.16, 2 M.LONG | D060 |  | 6001412221 | P-NHE03.1-D-NPNSR.0001 | 281 | 45 | 0 | 45 | 2026-02-06
1-01-021-0300 | ANCLE GUY ATTACHMENT 30 DEG. | D060 |  | 6001412221 | P-NHE03.1-D-NPNSR.0001 | 281 | 45 | 0 | 45 | 2026-02-06
1-01-021-0304 | THIMBLE,GUY,FOR STEEL WIRE 50-95 SQ.MM. | D060 |  | 6001412221 | P-NHE03.1-D-NPNSR.0001 | 281 | 45 | 0 | 45 | 2026-02-06
1-01-022-0002 | GROUND ROD,60X60X5 MM. 2 M.LONG | D060 |  | 6001412221 | P-NHE03.1-D-NPNSR.0001 | 281 | 13 | 0 | 13 | 2026-02-06
1-01-023-0000 | CLAMP,SINGLE U-BOLT,M.8 (WIRE ROPE CLIP) | D060 |  | 6001412221 | P-NHE03.1-D-NPNSR.0001 | 281 | 54 | 0 | 54 | 2026-02-06
1-01-023-0001 | CLAMP,DOUBLE U-BOLT,M.16(WIRE ROPE CLIP) | D060 |  | 6001412221 | P-NHE03.1-D-NPNSR.0001 | 281 | 144 | 0 | 144 | 2026-02-06
1-02-007-0002 | CABLE,AL,750 V,50 SQ.MM. TIS.293 | D060 |  | 6001412221 | P-NHE03.1-D-NPNSR.0001 | 281 | 11450 | 0 | 11450 | 2026-02-06
1-02-018-0001 | TAPE,PVC,O/D,0.18X19X10,000 MM. TIS.386 | D060 |  | 6001412221 | P-NHE03.1-D-NPNSR.0001 | 281 | 17 | 0 | 17 | 2026-02-06
1-02-020-0002 | TIE WIRE,AL 4.0 MM. | D060 |  | 6001412221 | P-NHE03.1-D-NPNSR.0001 | 281 | 14.17 | 0 | 14.17 | 2026-02-06
1-02-026-0301 | PREFORMED D/E, AW 50 SQ.MM. | D060 |  | 6001412221 | P-NHE03.1-D-NPNSR.0001 | 281 | 154 | 0 | 154 | 2026-02-06
1-02-030-0102 | CONN.,PG,DOUBLE BOLT,AL 25-95 SQ.MM. | D060 |  | 6001412221 | P-NHE03.1-D-NPNSR.0001 | 281 | 8 | 0 | 8 | 2026-02-06
1-02-032-0012 | H-CONNCTOR,MAIN AL 50-95,TAP AL/CU 50-95 | D060 |  | 6001412221 | P-NHE03.1-D-NPNSR.0001 | 281 | 71 | 0 | 71 | 2026-02-06
1-03-003-0000 | INSULATOR,SPOOL,CLASS 53-2 TIS.227 | D060 |  | 6001412221 | P-NHE03.1-D-NPNSR.0001 | 281 | 372 | 0 | 372 | 2026-02-06
1-03-003-0100 | INSULATOR,STRAIN,CLASS 54-1 TIS.280 | D060 |  | 6001412221 | P-NHE03.1-D-NPNSR.0001 | 281 | 9 | 0 | 9 | 2026-02-06
1-03-003-0103 | INSULATOR,STRAIN,CLASS 54-4 TIS.280 | D060 |  | 6001412221 | P-NHE03.1-D-NPNSR.0001 | 281 | 36 | 0 | 36 | 2026-02-06
1-03-013-0000 | RACK, 2X200 MM. EXT.BACK | D060 |  | 6001412221 | P-NHE03.1-D-NPNSR.0001 | 281 | 186 | 0 | 186 | 2026-02-06
1-04-000-0300 | S.A. 250-500 V. 2.5-5.0 KA | D060 |  | 6001412221 | P-NHE03.1-D-NPNSR.0001 | 281 | 13 | 0 | 13 | 2026-02-06
1-08-004-0001 | CONDUIT,PVC,RIGID, 20X2500 MM.TIS.216 | D060 |  | 6001412221 | P-NHE03.1-D-NPNSR.0001 | 281 | 39 | 0 | 39 | 2026-02-06
9-09-001-0035 | คอมปาวด์ช่วยการสัมผัสทางไฟฟ้า | D060 |  | 6001412221 | P-NHE03.1-D-NPNSR.0001 | 281 | 0.08 | 0 | 0.08 | 2026-02-06
9-09-001-1007 | WELDING POWDER, ST. WIRE 50 SQ.MM. TO GD | D060 |  | 6001412221 | P-NHE03.1-D-NPNSR.0001 | 281 | 39 | 0 | 39 | 2026-02-06
1-00-011-0000 | CROSSARM 100X100X1,500 MM. | D060 |  | 6001412222 | P-NHE03.1-D-NPNSR.0001 | 281 | 2 | 0 | 2 | 2026-02-06
1-00-011-0001 | CROSSARM 100X100X2,500 MM. | D060 |  | 6001412222 | P-NHE03.1-D-NPNSR.0001 | 281 | 2 | 0 | 2 | 2026-02-06
1-01-010-0004 | ST. WIRE, STRANDED 50/7 SQ.MM.TIS.404 | D060 |  | 6001412222 | P-NHE03.1-D-NPNSR.0001 | 281 | 90 | 0 | 90 | 2026-02-06
1-01-011-0200 | BOLT,MACHINE M.16X130 MM. | D060 |  | 6001412222 | P-NHE03.1-D-NPNSR.0001 | 281 | 12 | 0 | 12 | 2026-02-06
1-01-011-0203 | BOLT,MACHINE M.16X250 MM. | D060 |  | 6001412222 | P-NHE03.1-D-NPNSR.0001 | 281 | 8 | 0 | 8 | 2026-02-06
1-01-011-0204 | BOLT,MACHINE M.16X300 MM. | D060 |  | 6001412222 | P-NHE03.1-D-NPNSR.0001 | 281 | 2 | 0 | 2 | 2026-02-06
1-01-011-0205 | BOLT,MACHINE M.16X350 MM. | D060 |  | 6001412222 | P-NHE03.1-D-NPNSR.0001 | 281 | 2 | 0 | 2 | 2026-02-06
1-01-018-0100 | WASHER,PLAIN,SQUARE, 52X52X4.5 MM. | D060 |  | 6001412222 | P-NHE03.1-D-NPNSR.0001 | 281 | 22 | 0 | 22 | 2026-02-06
1-01-018-0301 | WASHER,LOCK,SPRING,SIZE 16 MM.,TIS.259 | D060 |  | 6001412222 | P-NHE03.1-D-NPNSR.0001 | 281 | 6 | 0 | 6 | 2026-02-06
1-01-020-0001 | BRACE,FLAT,FOR CROSSARM 30X6X760 MM. | D060 |  | 6001412222 | P-NHE03.1-D-NPNSR.0001 | 281 | 8 | 0 | 8 | 2026-02-06
1-01-022-0002 | GROUND ROD,60X60X5 MM. 2 M.LONG | D060 |  | 6001412222 | P-NHE03.1-D-NPNSR.0001 | 281 | 6 | 0 | 6 | 2026-02-06
1-01-023-0000 | CLAMP,SINGLE U-BOLT,M.8 (WIRE ROPE CLIP) | D060 |  | 6001412222 | P-NHE03.1-D-NPNSR.0001 | 281 | 12 | 0 | 12 | 2026-02-06
1-02-005-0000 | CABLE,AERIAL,AL 22 KV. 1X50 SQ.MM. | D060 |  | 6001412222 | P-NHE03.1-D-NPNSR.0001 | 281 | 18 | 0 | 18 | 2026-02-06
1-02-007-0002 | CABLE,AL,750 V,50 SQ.MM. TIS.293 | D060 |  | 6001412222 | P-NHE03.1-D-NPNSR.0001 | 281 | 22 | 0 | 22 | 2026-02-06
1-02-018-0001 | TAPE,PVC,O/D,0.18X19X10,000 MM. TIS.386 | D060 |  | 6001412222 | P-NHE03.1-D-NPNSR.0001 | 281 | 1 | 0 | 1 | 2026-02-06
1-02-020-0002 | TIE WIRE,AL 4.0 MM. | D060 |  | 6001412222 | P-NHE03.1-D-NPNSR.0001 | 281 | 2 | 0 | 2 | 2026-02-06
1-02-030-0102 | CONN.,PG,DOUBLE BOLT,AL 25-95 SQ.MM. | D060 |  | 6001412222 | P-NHE03.1-D-NPNSR.0001 | 281 | 14 | 0 | 14 | 2026-02-06
1-02-032-0012 | H-CONNCTOR,MAIN AL 50-95,TAP AL/CU 50-95 | D060 |  | 6001412222 | P-NHE03.1-D-NPNSR.0001 | 281 | 2 | 0 | 2 | 2026-02-06
1-02-033-0005 | HOTLINE BAIL-CLAMP,MAIN 35-70 SQ.MM. | D060 |  | 6001412222 | P-NHE03.1-D-NPNSR.0001 | 281 | 4 | 0 | 4 | 2026-02-06
1-02-033-0104 | HOTLINE CLAMP,MAIN35-185,TAP50-185SQ.MM. | D060 |  | 6001412222 | P-NHE03.1-D-NPNSR.0001 | 281 | 4 | 0 | 4 | 2026-02-06
1-02-042-0102 | CABLE LUG,NEMA 2-HOLE,AL 50 SQ.MM. | D060 |  | 6001412222 | P-NHE03.1-D-NPNSR.0001 | 281 | 16 | 0 | 16 | 2026-02-06
1-02-042-0400 | PIN TERMINAL,FOR AL.CONDUCTOR 50 SQ.MM. | D060 |  | 6001412222 | P-NHE03.1-D-NPNSR.0001 | 281 | 4 | 0 | 4 | 2026-02-06
1-03-003-0000 | INSULATOR,SPOOL,CLASS 53-2 TIS.227 | D060 |  | 6001412222 | P-NHE03.1-D-NPNSR.0001 | 281 | 4 | 0 | 4 | 2026-02-06
1-04-000-0007 | S.A., 21 KV.5 KA.,WITHOUT BRACKET | D060 |  | 6001412222 | P-NHE03.1-D-NPNSR.0001 | 281 | 4 | 0 | 4 | 2026-02-06
1-04-000-0300 | S.A. 250-500 V. 2.5-5.0 KA | D060 |  | 6001412222 | P-NHE03.1-D-NPNSR.0001 | 281 | 2 | 0 | 2 | 2026-02-06
1-04-001-0002 | DROPOUT,FUSE,22 KV.100 A.12 KA | D060 |  | 6001412222 | P-NHE03.1-D-NPNSR.0001 | 281 | 4 | 0 | 4 | 2026-02-06
1-04-002-0012 | H.R.C. FUSE, BLADE CONTACT, 80 A | D060 |  | 6001412222 | P-NHE03.1-D-NPNSR.0001 | 281 | 2 | 0 | 2 | 2026-02-06
1-04-002-0100 | L.T. FUSE-SWITCHES 1X400 A. 500 V. | D060 |  | 6001412222 | P-NHE03.1-D-NPNSR.0001 | 281 | 2 | 0 | 2 | 2026-02-06
1-04-003-0002 | FUSE LINK 22 KV. 3 A.EEI-NEMA TYPE K | D060 |  | 6001412222 | P-NHE03.1-D-NPNSR.0001 | 281 | 4 | 0 | 4 | 2026-02-06
1-05-000-0011 | TR., 30KVA,1P,22-0.48/0.24KV, SC | D060 |  | 6001412222 | P-NHE03.1-D-NPNSR.0001 | 281 | 2 | 0 | 2 | 2026-02-06
1-05-010-0003 | BRACKET,ST.,FOR TR. SECONDARY LEAD | D060 |  | 6001412222 | P-NHE03.1-D-NPNSR.0001 | 281 | 4 | 0 | 4 | 2026-02-06
1-08-004-0001 | CONDUIT,PVC,RIGID, 20X2500 MM.TIS.216 | D060 |  | 6001412222 | P-NHE03.1-D-NPNSR.0001 | 281 | 12 | 0 | 12 | 2026-02-06
1-09-025-0040 | DROPOUT FUSE CUTOUT COVERS | D060 |  | 6001412222 | P-NHE03.1-D-NPNSR.0001 | 281 | 8 | 0 | 8 | 2026-02-06
9-04-002-0015 | STEEL 15 MM.,750 MM.LONG | D060 |  | 6001412222 | P-NHE03.1-D-NPNSR.0001 | 281 | 10 | 0 | 10 | 2026-02-06
9-09-001-0037 | CONCRETE 1/2/4 | D060 |  | 6001412222 | P-NHE03.1-D-NPNSR.0001 | 281 | 4 | 0 | 4 | 2026-02-06
9-09-001-1007 | WELDING POWDER, ST. WIRE 50 SQ.MM. TO GD | D060 |  | 6001412222 | P-NHE03.1-D-NPNSR.0001 | 281 | 12 | 0 | 12 | 2026-02-06
1-00-001-0001 | POLE 8 M. | D060 |  | 8005212228 | C-69-D-NGECS.0001.01.1 | 281 | 4 | 4 | 0 | 2026-01-14
1-00-004-0001 | ANCHOR,PLATE, CONCRETE 550X550X150 MM. | D060 |  | 8005212228 | C-69-D-NGECS.0001.01.1 | 281 | 2 | 2 | 0 | 2026-01-14
1-01-010-0004 | ST. WIRE, STRANDED 50/7 SQ.MM.TIS.404 | D060 |  | 8005212228 | C-69-D-NGECS.0001.01.1 | 281 | 44 | 44 | 0 | 2026-01-14
1-01-011-0201 | BOLT,MACHINE M.16X170 MM. | D060 |  | 8005212228 | C-69-D-NGECS.0001.01.1 | 281 | 6 | 6 | 0 | 2026-01-14
1-01-011-0202 | BOLT,MACHINE M.16X200 MM. | D060 |  | 8005212228 | C-69-D-NGECS.0001.01.1 | 281 | 5 | 5 | 0 | 2026-01-14
1-01-018-0100 | WASHER,PLAIN,SQUARE, 52X52X4.5 MM. | D060 |  | 8005212228 | C-69-D-NGECS.0001.01.1 | 281 | 7 | 7 | 0 | 2026-01-14
1-01-021-0000 | ROD,ANCHOR,ROUND EYE M.16, 2 M.LONG | D060 |  | 8005212228 | C-69-D-NGECS.0001.01.1 | 281 | 2 | 2 | 0 | 2026-01-14
1-01-021-0300 | ANCLE GUY ATTACHMENT 30 DEG. | D060 |  | 8005212228 | C-69-D-NGECS.0001.01.1 | 281 | 2 | 2 | 0 | 2026-01-14
1-01-021-0304 | THIMBLE,GUY,FOR STEEL WIRE 50-95 SQ.MM. | D060 |  | 8005212228 | C-69-D-NGECS.0001.01.1 | 281 | 2 | 2 | 0 | 2026-01-14
1-01-022-0002 | GROUND ROD,60X60X5 MM. 2 M.LONG | D060 |  | 8005212228 | C-69-D-NGECS.0001.01.1 | 281 | 1 | 1 | 0 | 2026-01-14
1-01-023-0000 | CLAMP,SINGLE U-BOLT,M.8 (WIRE ROPE CLIP) | D060 |  | 8005212228 | C-69-D-NGECS.0001.01.1 | 281 | 12 | 12 | 0 | 2026-01-14
1-02-007-0002 | CABLE,AL,750 V,50 SQ.MM. TIS.293 | D060 |  | 8005212228 | C-69-D-NGECS.0001.01.1 | 281 | 310 | 310 | 0 | 2026-01-14
1-02-018-0001 | TAPE,PVC,O/D,0.18X19X10,000 MM. TIS.386 | D060 |  | 8005212228 | C-69-D-NGECS.0001.01.1 | 281 | 2 | 2 | 0 | 2026-01-14
1-02-020-0002 | TIE WIRE,AL 4.0 MM. | D060 |  | 8005212228 | C-69-D-NGECS.0001.01.1 | 281 | 0.26 | 0.26 | 0 | 2026-01-14
1-02-026-0301 | PREFORMED D/E, AW 50 SQ.MM. | D060 |  | 8005212228 | C-69-D-NGECS.0001.01.1 | 281 | 8 | 8 | 0 | 2026-01-14
1-02-030-0102 | CONN.,PG,DOUBLE BOLT,AL 25-95 SQ.MM. | D060 |  | 8005212228 | C-69-D-NGECS.0001.01.1 | 281 | 3 | 3 | 0 | 2026-01-14
1-02-032-0012 | H-CONNCTOR,MAIN AL 50-95,TAP AL/CU 50-95 | D060 |  | 8005212228 | C-69-D-NGECS.0001.01.1 | 281 | 2 | 2 | 0 | 2026-01-14
1-03-003-0000 | INSULATOR,SPOOL,CLASS 53-2 TIS.227 | D060 |  | 8005212228 | C-69-D-NGECS.0001.01.1 | 281 | 12 | 12 | 0 | 2026-01-14
1-03-003-0100 | INSULATOR,STRAIN,CLASS 54-1 TIS.280 | D060 |  | 8005212228 | C-69-D-NGECS.0001.01.1 | 281 | 2 | 2 | 0 | 2026-01-14
1-03-013-0000 | RACK, 2X200 MM. EXT.BACK | D060 |  | 8005212228 | C-69-D-NGECS.0001.01.1 | 281 | 6 | 6 | 0 | 2026-01-14
1-04-000-0300 | S.A. 250-500 V. 2.5-5.0 KA | D060 |  | 8005212228 | C-69-D-NGECS.0001.01.1 | 281 | 1 | 1 | 0 | 2026-01-14
1-08-004-0001 | CONDUIT,PVC,RIGID, 20X2500 MM.TIS.216 | D060 |  | 8005212228 | C-69-D-NGECS.0001.01.1 | 281 | 3 | 3 | 0 | 2026-01-14
9-09-001-0035 | คอมปาวด์ช่วยการสัมผัสทางไฟฟ้า | D060 |  | 8005212228 | C-69-D-NGECS.0001.01.1 | 281 | 0.03 | 0 | 0.03 | 2026-01-14
9-09-001-1007 | WELDING POWDER, ST. WIRE 50 SQ.MM. TO GD | D060 |  | 8005212228 | C-69-D-NGECS.0001.01.1 | 281 | 3 | 0 | 3 | 2026-01-14
1-00-001-0004 | POLE 12 M. | D060 |  | 8005212234 | C-69-D-TPNCS.0001.02.2 | 281 | 7 | 5 | 2 | 2026-04-28
1-00-011-0001 | CROSSARM 100X100X2,500 MM. | D060 |  | 8005212234 | C-69-D-TPNCS.0001.02.2 | 281 | 1 | 1 | 0 | 2026-04-28
1-01-000-0100 | ST. CHANNEL, 100X50X5 MM. 2.25 M.LONG | D060 |  | 8005212234 | C-69-D-TPNCS.0001.02.2 | 281 | 4 | 4 | 0 | 2026-04-28
1-01-001-0003 | ST. ANG.,OHGW. BAYONET 2.25 M.LONG | D060 |  | 8005212234 | C-69-D-TPNCS.0001.02.2 | 281 | 4 | 4 | 0 | 2026-04-28
1-01-010-0000 | WIRE,ST. SOLID DIA. 4.0 MM.TIS.71 | D060 |  | 8005212234 | C-69-D-TPNCS.0001.02.2 | 281 | 1.1 | 1.1 | 0 | 2026-04-28
1-01-010-0002 | ST. WIRE, STRANDED 25 SQ.MM.TIS.404 | D060 |  | 8005212234 | C-69-D-TPNCS.0001.02.2 | 281 | 171.4 | 171.4 | 0 | 2026-04-28
1-01-011-0200 | BOLT,MACHINE M.16X130 MM. | D060 |  | 8005212234 | C-69-D-TPNCS.0001.02.2 | 281 | 2 | 2 | 0 | 2026-04-28
1-01-011-0201 | BOLT,MACHINE M.16X170 MM. | D060 |  | 8005212234 | C-69-D-TPNCS.0001.02.2 | 281 | 22 | 22 | 0 | 2026-04-28
1-01-011-0202 | BOLT,MACHINE M.16X200 MM. | D060 |  | 8005212234 | C-69-D-TPNCS.0001.02.2 | 281 | 12 | 12 | 0 | 2026-04-28
1-01-011-0203 | BOLT,MACHINE M.16X250 MM. | D060 |  | 8005212234 | C-69-D-TPNCS.0001.02.2 | 281 | 15 | 15 | 0 | 2026-04-28
1-01-011-0204 | BOLT,MACHINE M.16X300 MM. | D060 |  | 8005212234 | C-69-D-TPNCS.0001.02.2 | 281 | 1 | 1 | 0 | 2026-04-28
1-01-011-0205 | BOLT,MACHINE M.16X350 MM. | D060 |  | 8005212234 | C-69-D-TPNCS.0001.02.2 | 281 | 6 | 6 | 0 | 2026-04-28
1-01-011-0207 | BOLT,MACHINE M.16X450 MM. | D060 |  | 8005212234 | C-69-D-TPNCS.0001.02.2 | 281 | 1 | 1 | 0 | 2026-04-28
1-01-013-0001 | BOLT,DOUBLE ARMING,ROUND EYE M.16X450MM. | D060 |  | 8005212234 | C-69-D-TPNCS.0001.02.2 | 281 | 15 | 15 | 0 | 2026-04-28
1-01-013-0002 | BOLT,DOUBLE ARMING,ROUND EYE M.16X500MM. | D060 |  | 8005212234 | C-69-D-TPNCS.0001.02.2 | 281 | 8 | 8 | 0 | 2026-04-28
1-01-014-0001 | BOLT,ROUND EYE M.16X200 MM. | D060 |  | 8005212234 | C-69-D-TPNCS.0001.02.2 | 281 | 4 | 4 | 0 | 2026-04-28
1-01-018-0001 | NUT,EYE M.16 DIN 582 | D060 |  | 8005212234 | C-69-D-TPNCS.0001.02.2 | 281 | 6 | 6 | 0 | 2026-04-28
1-01-018-0100 | WASHER,PLAIN,SQUARE, 52X52X4.5 MM. | D060 |  | 8005212234 | C-69-D-TPNCS.0001.02.2 | 281 | 147 | 147 | 0 | 2026-04-28
1-01-018-0201 | WASHER,SQUARE,CURVED 60X60X5 MM. | D060 |  | 8005212234 | C-69-D-TPNCS.0001.02.2 | 281 | 6 | 6 | 0 | 2026-04-28
1-01-018-0301 | WASHER,LOCK,SPRING,SIZE 16 MM.,TIS.259 | D060 |  | 8005212234 | C-69-D-TPNCS.0001.02.2 | 281 | 9 | 9 | 0 | 2026-04-28
1-01-020-0001 | BRACE,FLAT,FOR CROSSARM 30X6X760 MM. | D060 |  | 8005212234 | C-69-D-TPNCS.0001.02.2 | 281 | 26 | 26 | 0 | 2026-04-28
1-01-021-0304 | THIMBLE,GUY,FOR STEEL WIRE 50-95 SQ.MM. | D060 |  | 8005212234 | C-69-D-TPNCS.0001.02.2 | 281 | 12 | 12 | 0 | 2026-04-28
1-01-023-0000 | CLAMP,SINGLE U-BOLT,M.8 (WIRE ROPE CLIP) | D060 |  | 8005212234 | C-69-D-TPNCS.0001.02.2 | 281 | 52 | 52 | 0 | 2026-04-28
1-01-023-0012 | CLAMP, DOUBLE BOLTS, ST. WIRE 25 SQ.MM. | D060 |  | 8005212234 | C-69-D-TPNCS.0001.02.2 | 281 | 22 | 22 | 0 | 2026-04-28
1-01-023-0205 | GROUND WIRE CLAMP,J.1152 | D060 |  | 8005212234 | C-69-D-TPNCS.0001.02.2 | 281 | 4 | 4 | 0 | 2026-04-28
1-02-005-0000 | CABLE,AERIAL,AL 22 KV. 1X50 SQ.MM. | D060 |  | 8005212234 | C-69-D-TPNCS.0001.02.2 | 281 | 470 | 470 | 0 | 2026-04-28
1-02-020-0003 | COVERED TIE WIRE.AL.4.0 MM. | D060 |  | 8005212234 | C-69-D-TPNCS.0001.02.2 | 281 | 49.4 | 49.4 | 0 | 2026-04-28
1-02-026-0202 | PREFORMED D/E,SAC 22kV 50sq.mm. 21.80mm | D060 |  | 8005212234 | C-69-D-TPNCS.0001.02.2 | 281 | 21 | 21 | 0 | 2026-04-28
1-02-044-0112 | BRACKET,SAC CORNER SUPPORT, 22-33 KV | D060 |  | 8005212234 | C-69-D-TPNCS.0001.02.2 | 281 | 3 | 3 | 0 | 2026-04-28
1-03-001-0002 | INSULATOR,LINE-POST, 22 KV.,57-2L,P/A | D060 |  | 8005212234 | C-69-D-TPNCS.0001.02.2 | 281 | 15 | 15 | 0 | 2026-04-28
1-03-001-0101 | INSULATOR,PIN POST,22 KV. P/A | D060 |  | 8005212234 | C-69-D-TPNCS.0001.02.2 | 281 | 4 | 4 | 0 | 2026-04-28
1-03-002-0000 | INSULATOR,SUSPENSION,CLASS 52-1,TIS.354 | D060 |  | 8005212234 | C-69-D-TPNCS.0001.02.2 | 281 | 63 | 63 | 0 | 2026-04-28
1-03-014-0011 | CLEVIS,THIMBLE,FOR PREFORMED DEAD-END | D060 |  | 8005212234 | C-69-D-TPNCS.0001.02.2 | 281 | 21 | 21 | 0 | 2026-04-28
1-04-001-0002 | DROPOUT,FUSE,22 KV.100 A.12 KA | D060 |  | 8005212234 | C-69-D-TPNCS.0001.02.2 | 281 | 3 | 3 | 0 | 2026-04-28
1-04-003-0006 | FUSE LINK 22 KV. 15 A.EEI-NEMA TYPE K | D060 |  | 8005212234 | C-69-D-TPNCS.0001.02.2 | 281 | 3 | 3 | 0 | 2026-04-28
9-09-001-0019 | WOOD PILE | D060 |  | 8005212234 | C-69-D-TPNCS.0001.02.2 | 281 | 20 | 0 | 20 | 2026-04-28
9-09-001-0024 | STEEL 9 MM.,750 MM.LONG | D060 |  | 8005212234 | C-69-D-TPNCS.0001.02.2 | 281 | 70 | 0 | 70 | 2026-04-28
9-09-001-0025 | CONCRETE 1/3/5 | D060 |  | 8005212234 | C-69-D-TPNCS.0001.02.2 | 281 | 0.8 | 0 | 0.8 | 2026-04-28
9-09-001-0028 | COMPACTED STONE | D060 |  | 8005212234 | C-69-D-TPNCS.0001.02.2 | 281 | 4.95 | 0 | 4.95 | 2026-04-28
1-00-011-0009 | CROSSARM 120X120X2,500 MM. HPC | D060 |  | 8005212234 | C-69-D-TPNCS.0001.02.2 | 281 | 12 | 12 | 0 | 2026-04-28
1-00-001-0004 | POLE 12 M. | D060 |  | 8005212237 | C-69-D-TPNCS.0001.02.2 | 281 | 1 | 1 | 0 | 2026-04-28
1-00-011-0001 | CROSSARM 100X100X2,500 MM. | D060 |  | 8005212237 | C-69-D-TPNCS.0001.02.2 | 281 | 2 | 2 | 0 | 2026-04-28
1-00-021-0000 | BEAM, SPUN 100X100X3,200 MM. | D060 |  | 8005212237 | C-69-D-TPNCS.0001.02.2 | 281 | 2 | 2 | 0 | 2026-04-28
1-00-021-0003 | BEAM 150X250X3,550 MM. | D060 |  | 8005212237 | C-69-D-TPNCS.0001.02.2 | 281 | 2 | 2 | 0 | 2026-04-28
1-01-010-0000 | WIRE,ST. SOLID DIA. 4.0 MM.TIS.71 | D060 |  | 8005212237 | C-69-D-TPNCS.0001.02.2 | 281 | 1.3 | 1.3 | 0 | 2026-04-28
1-01-010-0004 | ST. WIRE, STRANDED 50/7 SQ.MM.TIS.404 | D060 |  | 8005212237 | C-69-D-TPNCS.0001.02.2 | 281 | 50 | 50 | 0 | 2026-04-28
1-01-011-0200 | BOLT,MACHINE M.16X130 MM. | D060 |  | 8005212237 | C-69-D-TPNCS.0001.02.2 | 281 | 4 | 4 | 0 | 2026-04-28
1-01-011-0201 | BOLT,MACHINE M.16X170 MM. | D060 |  | 8005212237 | C-69-D-TPNCS.0001.02.2 | 281 | 2 | 2 | 0 | 2026-04-28
1-01-011-0202 | BOLT,MACHINE M.16X200 MM. | D060 |  | 8005212237 | C-69-D-TPNCS.0001.02.2 | 281 | 1 | 1 | 0 | 2026-04-28
1-01-011-0203 | BOLT,MACHINE M.16X250 MM. | D060 |  | 8005212237 | C-69-D-TPNCS.0001.02.2 | 281 | 1 | 1 | 0 | 2026-04-28
1-01-011-0204 | BOLT,MACHINE M.16X300 MM. | D060 |  | 8005212237 | C-69-D-TPNCS.0001.02.2 | 281 | 2 | 2 | 0 | 2026-04-28
1-01-011-0205 | BOLT,MACHINE M.16X350 MM. | D060 |  | 8005212237 | C-69-D-TPNCS.0001.02.2 | 281 | 6 | 6 | 0 | 2026-04-28
1-01-011-0401 | BOLT,MACHINE,HEXAGON,M.16X550 MM. | D060 |  | 8005212237 | C-69-D-TPNCS.0001.02.2 | 281 | 12 | 12 | 0 | 2026-04-28
1-01-018-0100 | WASHER,PLAIN,SQUARE, 52X52X4.5 MM. | D060 |  | 8005212237 | C-69-D-TPNCS.0001.02.2 | 281 | 31 | 31 | 0 | 2026-04-28
1-01-018-0201 | WASHER,SQUARE,CURVED 60X60X5 MM. | D060 |  | 8005212237 | C-69-D-TPNCS.0001.02.2 | 281 | 6 | 6 | 0 | 2026-04-28
1-01-018-0301 | WASHER,LOCK,SPRING,SIZE 16 MM.,TIS.259 | D060 |  | 8005212237 | C-69-D-TPNCS.0001.02.2 | 281 | 5 | 5 | 0 | 2026-04-28
1-01-020-0001 | BRACE,FLAT,FOR CROSSARM 30X6X760 MM. | D060 |  | 8005212237 | C-69-D-TPNCS.0001.02.2 | 281 | 4 | 4 | 0 | 2026-04-28
1-01-022-0002 | GROUND ROD,60X60X5 MM. 2 M.LONG | D060 |  | 8005212237 | C-69-D-TPNCS.0001.02.2 | 281 | 2 | 2 | 0 | 2026-04-28
1-01-023-0000 | CLAMP,SINGLE U-BOLT,M.8 (WIRE ROPE CLIP) | D060 |  | 8005212237 | C-69-D-TPNCS.0001.02.2 | 281 | 10 | 10 | 0 | 2026-04-28
1-02-005-0000 | CABLE,AERIAL,AL 22 KV. 1X50 SQ.MM. | D060 |  | 8005212237 | C-69-D-TPNCS.0001.02.2 | 281 | 18 | 18 | 0 | 2026-04-28
1-02-007-0007 | CABLE,AL,750 V,185 SQ.MM.TIS.293 | D060 |  | 8005212237 | C-69-D-TPNCS.0001.02.2 | 281 | 45 | 45 | 0 | 2026-04-28
1-02-020-0000 | TAPE,ARMOR,AL 1X10 MM. | D060 |  | 8005212237 | C-69-D-TPNCS.0001.02.2 | 281 | 0.5 | 0.5 | 0 | 2026-04-28
1-02-030-0102 | CONN.,PG,DOUBLE BOLT,AL 25-95 SQ.MM. | D060 |  | 8005212237 | C-69-D-TPNCS.0001.02.2 | 281 | 4 | 4 | 0 | 2026-04-28
1-02-033-0005 | HOTLINE BAIL-CLAMP,MAIN 35-70 SQ.MM. | D060 |  | 8005212237 | C-69-D-TPNCS.0001.02.2 | 281 | 3 | 3 | 0 | 2026-04-28
1-02-033-0104 | HOTLINE CLAMP,MAIN35-185,TAP50-185SQ.MM. | D060 |  | 8005212237 | C-69-D-TPNCS.0001.02.2 | 281 | 3 | 3 | 0 | 2026-04-28
1-02-042-0106 | CABLE LUG,NEMA 2-HOLE,AL 185 SQ.MM. | D060 |  | 8005212237 | C-69-D-TPNCS.0001.02.2 | 281 | 10 | 10 | 0 | 2026-04-28
1-02-042-0400 | PIN TERMINAL,FOR AL.CONDUCTOR 50 SQ.MM. | D060 |  | 8005212237 | C-69-D-TPNCS.0001.02.2 | 281 | 3 | 3 | 0 | 2026-04-28
1-02-044-0102 | CLAMP,GUY,TRIPLE BOLT | D060 |  | 8005212237 | C-69-D-TPNCS.0001.02.2 | 281 | 2 | 2 | 0 | 2026-04-28
1-03-001-0101 | INSULATOR,PIN POST,22 KV. P/A | D060 |  | 8005212237 | C-69-D-TPNCS.0001.02.2 | 281 | 6 | 6 | 0 | 2026-04-28
1-04-000-0007 | S.A., 21 KV.5 KA.,WITHOUT BRACKET | D060 |  | 8005212237 | C-69-D-TPNCS.0001.02.2 | 281 | 3 | 3 | 0 | 2026-04-28
1-04-001-0002 | DROPOUT,FUSE,22 KV.100 A.12 KA | D060 |  | 8005212237 | C-69-D-TPNCS.0001.02.2 | 281 | 3 | 3 | 0 | 2026-04-28
1-04-002-0017 | H.R.C. FUSE, BLADE CONTACT, 315 A | D060 |  | 8005212237 | C-69-D-TPNCS.0001.02.2 | 281 | 3 | 3 | 0 | 2026-04-28
1-04-002-0100 | L.T. FUSE-SWITCHES 1X400 A. 500 V. | D060 |  | 8005212237 | C-69-D-TPNCS.0001.02.2 | 281 | 3 | 3 | 0 | 2026-04-28
1-04-003-0006 | FUSE LINK 22 KV. 15 A.EEI-NEMA TYPE K | D060 |  | 8005212237 | C-69-D-TPNCS.0001.02.2 | 281 | 3 | 3 | 0 | 2026-04-28
1-05-001-0069 | TR.,250KVA,3P,22-0.416/0.24KV,DYN11, SC | D060 |  | 8005212237 | C-69-D-TPNCS.0001.02.2 | 281 | 1 | 1 | 0 | 2026-04-28
1-05-010-0002 | STEEL BRACKET | D060 |  | 8005212237 | C-69-D-TPNCS.0001.02.2 | 281 | 2 | 2 | 0 | 2026-04-28
1-06-010-0000 | CABLE PLATE, SIZE 2X20X20 CM. | D060 |  | 8005212237 | C-69-D-TPNCS.0001.02.2 | 281 | 3 | 3 | 0 | 2026-04-28
1-08-004-0001 | CONDUIT,PVC,RIGID, 20X2500 MM.TIS.216 | D060 |  | 8005212237 | C-69-D-TPNCS.0001.02.2 | 281 | 8 | 8 | 0 | 2026-04-28
1-08-004-0003 | CONDUIT,PVC,RIGID, 65X1000 MM.TIS.216 | D060 |  | 8005212237 | C-69-D-TPNCS.0001.02.2 | 281 | 1 | 1 | 0 | 2026-04-28
1-09-025-0040 | DROPOUT FUSE CUTOUT COVERS | D060 |  | 8005212237 | C-69-D-TPNCS.0001.02.2 | 281 | 3 | 3 | 0 | 2026-04-28
9-09-001-0026 | CONCRETE 1/3 (50 KG./SET) | D060 |  | 8005212237 | C-69-D-TPNCS.0001.02.2 | 281 | 1 | 0 | 1 | 2026-04-28
9-09-001-1007 | WELDING POWDER, ST. WIRE 50 SQ.MM. TO GD | D060 |  | 8005212237 | C-69-D-TPNCS.0001.02.2 | 281 | 6 | 0 | 6 | 2026-04-28
1-01-011-0203 | BOLT,MACHINE M.16X250 MM. | D060 |  | 8005212239 | C-69-D-TPNCS.0001.03.1 | 281 | 57 | 57 | 0 | 2026-04-29
1-01-011-0204 | BOLT,MACHINE M.16X300 MM. | D060 |  | 8005212239 | C-69-D-TPNCS.0001.03.1 | 281 | 26 | 26 | 0 | 2026-04-29
1-01-018-0100 | WASHER,PLAIN,SQUARE, 52X52X4.5 MM. | D060 |  | 8005212239 | C-69-D-TPNCS.0001.03.1 | 281 | 42 | 42 | 0 | 2026-04-29
1-02-007-0000 | CABLE,AL,750 V,25 SQ.MM. TIS.293 | D060 |  | 8005212239 | C-69-D-TPNCS.0001.03.1 | 281 | 670 | 670 | 0 | 2026-04-29
1-02-007-0002 | CABLE,AL,750 V,50 SQ.MM. TIS.293 | D060 |  | 8005212239 | C-69-D-TPNCS.0001.03.1 | 281 | 1540 | 1540 | 0 | 2026-04-29
1-02-018-0001 | TAPE,PVC,O/D,0.18X19X10,000 MM. TIS.386 | D060 |  | 8005212239 | C-69-D-TPNCS.0001.03.1 | 281 | 2 | 2 | 0 | 2026-04-29
1-02-020-0002 | TIE WIRE,AL 4.0 MM. | D060 |  | 8005212239 | C-69-D-TPNCS.0001.03.1 | 281 | 2.51 | 2.51 | 0 | 2026-04-29
1-02-026-0300 | PREFORMED D/E, AW 25 SQ.MM. | D060 |  | 8005212239 | C-69-D-TPNCS.0001.03.1 | 281 | 12 | 12 | 0 | 2026-04-29
1-02-026-0301 | PREFORMED D/E, AW 50 SQ.MM. | D060 |  | 8005212239 | C-69-D-TPNCS.0001.03.1 | 281 | 26 | 26 | 0 | 2026-04-29
1-02-032-0011 | H-CONNCTOR,MAIN AL 25-50,TAP AL/CU 16-35 | D060 |  | 8005212239 | C-69-D-TPNCS.0001.03.1 | 281 | 5 | 5 | 0 | 2026-04-29
1-02-032-0012 | H-CONNCTOR,MAIN AL 50-95,TAP AL/CU 50-95 | D060 |  | 8005212239 | C-69-D-TPNCS.0001.03.1 | 281 | 10 | 10 | 0 | 2026-04-29
1-03-003-0000 | INSULATOR,SPOOL,CLASS 53-2 TIS.227 | D060 |  | 8005212239 | C-69-D-TPNCS.0001.03.1 | 281 | 76 | 76 | 0 | 2026-04-29
1-03-013-0000 | RACK, 2X200 MM. EXT.BACK | D060 |  | 8005212239 | C-69-D-TPNCS.0001.03.1 | 281 | 18 | 18 | 0 | 2026-04-29
1-03-013-0002 | RACK, 4X200 MM. EXT.BACK | D060 |  | 8005212239 | C-69-D-TPNCS.0001.03.1 | 281 | 4 | 4 | 0 | 2026-04-29
1-03-013-0100 | CLEVIS,FLAT STEEL 4 1/4,INSULATOR,53-2 | D060 |  | 8005212239 | C-69-D-TPNCS.0001.03.1 | 281 | 24 | 24 | 0 | 2026-04-29
1-00-001-0004 | POLE 12 M. | D060 |  | 8005212242 | C-69-D-TPNCS.0001.02.1 | 281 | 25 | 24 | 1 | 2026-04-28
1-00-011-0001 | CROSSARM 100X100X2,500 MM. | D060 |  | 8005212242 | C-69-D-TPNCS.0001.02.1 | 281 | 1 | 1 | 0 | 2026-04-28
1-01-000-0100 | ST. CHANNEL, 100X50X5 MM. 2.25 M.LONG | D060 |  | 8005212242 | C-69-D-TPNCS.0001.02.1 | 281 | 7 | 7 | 0 | 2026-04-28
1-01-001-0003 | ST. ANG.,OHGW. BAYONET 2.25 M.LONG | D060 |  | 8005212242 | C-69-D-TPNCS.0001.02.1 | 281 | 18 | 18 | 0 | 2026-04-28
1-01-010-0000 | WIRE,ST. SOLID DIA. 4.0 MM.TIS.71 | D060 |  | 8005212242 | C-69-D-TPNCS.0001.02.1 | 281 | 5.5 | 5.5 | 0 | 2026-04-28
1-01-010-0002 | ST. WIRE, STRANDED 25 SQ.MM.TIS.404 | D060 |  | 8005212242 | C-69-D-TPNCS.0001.02.1 | 281 | 952.1 | 952.1 | 0 | 2026-04-28
1-01-010-0006 | ST. WIRE, STRANDED 95 SQ.MM.TIS.404 | D060 |  | 8005212242 | C-69-D-TPNCS.0001.02.1 | 281 | 80 | 80 | 0 | 2026-04-28
1-01-011-0200 | BOLT,MACHINE M.16X130 MM. | D060 |  | 8005212242 | C-69-D-TPNCS.0001.02.1 | 281 | 2 | 2 | 0 | 2026-04-28
1-01-011-0201 | BOLT,MACHINE M.16X170 MM. | D060 |  | 8005212242 | C-69-D-TPNCS.0001.02.1 | 281 | 22 | 22 | 0 | 2026-04-28
1-01-011-0202 | BOLT,MACHINE M.16X200 MM. | D060 |  | 8005212242 | C-69-D-TPNCS.0001.02.1 | 281 | 42 | 42 | 0 | 2026-04-28
1-01-011-0203 | BOLT,MACHINE M.16X250 MM. | D060 |  | 8005212242 | C-69-D-TPNCS.0001.02.1 | 281 | 24 | 24 | 0 | 2026-04-28
1-01-011-0204 | BOLT,MACHINE M.16X300 MM. | D060 |  | 8005212242 | C-69-D-TPNCS.0001.02.1 | 281 | 1 | 1 | 0 | 2026-04-28
1-01-011-0205 | BOLT,MACHINE M.16X350 MM. | D060 |  | 8005212242 | C-69-D-TPNCS.0001.02.1 | 281 | 38 | 38 | 0 | 2026-04-28
1-01-011-0207 | BOLT,MACHINE M.16X450 MM. | D060 |  | 8005212242 | C-69-D-TPNCS.0001.02.1 | 281 | 5 | 5 | 0 | 2026-04-28
1-01-013-0001 | BOLT,DOUBLE ARMING,ROUND EYE M.16X450MM. | D060 |  | 8005212242 | C-69-D-TPNCS.0001.02.1 | 281 | 19 | 19 | 0 | 2026-04-28
1-01-013-0002 | BOLT,DOUBLE ARMING,ROUND EYE M.16X500MM. | D060 |  | 8005212242 | C-69-D-TPNCS.0001.02.1 | 281 | 8 | 8 | 0 | 2026-04-28
1-01-014-0001 | BOLT,ROUND EYE M.16X200 MM. | D060 |  | 8005212242 | C-69-D-TPNCS.0001.02.1 | 281 | 7 | 7 | 0 | 2026-04-28
1-01-018-0001 | NUT,EYE M.16 DIN 582 | D060 |  | 8005212242 | C-69-D-TPNCS.0001.02.1 | 281 | 21 | 21 | 0 | 2026-04-28
1-01-018-0100 | WASHER,PLAIN,SQUARE, 52X52X4.5 MM. | D060 |  | 8005212242 | C-69-D-TPNCS.0001.02.1 | 281 | 271 | 271 | 0 | 2026-04-28
1-01-018-0201 | WASHER,SQUARE,CURVED 60X60X5 MM. | D060 |  | 8005212242 | C-69-D-TPNCS.0001.02.1 | 281 | 30 | 30 | 0 | 2026-04-28
1-01-018-0301 | WASHER,LOCK,SPRING,SIZE 16 MM.,TIS.259 | D060 |  | 8005212242 | C-69-D-TPNCS.0001.02.1 | 281 | 23 | 23 | 0 | 2026-04-28
1-01-020-0001 | BRACE,FLAT,FOR CROSSARM 30X6X760 MM. | D060 |  | 8005212242 | C-69-D-TPNCS.0001.02.1 | 281 | 34 | 34 | 0 | 2026-04-28
1-01-021-0000 | ROD,ANCHOR,ROUND EYE M.16, 2 M.LONG | D060 |  | 8005212242 | C-69-D-TPNCS.0001.02.1 | 281 | 5 | 5 | 0 | 2026-04-28
1-01-021-0201 | BOLT,STRAND EYE, 45 DEG.M.16X250 MM. | D060 |  | 8005212242 | C-69-D-TPNCS.0001.02.1 | 281 | 5 | 5 | 0 | 2026-04-28
1-01-021-0304 | THIMBLE,GUY,FOR STEEL WIRE 50-95 SQ.MM. | D060 |  | 8005212242 | C-69-D-TPNCS.0001.02.1 | 281 | 21 | 21 | 0 | 2026-04-28
1-01-023-0000 | CLAMP,SINGLE U-BOLT,M.8 (WIRE ROPE CLIP) | D060 |  | 8005212242 | C-69-D-TPNCS.0001.02.1 | 281 | 99 | 99 | 0 | 2026-04-28
1-01-023-0001 | CLAMP,DOUBLE U-BOLT,M.16(WIRE ROPE CLIP) | D060 |  | 8005212242 | C-69-D-TPNCS.0001.02.1 | 281 | 20 | 20 | 0 | 2026-04-28
1-01-023-0012 | CLAMP, DOUBLE BOLTS, ST. WIRE 25 SQ.MM. | D060 |  | 8005212242 | C-69-D-TPNCS.0001.02.1 | 281 | 62 | 62 | 0 | 2026-04-28
1-01-023-0205 | GROUND WIRE CLAMP,J.1152 | D060 |  | 8005212242 | C-69-D-TPNCS.0001.02.1 | 281 | 18 | 18 | 0 | 2026-04-28
1-02-005-0000 | CABLE,AERIAL,AL 22 KV. 1X50 SQ.MM. | D060 |  | 8005212242 | C-69-D-TPNCS.0001.02.1 | 281 | 2720 | 2720 | 0 | 2026-04-28
1-02-020-0003 | COVERED TIE WIRE.AL.4.0 MM. | D060 |  | 8005212242 | C-69-D-TPNCS.0001.02.1 | 281 | 236.6 | 236.6 | 0 | 2026-04-28
1-02-026-0202 | PREFORMED D/E,SAC 22kV 50sq.mm. 21.80mm | D060 |  | 8005212242 | C-69-D-TPNCS.0001.02.1 | 281 | 39 | 39 | 0 | 2026-04-28
1-02-033-0005 | HOTLINE BAIL-CLAMP,MAIN 35-70 SQ.MM. | D060 |  | 8005212242 | C-69-D-TPNCS.0001.02.1 | 281 | 3 | 3 | 0 | 2026-04-28
1-02-033-0104 | HOTLINE CLAMP,MAIN35-185,TAP50-185SQ.MM. | D060 |  | 8005212242 | C-69-D-TPNCS.0001.02.1 | 281 | 3 | 3 | 0 | 2026-04-28
1-02-044-0112 | BRACKET,SAC CORNER SUPPORT, 22-33 KV | D060 |  | 8005212242 | C-69-D-TPNCS.0001.02.1 | 281 | 19 | 19 | 0 | 2026-04-28
1-03-001-0002 | INSULATOR,LINE-POST, 22 KV.,57-2L,P/A | D060 |  | 8005212242 | C-69-D-TPNCS.0001.02.1 | 281 | 87 | 87 | 0 | 2026-04-28
1-03-001-0101 | INSULATOR,PIN POST,22 KV. P/A | D060 |  | 8005212242 | C-69-D-TPNCS.0001.02.1 | 281 | 4 | 4 | 0 | 2026-04-28
1-03-002-0000 | INSULATOR,SUSPENSION,CLASS 52-1,TIS.354 | D060 |  | 8005212242 | C-69-D-TPNCS.0001.02.1 | 281 | 117 | 117 | 0 | 2026-04-28
1-03-003-0103 | INSULATOR,STRAIN,CLASS 54-4 TIS.280 | D060 |  | 8005212242 | C-69-D-TPNCS.0001.02.1 | 281 | 5 | 5 | 0 | 2026-04-28
1-03-014-0011 | CLEVIS,THIMBLE,FOR PREFORMED DEAD-END | D060 |  | 8005212242 | C-69-D-TPNCS.0001.02.1 | 281 | 39 | 39 | 0 | 2026-04-28
1-04-001-0002 | DROPOUT,FUSE,22 KV.100 A.12 KA | D060 |  | 8005212242 | C-69-D-TPNCS.0001.02.1 | 281 | 3 | 3 | 0 | 2026-04-28
1-04-003-0006 | FUSE LINK 22 KV. 15 A.EEI-NEMA TYPE K | D060 |  | 8005212242 | C-69-D-TPNCS.0001.02.1 | 281 | 3 | 3 | 0 | 2026-04-28
1-00-011-0009 | CROSSARM 120X120X2,500 MM. HPC | D060 |  | 8005212242 | C-69-D-TPNCS.0001.02.1 | 281 | 16 | 16 | 0 | 2026-04-28
1-00-004-0001 | ANCHOR,PLATE, CONCRETE 550X550X150 MM. | D060 |  | 8005212242 | C-69-D-TPNCS.0001.02.1 | 281 | 5 | 5 | 0 | 2026-04-28
1-00-001-0001 | POLE 8 M. | D060 |  | 6001412453 | P-NHE03.1-D-NGE68.0004 | 281 | 22 | 0 | 22 | 2026-02-06
1-00-004-0001 | ANCHOR,PLATE, CONCRETE 550X550X150 MM. | D060 |  | 6001412453 | P-NHE03.1-D-NGE68.0004 | 281 | 4 | 0 | 4 | 2026-02-06
1-01-010-0004 | ST. WIRE, STRANDED 50/7 SQ.MM.TIS.404 | D060 |  | 6001412453 | P-NHE03.1-D-NGE68.0004 | 281 | 108 | 0 | 108 | 2026-02-06
1-01-011-0201 | BOLT,MACHINE M.16X170 MM. | D060 |  | 6001412453 | P-NHE03.1-D-NGE68.0004 | 281 | 38 | 0 | 38 | 2026-02-06
1-01-011-0202 | BOLT,MACHINE M.16X200 MM. | D060 |  | 6001412453 | P-NHE03.1-D-NGE68.0004 | 281 | 11 | 0 | 11 | 2026-02-06
1-01-018-0100 | WASHER,PLAIN,SQUARE, 52X52X4.5 MM. | D060 |  | 6001412453 | P-NHE03.1-D-NGE68.0004 | 281 | 41 | 0 | 41 | 2026-02-06
1-01-021-0000 | ROD,ANCHOR,ROUND EYE M.16, 2 M.LONG | D060 |  | 6001412453 | P-NHE03.1-D-NGE68.0004 | 281 | 4 | 0 | 4 | 2026-02-06
1-01-021-0300 | ANCLE GUY ATTACHMENT 30 DEG. | D060 |  | 6001412453 | P-NHE03.1-D-NGE68.0004 | 281 | 4 | 0 | 4 | 2026-02-06
1-01-021-0304 | THIMBLE,GUY,FOR STEEL WIRE 50-95 SQ.MM. | D060 |  | 6001412453 | P-NHE03.1-D-NGE68.0004 | 281 | 4 | 0 | 4 | 2026-02-06
1-01-022-0002 | GROUND ROD,60X60X5 MM. 2 M.LONG | D060 |  | 6001412453 | P-NHE03.1-D-NGE68.0004 | 281 | 3 | 0 | 3 | 2026-02-06
1-01-023-0000 | CLAMP,SINGLE U-BOLT,M.8 (WIRE ROPE CLIP) | D060 |  | 6001412453 | P-NHE03.1-D-NGE68.0004 | 281 | 24 | 0 | 24 | 2026-02-06
1-02-007-0002 | CABLE,AL,750 V,50 SQ.MM. TIS.293 | D060 |  | 6001412453 | P-NHE03.1-D-NGE68.0004 | 281 | 1690 | 0 | 1690 | 2026-02-06
1-02-018-0001 | TAPE,PVC,O/D,0.18X19X10,000 MM. TIS.386 | D060 |  | 6001412453 | P-NHE03.1-D-NGE68.0004 | 281 | 3 | 0 | 3 | 2026-02-06
1-02-020-0002 | TIE WIRE,AL 4.0 MM. | D060 |  | 6001412453 | P-NHE03.1-D-NGE68.0004 | 281 | 2.34 | 0 | 2.34 | 2026-02-06
1-02-026-0301 | PREFORMED D/E, AW 50 SQ.MM. | D060 |  | 6001412453 | P-NHE03.1-D-NGE68.0004 | 281 | 16 | 0 | 16 | 2026-02-06
1-02-030-0102 | CONN.,PG,DOUBLE BOLT,AL 25-95 SQ.MM. | D060 |  | 6001412453 | P-NHE03.1-D-NGE68.0004 | 281 | 5 | 0 | 5 | 2026-02-06
1-02-032-0012 | H-CONNCTOR,MAIN AL 50-95,TAP AL/CU 50-95 | D060 |  | 6001412453 | P-NHE03.1-D-NGE68.0004 | 281 | 6 | 0 | 6 | 2026-02-06
1-03-003-0000 | INSULATOR,SPOOL,CLASS 53-2 TIS.227 | D060 |  | 6001412453 | P-NHE03.1-D-NGE68.0004 | 281 | 52 | 0 | 52 | 2026-02-06
1-03-003-0100 | INSULATOR,STRAIN,CLASS 54-1 TIS.280 | D060 |  | 6001412453 | P-NHE03.1-D-NGE68.0004 | 281 | 4 | 0 | 4 | 2026-02-06
1-03-013-0000 | RACK, 2X200 MM. EXT.BACK | D060 |  | 6001412453 | P-NHE03.1-D-NGE68.0004 | 281 | 26 | 0 | 26 | 2026-02-06
1-04-000-0300 | S.A. 250-500 V. 2.5-5.0 KA | D060 |  | 6001412453 | P-NHE03.1-D-NGE68.0004 | 281 | 3 | 0 | 3 | 2026-02-06
1-08-004-0001 | CONDUIT,PVC,RIGID, 20X2500 MM.TIS.216 | D060 |  | 6001412453 | P-NHE03.1-D-NGE68.0004 | 281 | 9 | 0 | 9 | 2026-02-06
9-09-001-0035 | คอมปาวด์ช่วยการสัมผัสทางไฟฟ้า | D060 |  | 6001412453 | P-NHE03.1-D-NGE68.0004 | 281 | 0.05 | 0 | 0.05 | 2026-02-06
9-09-001-1007 | WELDING POWDER, ST. WIRE 50 SQ.MM. TO GD | D060 |  | 6001412453 | P-NHE03.1-D-NGE68.0004 | 281 | 9 | 0 | 9 | 2026-02-06
1-00-001-0004 | POLE 12 M. | D060 |  | 6001412491 | P-NHE03.1-D-NGE68.0001 | 281 | 20 | 0 | 20 | 2026-02-06
1-00-004-0001 | ANCHOR,PLATE, CONCRETE 550X550X150 MM. | D060 |  | 6001412491 | P-NHE03.1-D-NGE68.0001 | 281 | 8 | 0 | 8 | 2026-02-06
1-00-011-0001 | CROSSARM 100X100X2,500 MM. | D060 |  | 6001412491 | P-NHE03.1-D-NGE68.0001 | 281 | 14 | 0 | 14 | 2026-02-06
1-00-011-0003 | CROSSARM (FOR D/E) 120X120X2,000 MM. | D060 |  | 6001412491 | P-NHE03.1-D-NGE68.0001 | 281 | 18 | 0 | 18 | 2026-02-06
1-01-010-0000 | WIRE,ST. SOLID DIA. 4.0 MM.TIS.71 | D060 |  | 6001412491 | P-NHE03.1-D-NGE68.0001 | 281 | 9.25 | 0 | 9.25 | 2026-02-06
1-01-010-0006 | ST. WIRE, STRANDED 95 SQ.MM.TIS.404 | D060 |  | 6001412491 | P-NHE03.1-D-NGE68.0001 | 281 | 144 | 0 | 144 | 2026-02-06
1-01-011-0200 | BOLT,MACHINE M.16X130 MM. | D060 |  | 6001412491 | P-NHE03.1-D-NGE68.0001 | 281 | 25 | 0 | 25 | 2026-02-06
1-01-011-0201 | BOLT,MACHINE M.16X170 MM. | D060 |  | 6001412491 | P-NHE03.1-D-NGE68.0001 | 281 | 34 | 0 | 34 | 2026-02-06
1-01-011-0202 | BOLT,MACHINE M.16X200 MM. | D060 |  | 6001412491 | P-NHE03.1-D-NGE68.0001 | 281 | 20 | 0 | 20 | 2026-02-06
1-01-011-0203 | BOLT,MACHINE M.16X250 MM. | D060 |  | 6001412491 | P-NHE03.1-D-NGE68.0001 | 281 | 2 | 0 | 2 | 2026-02-06
1-01-011-0204 | BOLT,MACHINE M.16X300 MM. | D060 |  | 6001412491 | P-NHE03.1-D-NGE68.0001 | 281 | 12 | 0 | 12 | 2026-02-06
1-01-011-0206 | BOLT,MACHINE M.16X400 MM. | D060 |  | 6001412491 | P-NHE03.1-D-NGE68.0001 | 281 | 1 | 0 | 1 | 2026-02-06
1-01-012-0001 | BOLT,DOUBLE ARMING,M.16X450 MM. | D060 |  | 6001412491 | P-NHE03.1-D-NGE68.0001 | 281 | 2 | 0 | 2 | 2026-02-06
1-01-013-0001 | BOLT,DOUBLE ARMING,ROUND EYE M.16X450MM. | D060 |  | 6001412491 | P-NHE03.1-D-NGE68.0001 | 281 | 24 | 0 | 24 | 2026-02-06
1-01-013-0002 | BOLT,DOUBLE ARMING,ROUND EYE M.16X500MM. | D060 |  | 6001412491 | P-NHE03.1-D-NGE68.0001 | 281 | 3 | 0 | 3 | 2026-02-06
1-01-018-0001 | NUT,EYE M.16 DIN 582 | D060 |  | 6001412491 | P-NHE03.1-D-NGE68.0001 | 281 | 14 | 0 | 14 | 2026-02-06
1-01-018-0100 | WASHER,PLAIN,SQUARE, 52X52X4.5 MM. | D060 |  | 6001412491 | P-NHE03.1-D-NGE68.0001 | 281 | 199 | 0 | 199 | 2026-02-06
1-01-018-0201 | WASHER,SQUARE,CURVED 60X60X5 MM. | D060 |  | 6001412491 | P-NHE03.1-D-NGE68.0001 | 281 | 50 | 0 | 50 | 2026-02-06
1-01-018-0301 | WASHER,LOCK,SPRING,SIZE 16 MM.,TIS.259 | D060 |  | 6001412491 | P-NHE03.1-D-NGE68.0001 | 281 | 13 | 0 | 13 | 2026-02-06
1-01-020-0001 | BRACE,FLAT,FOR CROSSARM 30X6X760 MM. | D060 |  | 6001412491 | P-NHE03.1-D-NGE68.0001 | 281 | 60 | 0 | 60 | 2026-02-06
1-01-020-0004 | BRACE,ALLEY ARM 40X40X5 MM. 2.12 M.LONG | D060 |  | 6001412491 | P-NHE03.1-D-NGE68.0001 | 281 | 1 | 0 | 1 | 2026-02-06
1-01-021-0000 | ROD,ANCHOR,ROUND EYE M.16, 2 M.LONG | D060 |  | 6001412491 | P-NHE03.1-D-NGE68.0001 | 281 | 8 | 0 | 8 | 2026-02-06
1-01-021-0201 | BOLT,STRAND EYE, 45 DEG.M.16X250 MM. | D060 |  | 6001412491 | P-NHE03.1-D-NGE68.0001 | 281 | 8 | 0 | 8 | 2026-02-06
1-01-021-0304 | THIMBLE,GUY,FOR STEEL WIRE 50-95 SQ.MM. | D060 |  | 6001412491 | P-NHE03.1-D-NGE68.0001 | 281 | 8 | 0 | 8 | 2026-02-06
1-01-023-0000 | CLAMP,SINGLE U-BOLT,M.8 (WIRE ROPE CLIP) | D060 |  | 6001412491 | P-NHE03.1-D-NGE68.0001 | 281 | 37 | 0 | 37 | 2026-02-06
1-01-023-0001 | CLAMP,DOUBLE U-BOLT,M.16(WIRE ROPE CLIP) | D060 |  | 6001412491 | P-NHE03.1-D-NGE68.0001 | 281 | 32 | 0 | 32 | 2026-02-06
1-02-002-0002 | COND.,ACSR 50/8 SQ.MM.TIS.86 | D060 |  | 6001412491 | P-NHE03.1-D-NGE68.0001 | 281 | 2590 | 0 | 2590 | 2026-02-06
1-02-020-0000 | TAPE,ARMOR,AL 1X10 MM. | D060 |  | 6001412491 | P-NHE03.1-D-NGE68.0001 | 281 | 2.08 | 0 | 2.08 | 2026-02-06
1-02-020-0002 | TIE WIRE,AL 4.0 MM. | D060 |  | 6001412491 | P-NHE03.1-D-NGE68.0001 | 281 | 2.08 | 0 | 2.08 | 2026-02-06
1-02-033-0005 | HOTLINE BAIL-CLAMP,MAIN 35-70 SQ.MM. | D060 |  | 6001412491 | P-NHE03.1-D-NGE68.0001 | 281 | 2 | 0 | 2 | 2026-02-06
1-02-033-0104 | HOTLINE CLAMP,MAIN35-185,TAP50-185SQ.MM. | D060 |  | 6001412491 | P-NHE03.1-D-NGE68.0001 | 281 | 2 | 0 | 2 | 2026-02-06
1-02-042-0400 | PIN TERMINAL,FOR AL.CONDUCTOR 50 SQ.MM. | D060 |  | 6001412491 | P-NHE03.1-D-NGE68.0001 | 281 | 2 | 0 | 2 | 2026-02-06
1-03-001-0002 | INSULATOR,LINE-POST, 22 KV.,57-2L,P/A | D060 |  | 6001412491 | P-NHE03.1-D-NGE68.0001 | 281 | 24 | 0 | 24 | 2026-02-06
1-03-001-0101 | INSULATOR,PIN POST,22 KV. P/A | D060 |  | 6001412491 | P-NHE03.1-D-NGE68.0001 | 281 | 28 | 0 | 28 | 2026-02-06
1-03-002-0000 | INSULATOR,SUSPENSION,CLASS 52-1,TIS.354 | D060 |  | 6001412491 | P-NHE03.1-D-NGE68.0001 | 281 | 128 | 0 | 128 | 2026-02-06
1-03-003-0103 | INSULATOR,STRAIN,CLASS 54-4 TIS.280 | D060 |  | 6001412491 | P-NHE03.1-D-NGE68.0001 | 281 | 16 | 0 | 16 | 2026-02-06
1-03-011-0000 | CLAMP,STRAIN,AL 35-70,ACSR 35-50 SQ.MM. | D060 |  | 6001412491 | P-NHE03.1-D-NGE68.0001 | 281 | 32 | 0 | 32 | 2026-02-06
1-04-001-0002 | DROPOUT,FUSE,22 KV.100 A.12 KA | D060 |  | 6001412491 | P-NHE03.1-D-NGE68.0001 | 281 | 2 | 0 | 2 | 2026-02-06
1-04-003-0003 | FUSE LINK 22 KV. 5-6 A.EEI-NEMA TYPE K | D060 |  | 6001412491 | P-NHE03.1-D-NGE68.0001 | 281 | 2 | 0 | 2 | 2026-02-06
9-09-001-0025 | CONCRETE 1/3/5 | D060 |  | 6001412491 | P-NHE03.1-D-NGE68.0001 | 281 | 1 | 0 | 1 | 2026-02-06
1-00-001-0001 | POLE 8 M. | D060 |  | 6001412492 | P-NHE03.1-D-NGE68.0001 | 281 | 23 | 0 | 23 | 2026-02-06
1-00-004-0001 | ANCHOR,PLATE, CONCRETE 550X550X150 MM. | D060 |  | 6001412492 | P-NHE03.1-D-NGE68.0001 | 281 | 6 | 0 | 6 | 2026-02-06
1-01-010-0004 | ST. WIRE, STRANDED 50/7 SQ.MM.TIS.404 | D060 |  | 6001412492 | P-NHE03.1-D-NGE68.0001 | 281 | 152 | 0 | 152 | 2026-02-06
1-01-011-0201 | BOLT,MACHINE M.16X170 MM. | D060 |  | 6001412492 | P-NHE03.1-D-NGE68.0001 | 281 | 38 | 0 | 38 | 2026-02-06
1-01-011-0202 | BOLT,MACHINE M.16X200 MM. | D060 |  | 6001412492 | P-NHE03.1-D-NGE68.0001 | 281 | 11 | 0 | 11 | 2026-02-06
1-01-011-0203 | BOLT,MACHINE M.16X250 MM. | D060 |  | 6001412492 | P-NHE03.1-D-NGE68.0001 | 281 | 41 | 0 | 41 | 2026-02-06
1-01-018-0100 | WASHER,PLAIN,SQUARE, 52X52X4.5 MM. | D060 |  | 6001412492 | P-NHE03.1-D-NGE68.0001 | 281 | 74 | 0 | 74 | 2026-02-06
1-01-021-0000 | ROD,ANCHOR,ROUND EYE M.16, 2 M.LONG | D060 |  | 6001412492 | P-NHE03.1-D-NGE68.0001 | 281 | 6 | 0 | 6 | 2026-02-06
1-01-021-0300 | ANCLE GUY ATTACHMENT 30 DEG. | D060 |  | 6001412492 | P-NHE03.1-D-NGE68.0001 | 281 | 6 | 0 | 6 | 2026-02-06
1-01-021-0304 | THIMBLE,GUY,FOR STEEL WIRE 50-95 SQ.MM. | D060 |  | 6001412492 | P-NHE03.1-D-NGE68.0001 | 281 | 6 | 0 | 6 | 2026-02-06
1-01-022-0002 | GROUND ROD,60X60X5 MM. 2 M.LONG | D060 |  | 6001412492 | P-NHE03.1-D-NGE68.0001 | 281 | 4 | 0 | 4 | 2026-02-06
1-01-023-0000 | CLAMP,SINGLE U-BOLT,M.8 (WIRE ROPE CLIP) | D060 |  | 6001412492 | P-NHE03.1-D-NGE68.0001 | 281 | 36 | 0 | 36 | 2026-02-06
1-02-007-0002 | CABLE,AL,750 V,50 SQ.MM. TIS.293 | D060 |  | 6001412492 | P-NHE03.1-D-NGE68.0001 | 281 | 2610 | 0 | 2610 | 2026-02-06
1-02-018-0001 | TAPE,PVC,O/D,0.18X19X10,000 MM. TIS.386 | D060 |  | 6001412492 | P-NHE03.1-D-NGE68.0001 | 281 | 3 | 0 | 3 | 2026-02-06
1-02-020-0002 | TIE WIRE,AL 4.0 MM. | D060 |  | 6001412492 | P-NHE03.1-D-NGE68.0001 | 281 | 4.42 | 0 | 4.42 | 2026-02-06
1-02-026-0301 | PREFORMED D/E, AW 50 SQ.MM. | D060 |  | 6001412492 | P-NHE03.1-D-NGE68.0001 | 281 | 32 | 0 | 32 | 2026-02-06
1-02-030-0102 | CONN.,PG,DOUBLE BOLT,AL 25-95 SQ.MM. | D060 |  | 6001412492 | P-NHE03.1-D-NGE68.0001 | 281 | 4 | 0 | 4 | 2026-02-06
1-02-032-0012 | H-CONNCTOR,MAIN AL 50-95,TAP AL/CU 50-95 | D060 |  | 6001412492 | P-NHE03.1-D-NGE68.0001 | 281 | 14 | 0 | 14 | 2026-02-06
1-03-003-0000 | INSULATOR,SPOOL,CLASS 53-2 TIS.227 | D060 |  | 6001412492 | P-NHE03.1-D-NGE68.0001 | 281 | 100 | 0 | 100 | 2026-02-06
1-03-003-0100 | INSULATOR,STRAIN,CLASS 54-1 TIS.280 | D060 |  | 6001412492 | P-NHE03.1-D-NGE68.0001 | 281 | 6 | 0 | 6 | 2026-02-06
1-03-013-0000 | RACK, 2X200 MM. EXT.BACK | D060 |  | 6001412492 | P-NHE03.1-D-NGE68.0001 | 281 | 50 | 0 | 50 | 2026-02-06
1-04-000-0300 | S.A. 250-500 V. 2.5-5.0 KA | D060 |  | 6001412492 | P-NHE03.1-D-NGE68.0001 | 281 | 2 | 0 | 2 | 2026-02-06
1-08-004-0001 | CONDUIT,PVC,RIGID, 20X2500 MM.TIS.216 | D060 |  | 6001412492 | P-NHE03.1-D-NGE68.0001 | 281 | 12 | 0 | 12 | 2026-02-06
9-09-001-0035 | คอมปาวด์ช่วยการสัมผัสทางไฟฟ้า | D060 |  | 6001412492 | P-NHE03.1-D-NGE68.0001 | 281 | 0.04 | 0 | 0.04 | 2026-02-06
9-09-001-1007 | WELDING POWDER, ST. WIRE 50 SQ.MM. TO GD | D060 |  | 6001412492 | P-NHE03.1-D-NGE68.0001 | 281 | 12 | 0 | 12 | 2026-02-06
1-00-011-0000 | CROSSARM 100X100X1,500 MM. | D060 |  | 6001412494 | P-NHE03.1-D-NGE68.0001 | 281 | 1 | 0 | 1 | 2026-02-06
1-00-011-0001 | CROSSARM 100X100X2,500 MM. | D060 |  | 6001412494 | P-NHE03.1-D-NGE68.0001 | 281 | 1 | 0 | 1 | 2026-02-06
1-01-010-0004 | ST. WIRE, STRANDED 50/7 SQ.MM.TIS.404 | D060 |  | 6001412494 | P-NHE03.1-D-NGE68.0001 | 281 | 30 | 0 | 30 | 2026-02-06
1-01-011-0200 | BOLT,MACHINE M.16X130 MM. | D060 |  | 6001412494 | P-NHE03.1-D-NGE68.0001 | 281 | 6 | 0 | 6 | 2026-02-06
1-01-011-0203 | BOLT,MACHINE M.16X250 MM. | D060 |  | 6001412494 | P-NHE03.1-D-NGE68.0001 | 281 | 4 | 0 | 4 | 2026-02-06
1-01-011-0204 | BOLT,MACHINE M.16X300 MM. | D060 |  | 6001412494 | P-NHE03.1-D-NGE68.0001 | 281 | 1 | 0 | 1 | 2026-02-06
1-01-011-0205 | BOLT,MACHINE M.16X350 MM. | D060 |  | 6001412494 | P-NHE03.1-D-NGE68.0001 | 281 | 1 | 0 | 1 | 2026-02-06
1-01-018-0100 | WASHER,PLAIN,SQUARE, 52X52X4.5 MM. | D060 |  | 6001412494 | P-NHE03.1-D-NGE68.0001 | 281 | 11 | 0 | 11 | 2026-02-06
1-01-018-0301 | WASHER,LOCK,SPRING,SIZE 16 MM.,TIS.259 | D060 |  | 6001412494 | P-NHE03.1-D-NGE68.0001 | 281 | 3 | 0 | 3 | 2026-02-06
1-01-020-0001 | BRACE,FLAT,FOR CROSSARM 30X6X760 MM. | D060 |  | 6001412494 | P-NHE03.1-D-NGE68.0001 | 281 | 4 | 0 | 4 | 2026-02-06
1-01-022-0002 | GROUND ROD,60X60X5 MM. 2 M.LONG | D060 |  | 6001412494 | P-NHE03.1-D-NGE68.0001 | 281 | 2 | 0 | 2 | 2026-02-06
1-01-023-0000 | CLAMP,SINGLE U-BOLT,M.8 (WIRE ROPE CLIP) | D060 |  | 6001412494 | P-NHE03.1-D-NGE68.0001 | 281 | 6 | 0 | 6 | 2026-02-06
1-02-005-0000 | CABLE,AERIAL,AL 22 KV. 1X50 SQ.MM. | D060 |  | 6001412494 | P-NHE03.1-D-NGE68.0001 | 281 | 9 | 0 | 9 | 2026-02-06
1-02-007-0002 | CABLE,AL,750 V,50 SQ.MM. TIS.293 | D060 |  | 6001412494 | P-NHE03.1-D-NGE68.0001 | 281 | 6 | 0 | 6 | 2026-02-06
1-02-020-0002 | TIE WIRE,AL 4.0 MM. | D060 |  | 6001412494 | P-NHE03.1-D-NGE68.0001 | 281 | 1 | 0 | 1 | 2026-02-06
1-02-030-0102 | CONN.,PG,DOUBLE BOLT,AL 25-95 SQ.MM. | D060 |  | 6001412494 | P-NHE03.1-D-NGE68.0001 | 281 | 4 | 0 | 4 | 2026-02-06
1-02-033-0005 | HOTLINE BAIL-CLAMP,MAIN 35-70 SQ.MM. | D060 |  | 6001412494 | P-NHE03.1-D-NGE68.0001 | 281 | 2 | 0 | 2 | 2026-02-06
1-02-033-0104 | HOTLINE CLAMP,MAIN35-185,TAP50-185SQ.MM. | D060 |  | 6001412494 | P-NHE03.1-D-NGE68.0001 | 281 | 2 | 0 | 2 | 2026-02-06
1-02-042-0102 | CABLE LUG,NEMA 2-HOLE,AL 50 SQ.MM. | D060 |  | 6001412494 | P-NHE03.1-D-NGE68.0001 | 281 | 3 | 0 | 3 | 2026-02-06
1-02-042-0400 | PIN TERMINAL,FOR AL.CONDUCTOR 50 SQ.MM. | D060 |  | 6001412494 | P-NHE03.1-D-NGE68.0001 | 281 | 2 | 0 | 2 | 2026-02-06
1-03-003-0000 | INSULATOR,SPOOL,CLASS 53-2 TIS.227 | D060 |  | 6001412494 | P-NHE03.1-D-NGE68.0001 | 281 | 2 | 0 | 2 | 2026-02-06
1-04-000-0007 | S.A., 21 KV.5 KA.,WITHOUT BRACKET | D060 |  | 6001412494 | P-NHE03.1-D-NGE68.0001 | 281 | 2 | 0 | 2 | 2026-02-06
1-04-001-0002 | DROPOUT,FUSE,22 KV.100 A.12 KA | D060 |  | 6001412494 | P-NHE03.1-D-NGE68.0001 | 281 | 2 | 0 | 2 | 2026-02-06
1-04-002-0004 | H.R.C. FUSE 150-160 A.DIN OR BS | D060 |  | 6001412494 | P-NHE03.1-D-NGE68.0001 | 281 | 1 | 0 | 1 | 2026-02-06
1-04-002-0100 | L.T. FUSE-SWITCHES 1X400 A. 500 V. | D060 |  | 6001412494 | P-NHE03.1-D-NGE68.0001 | 281 | 1 | 0 | 1 | 2026-02-06
1-04-003-0002 | FUSE LINK 22 KV. 3 A.EEI-NEMA TYPE K | D060 |  | 6001412494 | P-NHE03.1-D-NGE68.0001 | 281 | 2 | 0 | 2 | 2026-02-06
1-05-000-0011 | TR., 30KVA,1P,22-0.48/0.24KV, SC | D060 |  | 6001412494 | P-NHE03.1-D-NGE68.0001 | 281 | 1 | 0 | 1 | 2026-02-06
1-05-010-0003 | BRACKET,ST.,FOR TR. SECONDARY LEAD | D060 |  | 6001412494 | P-NHE03.1-D-NGE68.0001 | 281 | 2 | 0 | 2 | 2026-02-06
1-08-004-0001 | CONDUIT,PVC,RIGID, 20X2500 MM.TIS.216 | D060 |  | 6001412494 | P-NHE03.1-D-NGE68.0001 | 281 | 3 | 0 | 3 | 2026-02-06
1-09-025-0040 | DROPOUT FUSE CUTOUT COVERS | D060 |  | 6001412494 | P-NHE03.1-D-NGE68.0001 | 281 | 4 | 0 | 4 | 2026-02-06
9-04-002-0015 | STEEL 15 MM.,750 MM.LONG | D060 |  | 6001412494 | P-NHE03.1-D-NGE68.0001 | 281 | 5 | 0 | 5 | 2026-02-06
9-09-001-0037 | CONCRETE 1/2/4 | D060 |  | 6001412494 | P-NHE03.1-D-NGE68.0001 | 281 | 2 | 0 | 2 | 2026-02-06
9-09-001-1007 | WELDING POWDER, ST. WIRE 50 SQ.MM. TO GD | D060 |  | 6001412494 | P-NHE03.1-D-NGE68.0001 | 281 | 3 | 0 | 3 | 2026-02-06
1-00-001-0002 | POLE 9 M. | D060 |  | 8005215348 | C-69-D-TPNCS.0003.02.2 | 281 | 20 | 0 | 20 | 2026-01-19
1-00-001-0004 | POLE 12 M. | D060 |  | 8005215348 | C-69-D-TPNCS.0003.02.2 | 281 | 34 | 0 | 34 | 2026-01-19
1-00-004-0003 | ANCHOR, PLATE, CONCRETE 600X600X180 MM. | D060 |  | 8005215348 | C-69-D-TPNCS.0003.02.2 | 281 | 4 | 0 | 4 | 2026-01-19
1-00-011-0001 | CROSSARM 100X100X2,500 MM. | D060 |  | 8005215348 | C-69-D-TPNCS.0003.02.2 | 281 | 32 | 0 | 32 | 2026-01-19
1-00-011-0004 | CROSSARM (FOR D/E) 120X120X2,500 MM. | D060 |  | 8005215348 | C-69-D-TPNCS.0003.02.2 | 281 | 22 | 0 | 22 | 2026-01-19
1-01-000-0100 | ST. CHANNEL, 100X50X5 MM. 2.25 M.LONG | D060 |  | 8005215348 | C-69-D-TPNCS.0003.02.2 | 281 | 17 | 0 | 17 | 2026-01-19
1-01-001-0003 | ST. ANG.,OHGW. BAYONET 2.25 M.LONG | D060 |  | 8005215348 | C-69-D-TPNCS.0003.02.2 | 281 | 21 | 0 | 21 | 2026-01-19
1-01-005-0003 | ST. PIPE,SIZE 20, 180 MM.LONG W/O T.E. | D060 |  | 8005215348 | C-69-D-TPNCS.0003.02.2 | 281 | 6 | 0 | 6 | 2026-01-19
1-01-010-0000 | WIRE,ST. SOLID DIA. 4.0 MM.TIS.71 | D060 |  | 8005215348 | C-69-D-TPNCS.0003.02.2 | 281 | 15 | 0 | 15 | 2026-01-19
1-01-010-0002 | ST. WIRE, STRANDED 25 SQ.MM.TIS.404 | D060 |  | 8005215348 | C-69-D-TPNCS.0003.02.2 | 281 | 1139.4 | 0 | 1139.4 | 2026-01-19
1-01-010-0004 | ST. WIRE, STRANDED 50/7 SQ.MM.TIS.404 | D060 |  | 8005215348 | C-69-D-TPNCS.0003.02.2 | 281 | 76 | 0 | 76 | 2026-01-19
1-01-010-0006 | ST. WIRE, STRANDED 95 SQ.MM.TIS.404 | D060 |  | 8005215348 | C-69-D-TPNCS.0003.02.2 | 281 | 68 | 0 | 68 | 2026-01-19
1-01-011-0200 | BOLT,MACHINE M.16X130 MM. | D060 |  | 8005215348 | C-69-D-TPNCS.0003.02.2 | 281 | 54 | 0 | 54 | 2026-01-19
1-01-011-0201 | BOLT,MACHINE M.16X170 MM. | D060 |  | 8005215348 | C-69-D-TPNCS.0003.02.2 | 281 | 36 | 0 | 36 | 2026-01-19
1-01-011-0202 | BOLT,MACHINE M.16X200 MM. | D060 |  | 8005215348 | C-69-D-TPNCS.0003.02.2 | 281 | 86 | 0 | 86 | 2026-01-19
1-01-011-0203 | BOLT,MACHINE M.16X250 MM. | D060 |  | 8005215348 | C-69-D-TPNCS.0003.02.2 | 281 | 34 | 0 | 34 | 2026-01-19
1-01-011-0204 | BOLT,MACHINE M.16X300 MM. | D060 |  | 8005215348 | C-69-D-TPNCS.0003.02.2 | 281 | 22 | 0 | 22 | 2026-01-19
1-01-011-0206 | BOLT,MACHINE M.16X400 MM. | D060 |  | 8005215348 | C-69-D-TPNCS.0003.02.2 | 281 | 5 | 0 | 5 | 2026-01-19
1-01-011-0207 | BOLT,MACHINE M.16X450 MM. | D060 |  | 8005215348 | C-69-D-TPNCS.0003.02.2 | 281 | 4 | 0 | 4 | 2026-01-19
1-01-012-0001 | BOLT,DOUBLE ARMING,M.16X450 MM. | D060 |  | 8005215348 | C-69-D-TPNCS.0003.02.2 | 281 | 10 | 0 | 10 | 2026-01-19
1-01-013-0001 | BOLT,DOUBLE ARMING,ROUND EYE M.16X450MM. | D060 |  | 8005215348 | C-69-D-TPNCS.0003.02.2 | 281 | 28 | 0 | 28 | 2026-01-19
1-01-013-0002 | BOLT,DOUBLE ARMING,ROUND EYE M.16X500MM. | D060 |  | 8005215348 | C-69-D-TPNCS.0003.02.2 | 281 | 12 | 0 | 12 | 2026-01-19
1-01-014-0001 | BOLT,ROUND EYE M.16X200 MM. | D060 |  | 8005215348 | C-69-D-TPNCS.0003.02.2 | 281 | 9 | 0 | 9 | 2026-01-19
1-01-014-0002 | BOLT,ROUND EYE M.16X250 MM. | D060 |  | 8005215348 | C-69-D-TPNCS.0003.02.2 | 281 | 3 | 0 | 3 | 2026-01-19
1-01-018-0001 | NUT,EYE M.16 DIN 582 | D060 |  | 8005215348 | C-69-D-TPNCS.0003.02.2 | 281 | 16 | 0 | 16 | 2026-01-19
1-01-018-0100 | WASHER,PLAIN,SQUARE, 52X52X4.5 MM. | D060 |  | 8005215348 | C-69-D-TPNCS.0003.02.2 | 281 | 471 | 0 | 471 | 2026-01-19
1-01-018-0201 | WASHER,SQUARE,CURVED 60X60X5 MM. | D060 |  | 8005215348 | C-69-D-TPNCS.0003.02.2 | 281 | 117 | 0 | 117 | 2026-01-19
1-01-018-0301 | WASHER,LOCK,SPRING,SIZE 16 MM.,TIS.259 | D060 |  | 8005215348 | C-69-D-TPNCS.0003.02.2 | 281 | 49 | 0 | 49 | 2026-01-19
1-01-020-0001 | BRACE,FLAT,FOR CROSSARM 30X6X760 MM. | D060 |  | 8005215348 | C-69-D-TPNCS.0003.02.2 | 281 | 98 | 0 | 98 | 2026-01-19
1-01-021-0003 | ROD,ANCHOR,DOUBLE STRAND EYE,M.20 | D060 |  | 8005215348 | C-69-D-TPNCS.0003.02.2 | 281 | 4 | 0 | 4 | 2026-01-19
1-01-021-0201 | BOLT,STRAND EYE, 45 DEG.M.16X250 MM. | D060 |  | 8005215348 | C-69-D-TPNCS.0003.02.2 | 281 | 4 | 0 | 4 | 2026-01-19
1-01-021-0300 | ANCLE GUY ATTACHMENT 30 DEG. | D060 |  | 8005215348 | C-69-D-TPNCS.0003.02.2 | 281 | 4 | 0 | 4 | 2026-01-19
1-01-021-0304 | THIMBLE,GUY,FOR STEEL WIRE 50-95 SQ.MM. | D060 |  | 8005215348 | C-69-D-TPNCS.0003.02.2 | 281 | 23 | 0 | 23 | 2026-01-19
1-01-023-0000 | CLAMP,SINGLE U-BOLT,M.8 (WIRE ROPE CLIP) | D060 |  | 8005215348 | C-69-D-TPNCS.0003.02.2 | 281 | 154 | 0 | 154 | 2026-01-19
1-01-023-0001 | CLAMP,DOUBLE U-BOLT,M.16(WIRE ROPE CLIP) | D060 |  | 8005215348 | C-69-D-TPNCS.0003.02.2 | 281 | 16 | 0 | 16 | 2026-01-19
1-01-023-0012 | CLAMP, DOUBLE BOLTS, ST. WIRE 25 SQ.MM. | D060 |  | 8005215348 | C-69-D-TPNCS.0003.02.2 | 281 | 81 | 0 | 81 | 2026-01-19
1-01-023-0205 | GROUND WIRE CLAMP,J.1152 | D060 |  | 8005215348 | C-69-D-TPNCS.0003.02.2 | 281 | 26 | 0 | 26 | 2026-01-19
1-02-005-0000 | CABLE,AERIAL,AL 22 KV. 1X50 SQ.MM. | D060 |  | 8005215348 | C-69-D-TPNCS.0003.02.2 | 281 | 3250 | 0 | 3250 | 2026-01-19
1-02-020-0003 | COVERED TIE WIRE.AL.4.0 MM. | D060 |  | 8005215348 | C-69-D-TPNCS.0003.02.2 | 281 | 319.8 | 0 | 319.8 | 2026-01-19
1-02-026-0202 | PREFORMED D/E,SAC 22kV 50sq.mm. 21.80mm | D060 |  | 8005215348 | C-69-D-TPNCS.0003.02.2 | 281 | 45 | 0 | 45 | 2026-01-19
1-02-033-0005 | HOTLINE BAIL-CLAMP,MAIN 35-70 SQ.MM. | D060 |  | 8005215348 | C-69-D-TPNCS.0003.02.2 | 281 | 3 | 0 | 3 | 2026-01-19
1-02-033-0104 | HOTLINE CLAMP,MAIN35-185,TAP50-185SQ.MM. | D060 |  | 8005215348 | C-69-D-TPNCS.0003.02.2 | 281 | 3 | 0 | 3 | 2026-01-19
1-03-001-0002 | INSULATOR,LINE-POST, 22 KV.,57-2L,P/A | D060 |  | 8005215348 | C-69-D-TPNCS.0003.02.2 | 281 | 24 | 0 | 24 | 2026-01-19
1-03-001-0101 | INSULATOR,PIN POST,22 KV. P/A | D060 |  | 8005215348 | C-69-D-TPNCS.0003.02.2 | 281 | 99 | 0 | 99 | 2026-01-19
1-03-002-0000 | INSULATOR,SUSPENSION,CLASS 52-1,TIS.354 | D060 |  | 8005215348 | C-69-D-TPNCS.0003.02.2 | 281 | 135 | 0 | 135 | 2026-01-19
1-03-003-0103 | INSULATOR,STRAIN,CLASS 54-4 TIS.280 | D060 |  | 8005215348 | C-69-D-TPNCS.0003.02.2 | 281 | 20 | 0 | 20 | 2026-01-19
1-03-014-0011 | CLEVIS,THIMBLE,FOR PREFORMED DEAD-END | D060 |  | 8005215348 | C-69-D-TPNCS.0003.02.2 | 281 | 45 | 0 | 45 | 2026-01-19
1-04-001-0002 | DROPOUT,FUSE,22 KV.100 A.12 KA | D060 |  | 8005215348 | C-69-D-TPNCS.0003.02.2 | 281 | 3 | 0 | 3 | 2026-01-19
1-04-003-0008 | FUSE LINK 22 KV. 25 A.EEI-NEMA TYPE K | D060 |  | 8005215348 | C-69-D-TPNCS.0003.02.2 | 281 | 3 | 0 | 3 | 2026-01-19
9-09-001-0019 | WOOD PILE | D060 |  | 8005215348 | C-69-D-TPNCS.0003.02.2 | 281 | 32 | 0 | 32 | 2026-01-19
9-09-001-0024 | STEEL 9 MM.,750 MM.LONG | D060 |  | 8005215348 | C-69-D-TPNCS.0003.02.2 | 281 | 112 | 0 | 112 | 2026-01-19
9-09-001-0025 | CONCRETE 1/3/5 | D060 |  | 8005215348 | C-69-D-TPNCS.0003.02.2 | 281 | 1.28 | 0 | 1.28 | 2026-01-19
9-09-001-0028 | COMPACTED STONE | D060 |  | 8005215348 | C-69-D-TPNCS.0003.02.2 | 281 | 7.92 | 0 | 7.92 | 2026-01-19
1-00-001-0004 | POLE 12 M. | D060 |  | 8005215349 | C-69-D-TPNCS.0003.02.2 | 281 | 1 | 0 | 1 | 2026-01-19
1-00-011-0001 | CROSSARM 100X100X2,500 MM. | D060 |  | 8005215349 | C-69-D-TPNCS.0003.02.2 | 281 | 2 | 0 | 2 | 2026-01-19
1-00-021-0000 | BEAM, SPUN 100X100X3,200 MM. | D060 |  | 8005215349 | C-69-D-TPNCS.0003.02.2 | 281 | 2 | 0 | 2 | 2026-01-19
1-00-021-0003 | BEAM 150X250X3,550 MM. | D060 |  | 8005215349 | C-69-D-TPNCS.0003.02.2 | 281 | 2 | 0 | 2 | 2026-01-19
1-01-010-0000 | WIRE,ST. SOLID DIA. 4.0 MM.TIS.71 | D060 |  | 8005215349 | C-69-D-TPNCS.0003.02.2 | 281 | 0.85 | 0 | 0.85 | 2026-01-19
1-01-010-0004 | ST. WIRE, STRANDED 50/7 SQ.MM.TIS.404 | D060 |  | 8005215349 | C-69-D-TPNCS.0003.02.2 | 281 | 74 | 0 | 74 | 2026-01-19
1-01-011-0200 | BOLT,MACHINE M.16X130 MM. | D060 |  | 8005215349 | C-69-D-TPNCS.0003.02.2 | 281 | 4 | 0 | 4 | 2026-01-19
1-01-011-0202 | BOLT,MACHINE M.16X200 MM. | D060 |  | 8005215349 | C-69-D-TPNCS.0003.02.2 | 281 | 1 | 0 | 1 | 2026-01-19
1-01-011-0203 | BOLT,MACHINE M.16X250 MM. | D060 |  | 8005215349 | C-69-D-TPNCS.0003.02.2 | 281 | 3 | 0 | 3 | 2026-01-19
1-01-011-0204 | BOLT,MACHINE M.16X300 MM. | D060 |  | 8005215349 | C-69-D-TPNCS.0003.02.2 | 281 | 2 | 0 | 2 | 2026-01-19
1-01-011-0205 | BOLT,MACHINE M.16X350 MM. | D060 |  | 8005215349 | C-69-D-TPNCS.0003.02.2 | 281 | 4 | 0 | 4 | 2026-01-19
1-01-011-0401 | BOLT,MACHINE,HEXAGON,M.16X550 MM. | D060 |  | 8005215349 | C-69-D-TPNCS.0003.02.2 | 281 | 12 | 0 | 12 | 2026-01-19
1-01-018-0100 | WASHER,PLAIN,SQUARE, 52X52X4.5 MM. | D060 |  | 8005215349 | C-69-D-TPNCS.0003.02.2 | 281 | 22 | 0 | 22 | 2026-01-19
1-01-018-0201 | WASHER,SQUARE,CURVED 60X60X5 MM. | D060 |  | 8005215349 | C-69-D-TPNCS.0003.02.2 | 281 | 6 | 0 | 6 | 2026-01-19
1-01-018-0301 | WASHER,LOCK,SPRING,SIZE 16 MM.,TIS.259 | D060 |  | 8005215349 | C-69-D-TPNCS.0003.02.2 | 281 | 6 | 0 | 6 | 2026-01-19
1-01-020-0001 | BRACE,FLAT,FOR CROSSARM 30X6X760 MM. | D060 |  | 8005215349 | C-69-D-TPNCS.0003.02.2 | 281 | 4 | 0 | 4 | 2026-01-19
1-01-022-0002 | GROUND ROD,60X60X5 MM. 2 M.LONG | D060 |  | 8005215349 | C-69-D-TPNCS.0003.02.2 | 281 | 3 | 0 | 3 | 2026-01-19
1-01-023-0000 | CLAMP,SINGLE U-BOLT,M.8 (WIRE ROPE CLIP) | D060 |  | 8005215349 | C-69-D-TPNCS.0003.02.2 | 281 | 14 | 0 | 14 | 2026-01-19
1-02-005-0000 | CABLE,AERIAL,AL 22 KV. 1X50 SQ.MM. | D060 |  | 8005215349 | C-69-D-TPNCS.0003.02.2 | 281 | 33 | 0 | 33 | 2026-01-19
1-02-018-0001 | TAPE,PVC,O/D,0.18X19X10,000 MM. TIS.386 | D060 |  | 8005215349 | C-69-D-TPNCS.0003.02.2 | 281 | 12 | 0 | 12 | 2026-01-19
1-02-030-0102 | CONN.,PG,DOUBLE BOLT,AL 25-95 SQ.MM. | D060 |  | 8005215349 | C-69-D-TPNCS.0003.02.2 | 281 | 6 | 0 | 6 | 2026-01-19
1-02-033-0005 | HOTLINE BAIL-CLAMP,MAIN 35-70 SQ.MM. | D060 |  | 8005215349 | C-69-D-TPNCS.0003.02.2 | 281 | 6 | 0 | 6 | 2026-01-19
1-02-033-0104 | HOTLINE CLAMP,MAIN35-185,TAP50-185SQ.MM. | D060 |  | 8005215349 | C-69-D-TPNCS.0003.02.2 | 281 | 6 | 0 | 6 | 2026-01-19
1-02-042-0400 | PIN TERMINAL,FOR AL.CONDUCTOR 50 SQ.MM. | D060 |  | 8005215349 | C-69-D-TPNCS.0003.02.2 | 281 | 6 | 0 | 6 | 2026-01-19
1-03-001-0101 | INSULATOR,PIN POST,22 KV. P/A | D060 |  | 8005215349 | C-69-D-TPNCS.0003.02.2 | 281 | 6 | 0 | 6 | 2026-01-19
1-04-000-0007 | S.A., 21 KV.5 KA.,WITHOUT BRACKET | D060 |  | 8005215349 | C-69-D-TPNCS.0003.02.2 | 281 | 6 | 0 | 6 | 2026-01-19
1-04-001-0002 | DROPOUT,FUSE,22 KV.100 A.12 KA | D060 |  | 8005215349 | C-69-D-TPNCS.0003.02.2 | 281 | 6 | 0 | 6 | 2026-01-19
1-04-003-0004 | FUSE LINK 22 KV. 8 A.EEI-NEMA TYPE K | D060 |  | 8005215349 | C-69-D-TPNCS.0003.02.2 | 281 | 3 | 0 | 3 | 2026-01-19
1-04-003-0006 | FUSE LINK 22 KV. 15 A.EEI-NEMA TYPE K | D060 |  | 8005215349 | C-69-D-TPNCS.0003.02.2 | 281 | 3 | 0 | 3 | 2026-01-19
1-05-001-0068 | TR.,160KVA,3P,22-0.416/0.24KV,DYN11, SC | D060 |  | 8005215349 | C-69-D-TPNCS.0003.02.2 | 281 | 1 | 0 | 1 | 2026-01-19
1-05-001-0069 | TR.,250KVA,3P,22-0.416/0.24KV,DYN11, SC | D060 |  | 8005215349 | C-69-D-TPNCS.0003.02.2 | 281 | 1 | 0 | 1 | 2026-01-19
1-08-004-0001 | CONDUIT,PVC,RIGID, 20X2500 MM.TIS.216 | D060 |  | 8005215349 | C-69-D-TPNCS.0003.02.2 | 281 | 11 | 0 | 11 | 2026-01-19
1-09-025-0040 | DROPOUT FUSE CUTOUT COVERS | D060 |  | 8005215349 | C-69-D-TPNCS.0003.02.2 | 281 | 6 | 0 | 6 | 2026-01-19
9-09-001-0026 | CONCRETE 1/3 (50 KG./SET) | D060 |  | 8005215349 | C-69-D-TPNCS.0003.02.2 | 281 | 1 | 0 | 1 | 2026-01-19
9-09-001-1007 | WELDING POWDER, ST. WIRE 50 SQ.MM. TO GD | D060 |  | 8005215349 | C-69-D-TPNCS.0003.02.2 | 281 | 9 | 0 | 9 | 2026-01-19
1-00-001-0001 | POLE 8 M. | D060 |  | 8005216261 | C-69-D-NPNSR.0026.01.1 | 281 | 2 | 2 | 0 | 2026-01-19
1-00-004-0001 | ANCHOR,PLATE, CONCRETE 550X550X150 MM. | D060 |  | 8005216261 | C-69-D-NPNSR.0026.01.1 | 281 | 2 | 2 | 0 | 2026-01-19
1-01-010-0004 | ST. WIRE, STRANDED 50/7 SQ.MM.TIS.404 | D060 |  | 8005216261 | C-69-D-NPNSR.0026.01.1 | 281 | 45 | 45 | 0 | 2026-01-19
1-01-011-0201 | BOLT,MACHINE M.16X170 MM. | D060 |  | 8005216261 | C-69-D-NPNSR.0026.01.1 | 281 | 4 | 4 | 0 | 2026-01-19
1-01-011-0202 | BOLT,MACHINE M.16X200 MM. | D060 |  | 8005216261 | C-69-D-NPNSR.0026.01.1 | 281 | 4 | 4 | 0 | 2026-01-19
1-01-018-0100 | WASHER,PLAIN,SQUARE, 52X52X4.5 MM. | D060 |  | 8005216261 | C-69-D-NPNSR.0026.01.1 | 281 | 4 | 4 | 0 | 2026-01-19
1-01-021-0000 | ROD,ANCHOR,ROUND EYE M.16, 2 M.LONG | D060 |  | 8005216261 | C-69-D-NPNSR.0026.01.1 | 281 | 2 | 2 | 0 | 2026-01-19
1-01-021-0300 | ANCLE GUY ATTACHMENT 30 DEG. | D060 |  | 8005216261 | C-69-D-NPNSR.0026.01.1 | 281 | 2 | 2 | 0 | 2026-01-19
1-01-021-0304 | THIMBLE,GUY,FOR STEEL WIRE 50-95 SQ.MM. | D060 |  | 8005216261 | C-69-D-NPNSR.0026.01.1 | 281 | 2 | 2 | 0 | 2026-01-19
1-01-022-0002 | GROUND ROD,60X60X5 MM. 2 M.LONG | D060 |  | 8005216261 | C-69-D-NPNSR.0026.01.1 | 281 | 1 | 1 | 0 | 2026-01-19
1-01-023-0000 | CLAMP,SINGLE U-BOLT,M.8 (WIRE ROPE CLIP) | D060 |  | 8005216261 | C-69-D-NPNSR.0026.01.1 | 281 | 12 | 12 | 0 | 2026-01-19
1-02-007-0002 | CABLE,AL,750 V,50 SQ.MM. TIS.293 | D060 |  | 8005216261 | C-69-D-NPNSR.0026.01.1 | 281 | 110 | 110 | 0 | 2026-01-19
1-02-018-0001 | TAPE,PVC,O/D,0.18X19X10,000 MM. TIS.386 | D060 |  | 8005216261 | C-69-D-NPNSR.0026.01.1 | 281 | 2 | 2 | 0 | 2026-01-19
1-02-026-0301 | PREFORMED D/E, AW 50 SQ.MM. | D060 |  | 8005216261 | C-69-D-NPNSR.0026.01.1 | 281 | 8 | 8 | 0 | 2026-01-19
1-02-030-0102 | CONN.,PG,DOUBLE BOLT,AL 25-95 SQ.MM. | D060 |  | 8005216261 | C-69-D-NPNSR.0026.01.1 | 281 | 2 | 2 | 0 | 2026-01-19
1-02-032-0012 | H-CONNCTOR,MAIN AL 50-95,TAP AL/CU 50-95 | D060 |  | 8005216261 | C-69-D-NPNSR.0026.01.1 | 281 | 1 | 1 | 0 | 2026-01-19
1-03-003-0000 | INSULATOR,SPOOL,CLASS 53-2 TIS.227 | D060 |  | 8005216261 | C-69-D-NPNSR.0026.01.1 | 281 | 8 | 8 | 0 | 2026-01-19
1-03-003-0100 | INSULATOR,STRAIN,CLASS 54-1 TIS.280 | D060 |  | 8005216261 | C-69-D-NPNSR.0026.01.1 | 281 | 2 | 2 | 0 | 2026-01-19
1-03-013-0000 | RACK, 2X200 MM. EXT.BACK | D060 |  | 8005216261 | C-69-D-NPNSR.0026.01.1 | 281 | 4 | 4 | 0 | 2026-01-19
1-04-000-0300 | S.A. 250-500 V. 2.5-5.0 KA | D060 |  | 8005216261 | C-69-D-NPNSR.0026.01.1 | 281 | 1 | 1 | 0 | 2026-01-19
1-08-004-0001 | CONDUIT,PVC,RIGID, 20X2500 MM.TIS.216 | D060 |  | 8005216261 | C-69-D-NPNSR.0026.01.1 | 281 | 3 | 3 | 0 | 2026-01-19
9-09-001-0035 | คอมปาวด์ช่วยการสัมผัสทางไฟฟ้า | D060 |  | 8005216261 | C-69-D-NPNSR.0026.01.1 | 281 | 0.02 | 0 | 0.02 | 2026-01-19
9-09-001-1007 | WELDING POWDER, ST. WIRE 50 SQ.MM. TO GD | D060 |  | 8005216261 | C-69-D-NPNSR.0026.01.1 | 281 | 3 | 0 | 3 | 2026-01-19
1-02-007-0002 | CABLE,AL,750 V,50 SQ.MM. TIS.293 | D060 |  | 8005216269 | C-69-D-BPGCS.0003.02.1 | 281 | 64 | 0 | 64 | 2026-01-19
1-03-003-0000 | INSULATOR,SPOOL,CLASS 53-2 TIS.227 | D060 |  | 8005216269 | C-69-D-BPGCS.0003.02.1 | 281 | 4 | 0 | 4 | 2026-01-19
1-03-013-0000 | RACK, 2X200 MM. EXT.BACK | D060 |  | 8005216269 | C-69-D-BPGCS.0003.02.1 | 281 | 2 | 0 | 2 | 2026-01-19
1-01-011-0202 | BOLT,MACHINE M.16X200 MM. | D060 |  | 8005216270 | C-69-D-BPGCS.0003.02.1 | 281 | 1 | 1 | 0 | 2026-01-19
1-01-011-0203 | BOLT,MACHINE M.16X250 MM. | D060 |  | 8005216270 | C-69-D-BPGCS.0003.02.1 | 281 | 3 | 3 | 0 | 2026-01-19
1-01-018-0100 | WASHER,PLAIN,SQUARE, 52X52X4.5 MM. | D060 |  | 8005216270 | C-69-D-BPGCS.0003.02.1 | 281 | 8 | 8 | 0 | 2026-01-19
1-02-008-0501 | CABLE,CU,PVC,INS.&JAC. 600V, 2X10 SQ.MM. | D060 |  | 8005216270 | C-69-D-BPGCS.0003.02.1 | 281 | 14 | 0 | 14 | 2026-01-19
1-02-018-0001 | TAPE,PVC,O/D,0.18X19X10,000 MM. TIS.386 | D060 |  | 8005216270 | C-69-D-BPGCS.0003.02.1 | 281 | 1 | 1 | 0 | 2026-01-19
1-02-020-0000 | TAPE,ARMOR,AL 1X10 MM. | D060 |  | 8005216270 | C-69-D-BPGCS.0003.02.1 | 281 | 0.07 | 0.07 | 0 | 2026-01-19
1-02-030-0102 | CONN.,PG,DOUBLE BOLT,AL 25-95 SQ.MM. | D060 |  | 8005216270 | C-69-D-BPGCS.0003.02.1 | 281 | 4 | 4 | 0 | 2026-01-19
1-02-032-0014 | H-CONNCTOR,MAIN AL 35-50,TAP CU 6-10 | D060 |  | 8005216270 | C-69-D-BPGCS.0003.02.1 | 281 | 4 | 4 | 0 | 2026-01-19
1-06-005-0009 | METER,WATTHOUR 1 P, 2 W 15(45) A. O/Dm | D060 |  | 8005216270 | C-69-D-BPGCS.0003.02.1 | 281 | 1 | 0 | 1 | 2026-01-19
1-06-005-0019 | METER (E) WATTHOUR 1P 5(100) A O/D BLE | D060 |  | 8005216270 | C-69-D-BPGCS.0003.02.1 | 281 | 1 | 0 | 1 | 2026-01-19
1-06-010-0000 | CABLE PLATE, SIZE 2X20X20 CM. | D060 |  | 8005216270 | C-69-D-BPGCS.0003.02.1 | 281 | 2 | 2 | 0 | 2026-01-19
1-06-010-0001 | METER PLATE, SIZE 2X20X60 CM. | D060 |  | 8005216270 | C-69-D-BPGCS.0003.02.1 | 281 | 1 | 1 | 0 | 2026-01-19
9-09-001-0035 | คอมปาวด์ช่วยการสัมผัสทางไฟฟ้า | D060 |  | 8005216270 | C-69-D-BPGCS.0003.02.1 | 281 | 0.04 | 0 | 0.04 | 2026-01-19
1-01-011-0203 | BOLT,MACHINE M.16X250 MM. | D060 |  | 8005216273 | C-69-D-BPGCS.0003.02.2 | 281 | 3 | 3 | 0 | 2026-01-19
1-01-018-0100 | WASHER,PLAIN,SQUARE, 52X52X4.5 MM. | D060 |  | 8005216273 | C-69-D-BPGCS.0003.02.2 | 281 | 3 | 3 | 0 | 2026-01-19
1-02-007-0000 | CABLE,AL,750 V,25 SQ.MM. TIS.293 | D060 |  | 8005216273 | C-69-D-BPGCS.0003.02.2 | 281 | 32 | 0 | 32 | 2026-01-19
1-02-020-0002 | TIE WIRE,AL 4.0 MM. | D060 |  | 8005216273 | C-69-D-BPGCS.0003.02.2 | 281 | 0.21 | 0.21 | 0 | 2026-01-19
1-03-003-0000 | INSULATOR,SPOOL,CLASS 53-2 TIS.227 | D060 |  | 8005216273 | C-69-D-BPGCS.0003.02.2 | 281 | 3 | 2 | 1 | 2026-01-19
1-03-013-0100 | CLEVIS,FLAT STEEL 4 1/4,INSULATOR,53-2 | D060 |  | 8005216273 | C-69-D-BPGCS.0003.02.2 | 281 | 3 | 2 | 1 | 2026-01-19
1-00-001-0004 | POLE 12 M. | D060 |  | 8005216275 | C-69-D-BPGCS.0003.03.1 | 281 | 3 | 3 | 0 | 2026-01-19
1-00-004-0001 | ANCHOR,PLATE, CONCRETE 550X550X150 MM. | D060 |  | 8005216275 | C-69-D-BPGCS.0003.03.1 | 281 | 2 | 2 | 0 | 2026-01-19
1-01-010-0000 | WIRE,ST. SOLID DIA. 4.0 MM.TIS.71 | D060 |  | 8005216275 | C-69-D-BPGCS.0003.03.1 | 281 | 1.1 | 1.1 | 0 | 2026-01-19
1-01-010-0006 | ST. WIRE, STRANDED 95 SQ.MM.TIS.404 | D060 |  | 8005216275 | C-69-D-BPGCS.0003.03.1 | 281 | 36 | 36 | 0 | 2026-01-19
1-01-011-0201 | BOLT,MACHINE M.16X170 MM. | D060 |  | 8005216275 | C-69-D-BPGCS.0003.03.1 | 281 | 14 | 14 | 0 | 2026-01-19
1-01-011-0202 | BOLT,MACHINE M.16X200 MM. | D060 |  | 8005216275 | C-69-D-BPGCS.0003.03.1 | 281 | 2 | 2 | 0 | 2026-01-19
1-01-011-0203 | BOLT,MACHINE M.16X250 MM. | D060 |  | 8005216275 | C-69-D-BPGCS.0003.03.1 | 281 | 2 | 2 | 0 | 2026-01-19
1-01-011-0207 | BOLT,MACHINE M.16X450 MM. | D060 |  | 8005216275 | C-69-D-BPGCS.0003.03.1 | 281 | 1 | 1 | 0 | 2026-01-19
1-01-013-0001 | BOLT,DOUBLE ARMING,ROUND EYE M.16X450MM. | D060 |  | 8005216275 | C-69-D-BPGCS.0003.03.1 | 281 | 7 | 7 | 0 | 2026-01-19
1-01-013-0002 | BOLT,DOUBLE ARMING,ROUND EYE M.16X500MM. | D060 |  | 8005216275 | C-69-D-BPGCS.0003.03.1 | 281 | 8 | 8 | 0 | 2026-01-19
1-01-018-0001 | NUT,EYE M.16 DIN 582 | D060 |  | 8005216275 | C-69-D-BPGCS.0003.03.1 | 281 | 3 | 3 | 0 | 2026-01-19
1-01-018-0100 | WASHER,PLAIN,SQUARE, 52X52X4.5 MM. | D060 |  | 8005216275 | C-69-D-BPGCS.0003.03.1 | 281 | 76 | 76 | 0 | 2026-01-19
1-01-018-0201 | WASHER,SQUARE,CURVED 60X60X5 MM. | D060 |  | 8005216275 | C-69-D-BPGCS.0003.03.1 | 281 | 6 | 6 | 0 | 2026-01-19
1-01-018-0301 | WASHER,LOCK,SPRING,SIZE 16 MM.,TIS.259 | D060 |  | 8005216275 | C-69-D-BPGCS.0003.03.1 | 281 | 7 | 7 | 0 | 2026-01-19
1-01-020-0001 | BRACE,FLAT,FOR CROSSARM 30X6X760 MM. | D060 |  | 8005216275 | C-69-D-BPGCS.0003.03.1 | 281 | 16 | 16 | 0 | 2026-01-19
1-01-021-0000 | ROD,ANCHOR,ROUND EYE M.16, 2 M.LONG | D060 |  | 8005216275 | C-69-D-BPGCS.0003.03.1 | 281 | 2 | 2 | 0 | 2026-01-19
1-01-021-0201 | BOLT,STRAND EYE, 45 DEG.M.16X250 MM. | D060 |  | 8005216275 | C-69-D-BPGCS.0003.03.1 | 281 | 2 | 2 | 0 | 2026-01-19
1-01-021-0304 | THIMBLE,GUY,FOR STEEL WIRE 50-95 SQ.MM. | D060 |  | 8005216275 | C-69-D-BPGCS.0003.03.1 | 281 | 5 | 5 | 0 | 2026-01-19
1-01-023-0000 | CLAMP,SINGLE U-BOLT,M.8 (WIRE ROPE CLIP) | D060 |  | 8005216275 | C-69-D-BPGCS.0003.03.1 | 281 | 24 | 24 | 0 | 2026-01-19
1-01-023-0001 | CLAMP,DOUBLE U-BOLT,M.16(WIRE ROPE CLIP) | D060 |  | 8005216275 | C-69-D-BPGCS.0003.03.1 | 281 | 8 | 8 | 0 | 2026-01-19
1-02-005-0000 | CABLE,AERIAL,AL 22 KV. 1X50 SQ.MM. | D060 |  | 8005216275 | C-69-D-BPGCS.0003.03.1 | 281 | 130 | 130 | 0 | 2026-01-19
1-02-020-0003 | COVERED TIE WIRE.AL.4.0 MM. | D060 |  | 8005216275 | C-69-D-BPGCS.0003.03.1 | 281 | 26 | 26 | 0 | 2026-01-19
1-02-026-0202 | PREFORMED D/E,SAC 22kV 50sq.mm. 21.80mm | D060 |  | 8005216275 | C-69-D-BPGCS.0003.03.1 | 281 | 15 | 15 | 0 | 2026-01-19
1-02-030-0102 | CONN.,PG,DOUBLE BOLT,AL 25-95 SQ.MM. | D060 |  | 8005216275 | C-69-D-BPGCS.0003.03.1 | 281 | 3 | 3 | 0 | 2026-01-19
1-02-033-0005 | HOTLINE BAIL-CLAMP,MAIN 35-70 SQ.MM. | D060 |  | 8005216275 | C-69-D-BPGCS.0003.03.1 | 281 | 3 | 3 | 0 | 2026-01-19
1-02-033-0104 | HOTLINE CLAMP,MAIN35-185,TAP50-185SQ.MM. | D060 |  | 8005216275 | C-69-D-BPGCS.0003.03.1 | 281 | 3 | 0 | 3 | 2026-01-19
1-03-001-0002 | INSULATOR,LINE-POST, 22 KV.,57-2L,P/A | D060 |  | 8005216275 | C-69-D-BPGCS.0003.03.1 | 281 | 10 | 6 | 4 | 2026-01-19
1-03-002-0000 | INSULATOR,SUSPENSION,CLASS 52-1,TIS.354 | D060 |  | 8005216275 | C-69-D-BPGCS.0003.03.1 | 281 | 45 | 45 | 0 | 2026-01-19
1-03-003-0103 | INSULATOR,STRAIN,CLASS 54-4 TIS.280 | D060 |  | 8005216275 | C-69-D-BPGCS.0003.03.1 | 281 | 4 | 4 | 0 | 2026-01-19
1-03-014-0011 | CLEVIS,THIMBLE,FOR PREFORMED DEAD-END | D060 |  | 8005216275 | C-69-D-BPGCS.0003.03.1 | 281 | 15 | 15 | 0 | 2026-01-19
1-04-003-0005 | FUSE LINK 22 KV. 10 A.EEI-NEMA TYPE K | D060 |  | 8005216275 | C-69-D-BPGCS.0003.03.1 | 281 | 3 | 3 | 0 | 2026-01-19
1-09-025-0040 | DROPOUT FUSE CUTOUT COVERS | D060 |  | 8005216275 | C-69-D-BPGCS.0003.03.1 | 281 | 3 | 3 | 0 | 2026-01-19
9-09-001-0035 | คอมปาวด์ช่วยการสัมผัสทางไฟฟ้า | D060 |  | 8005216275 | C-69-D-BPGCS.0003.03.1 | 281 | 0.03 | 0 | 0.03 | 2026-01-19
1-00-011-0003 | CROSSARM (FOR D/E) 120X120X2,000 MM. | D060 |  | 8005216275 | C-69-D-BPGCS.0003.03.1 | 281 | 8 | 8 | 0 | 2026-01-19
1-02-018-0008 | EPR, HIGH-VOLTAGE INSULATING TAPE | D060 |  | 8005216275 | C-69-D-BPGCS.0003.03.1 | 281 | 2 | 0 | 2 | 2026-01-19
1-04-001-0002 | DROPOUT,FUSE,22 KV.100 A.12 KA | D060 |  | 8005216275 | C-69-D-BPGCS.0003.03.1 | 281 | 3 | 0 | 3 | 2026-01-19
1-01-011-0203 | BOLT,MACHINE M.16X250 MM. | D060 |  | 8005216276 | C-69-D-BPGCS.0003.03.1 | 281 | 6 | 6 | 0 | 2026-01-19
1-01-018-0100 | WASHER,PLAIN,SQUARE, 52X52X4.5 MM. | D060 |  | 8005216276 | C-69-D-BPGCS.0003.03.1 | 281 | 4 | 4 | 0 | 2026-01-19
1-02-007-0002 | CABLE,AL,750 V,50 SQ.MM. TIS.293 | D060 |  | 8005216276 | C-69-D-BPGCS.0003.03.1 | 281 | 70 | 70 | 0 | 2026-01-19
1-02-020-0002 | TIE WIRE,AL 4.0 MM. | D060 |  | 8005216276 | C-69-D-BPGCS.0003.03.1 | 281 | 0.26 | 0.26 | 0 | 2026-01-19
1-02-026-0301 | PREFORMED D/E, AW 50 SQ.MM. | D060 |  | 8005216276 | C-69-D-BPGCS.0003.03.1 | 281 | 4 | 4 | 0 | 2026-01-19
1-02-032-0012 | H-CONNCTOR,MAIN AL 50-95,TAP AL/CU 50-95 | D060 |  | 8005216276 | C-69-D-BPGCS.0003.03.1 | 281 | 2 | 2 | 0 | 2026-01-19
1-03-003-0000 | INSULATOR,SPOOL,CLASS 53-2 TIS.227 | D060 |  | 8005216276 | C-69-D-BPGCS.0003.03.1 | 281 | 8 | 8 | 0 | 2026-01-19
1-03-013-0000 | RACK, 2X200 MM. EXT.BACK | D060 |  | 8005216276 | C-69-D-BPGCS.0003.03.1 | 281 | 4 | 4 | 0 | 2026-01-19
1-00-001-0006 | POLE 14 M. | D060 |  | 8005216277 | C-69-D-NPNSR.0028.01.1 | 281 | 1 | 0 | 1 | 2026-04-21
1-00-011-0004 | CROSSARM (FOR D/E) 120X120X2,500 MM. | D060 |  | 8005216277 | C-69-D-NPNSR.0028.01.1 | 281 | 2 | 0 | 2 | 2026-04-21
1-01-001-0003 | ST. ANG.,OHGW. BAYONET 2.25 M.LONG | D060 |  | 8005216277 | C-69-D-NPNSR.0028.01.1 | 281 | 1 | 1 | 0 | 2026-04-21
1-01-010-0002 | ST. WIRE, STRANDED 25 SQ.MM.TIS.404 | D060 |  | 8005216277 | C-69-D-NPNSR.0028.01.1 | 281 | 3.6 | 3.6 | 0 | 2026-04-21
1-01-010-0004 | ST. WIRE, STRANDED 50/7 SQ.MM.TIS.404 | D060 |  | 8005216277 | C-69-D-NPNSR.0028.01.1 | 281 | 25 | 25 | 0 | 2026-04-21
1-01-011-0201 | BOLT,MACHINE M.16X170 MM. | D060 |  | 8005216277 | C-69-D-NPNSR.0028.01.1 | 281 | 4 | 4 | 0 | 2026-04-21
1-01-011-0203 | BOLT,MACHINE M.16X250 MM. | D060 |  | 8005216277 | C-69-D-NPNSR.0028.01.1 | 281 | 5 | 5 | 0 | 2026-04-21
1-01-011-0206 | BOLT,MACHINE M.16X400 MM. | D060 |  | 8005216277 | C-69-D-NPNSR.0028.01.1 | 281 | 4 | 4 | 0 | 2026-04-21
1-01-013-0002 | BOLT,DOUBLE ARMING,ROUND EYE M.16X500MM. | D060 |  | 8005216277 | C-69-D-NPNSR.0028.01.1 | 281 | 4 | 4 | 0 | 2026-04-21
1-01-018-0100 | WASHER,PLAIN,SQUARE, 52X52X4.5 MM. | D060 |  | 8005216277 | C-69-D-NPNSR.0028.01.1 | 281 | 26 | 26 | 0 | 2026-04-21
1-01-018-0301 | WASHER,LOCK,SPRING,SIZE 16 MM.,TIS.259 | D060 |  | 8005216277 | C-69-D-NPNSR.0028.01.1 | 281 | 1 | 1 | 0 | 2026-04-21
1-01-020-0001 | BRACE,FLAT,FOR CROSSARM 30X6X760 MM. | D060 |  | 8005216277 | C-69-D-NPNSR.0028.01.1 | 281 | 4 | 4 | 0 | 2026-04-21
1-01-021-0304 | THIMBLE,GUY,FOR STEEL WIRE 50-95 SQ.MM. | D060 |  | 8005216277 | C-69-D-NPNSR.0028.01.1 | 281 | 1 | 1 | 0 | 2026-04-21
1-01-022-0002 | GROUND ROD,60X60X5 MM. 2 M.LONG | D060 |  | 8005216277 | C-69-D-NPNSR.0028.01.1 | 281 | 1 | 1 | 0 | 2026-04-21
1-01-023-0000 | CLAMP,SINGLE U-BOLT,M.8 (WIRE ROPE CLIP) | D060 |  | 8005216277 | C-69-D-NPNSR.0028.01.1 | 281 | 20 | 20 | 0 | 2026-04-21
1-01-023-0012 | CLAMP, DOUBLE BOLTS, ST. WIRE 25 SQ.MM. | D060 |  | 8005216277 | C-69-D-NPNSR.0028.01.1 | 281 | 2 | 2 | 0 | 2026-04-21
1-01-023-0201 | GW SUPPORT AND CLAMP,FOR POLE | D060 |  | 8005216277 | C-69-D-NPNSR.0028.01.1 | 281 | 2 | 2 | 0 | 2026-04-21
1-01-023-0205 | GROUND WIRE CLAMP,J.1152 | D060 |  | 8005216277 | C-69-D-NPNSR.0028.01.1 | 281 | 1 | 1 | 0 | 2026-04-21
1-02-005-0000 | CABLE,AERIAL,AL 22 KV. 1X50 SQ.MM. | D060 |  | 8005216277 | C-69-D-NPNSR.0028.01.1 | 281 | 11 | 11 | 0 | 2026-04-21
1-02-020-0000 | TAPE,ARMOR,AL 1X10 MM. | D060 |  | 8005216277 | C-69-D-NPNSR.0028.01.1 | 281 | 0.2 | 0.2 | 0 | 2026-04-21
1-02-020-0002 | TIE WIRE,AL 4.0 MM. | D060 |  | 8005216277 | C-69-D-NPNSR.0028.01.1 | 281 | 0.25 | 0.25 | 0 | 2026-04-21
1-02-020-0003 | COVERED TIE WIRE.AL.4.0 MM. | D060 |  | 8005216277 | C-69-D-NPNSR.0028.01.1 | 281 | 20.8 | 20.8 | 0 | 2026-04-21
1-02-026-0202 | PREFORMED D/E,SAC 22kV 50sq.mm. 21.80mm | D060 |  | 8005216277 | C-69-D-NPNSR.0028.01.1 | 281 | 6 | 6 | 0 | 2026-04-21
1-02-033-0006 | HOTLINE BAIL-CLAMP,MAIN 70-185 SQ.MM. | D060 |  | 8005216277 | C-69-D-NPNSR.0028.01.1 | 281 | 3 | 3 | 0 | 2026-04-21
1-02-033-0104 | HOTLINE CLAMP,MAIN35-185,TAP50-185SQ.MM. | D060 |  | 8005216277 | C-69-D-NPNSR.0028.01.1 | 281 | 3 | 3 | 0 | 2026-04-21
1-02-042-0400 | PIN TERMINAL,FOR AL.CONDUCTOR 50 SQ.MM. | D060 |  | 8005216277 | C-69-D-NPNSR.0028.01.1 | 281 | 6 | 6 | 0 | 2026-04-21
1-02-044-0112 | BRACKET,SAC CORNER SUPPORT, 22-33 KV | D060 |  | 8005216277 | C-69-D-NPNSR.0028.01.1 | 281 | 2 | 2 | 0 | 2026-04-21
1-03-001-0002 | INSULATOR,LINE-POST, 22 KV.,57-2L,P/A | D060 |  | 8005216277 | C-69-D-NPNSR.0028.01.1 | 281 | 8 | 8 | 0 | 2026-04-21
1-03-002-0000 | INSULATOR,SUSPENSION,CLASS 52-1,TIS.354 | D060 |  | 8005216277 | C-69-D-NPNSR.0028.01.1 | 281 | 9 | 9 | 0 | 2026-04-21
1-03-003-0000 | INSULATOR,SPOOL,CLASS 53-2 TIS.227 | D060 |  | 8005216277 | C-69-D-NPNSR.0028.01.1 | 281 | 4 | 4 | 0 | 2026-04-21
1-03-013-0002 | RACK, 4X200 MM. EXT.BACK | D060 |  | 8005216277 | C-69-D-NPNSR.0028.01.1 | 281 | 1 | 1 | 0 | 2026-04-21
1-03-014-0011 | CLEVIS,THIMBLE,FOR PREFORMED DEAD-END | D060 |  | 8005216277 | C-69-D-NPNSR.0028.01.1 | 281 | 3 | 3 | 0 | 2026-04-21
1-04-000-0000 | S.A., 21 KV. 5 KA. | D060 |  | 8005216277 | C-69-D-NPNSR.0028.01.1 | 281 | 3 | 3 | 0 | 2026-04-21
1-04-001-0002 | DROPOUT,FUSE,22 KV.100 A.12 KA | D060 |  | 8005216277 | C-69-D-NPNSR.0028.01.1 | 281 | 3 | 3 | 0 | 2026-04-21
1-04-003-0005 | FUSE LINK 22 KV. 10 A.EEI-NEMA TYPE K | D060 |  | 8005216277 | C-69-D-NPNSR.0028.01.1 | 281 | 3 | 3 | 0 | 2026-04-21
1-08-004-0001 | CONDUIT,PVC,RIGID, 20X2500 MM.TIS.216 | D060 |  | 8005216277 | C-69-D-NPNSR.0028.01.1 | 281 | 1 | 1 | 0 | 2026-04-21
1-09-025-0040 | DROPOUT FUSE CUTOUT COVERS | D060 |  | 8005216277 | C-69-D-NPNSR.0028.01.1 | 281 | 3 | 3 | 0 | 2026-04-21
9-09-001-0025 | CONCRETE 1/3/5 | D060 |  | 8005216277 | C-69-D-NPNSR.0028.01.1 | 281 | 1 | 0 | 1 | 2026-04-21
9-09-001-1007 | WELDING POWDER, ST. WIRE 50 SQ.MM. TO GD | D060 |  | 8005216277 | C-69-D-NPNSR.0028.01.1 | 281 | 3 | 0 | 3 | 2026-04-21
1-01-010-0004 | ST. WIRE, STRANDED 50/7 SQ.MM.TIS.404 | D060 |  | 8005216942 | C-69-D-BPGCS.0002.01.1 | 281 | 21 | 21 | 0 | 2026-01-19
1-01-011-0203 | BOLT,MACHINE M.16X250 MM. | D060 |  | 8005216942 | C-69-D-BPGCS.0002.01.1 | 281 | 18 | 18 | 0 | 2026-01-19
1-01-018-0100 | WASHER,PLAIN,SQUARE, 52X52X4.5 MM. | D060 |  | 8005216942 | C-69-D-BPGCS.0002.01.1 | 281 | 16 | 16 | 0 | 2026-01-19
1-01-022-0002 | GROUND ROD,60X60X5 MM. 2 M.LONG | D060 |  | 8005216942 | C-69-D-BPGCS.0002.01.1 | 281 | 1 | 1 | 0 | 2026-01-19
1-02-007-0002 | CABLE,AL,750 V,50 SQ.MM. TIS.293 | D060 |  | 8005216942 | C-69-D-BPGCS.0002.01.1 | 281 | 390 | 390 | 0 | 2026-01-19
1-02-018-0001 | TAPE,PVC,O/D,0.18X19X10,000 MM. TIS.386 | D060 |  | 8005216942 | C-69-D-BPGCS.0002.01.1 | 281 | 2 | 2 | 0 | 2026-01-19
1-02-020-0002 | TIE WIRE,AL 4.0 MM. | D060 |  | 8005216942 | C-69-D-BPGCS.0002.01.1 | 281 | 0.39 | 0.39 | 0 | 2026-01-19
1-02-026-0301 | PREFORMED D/E, AW 50 SQ.MM. | D060 |  | 8005216942 | C-69-D-BPGCS.0002.01.1 | 281 | 12 | 12 | 0 | 2026-01-19
1-02-030-0102 | CONN.,PG,DOUBLE BOLT,AL 25-95 SQ.MM. | D060 |  | 8005216942 | C-69-D-BPGCS.0002.01.1 | 281 | 4 | 4 | 0 | 2026-01-19
1-02-032-0012 | H-CONNCTOR,MAIN AL 50-95,TAP AL/CU 50-95 | D060 |  | 8005216942 | C-69-D-BPGCS.0002.01.1 | 281 | 1 | 1 | 0 | 2026-01-19
1-03-003-0000 | INSULATOR,SPOOL,CLASS 53-2 TIS.227 | D060 |  | 8005216942 | C-69-D-BPGCS.0002.01.1 | 281 | 18 | 14 | 4 | 2026-01-19
1-03-013-0000 | RACK, 2X200 MM. EXT.BACK | D060 |  | 8005216942 | C-69-D-BPGCS.0002.01.1 | 281 | 5 | 3 | 2 | 2026-01-19
1-03-013-0002 | RACK, 4X200 MM. EXT.BACK | D060 |  | 8005216942 | C-69-D-BPGCS.0002.01.1 | 281 | 2 | 2 | 0 | 2026-01-19
1-04-000-0300 | S.A. 250-500 V. 2.5-5.0 KA | D060 |  | 8005216942 | C-69-D-BPGCS.0002.01.1 | 281 | 3 | 3 | 0 | 2026-01-19
1-08-004-0001 | CONDUIT,PVC,RIGID, 20X2500 MM.TIS.216 | D060 |  | 8005216942 | C-69-D-BPGCS.0002.01.1 | 281 | 3 | 3 | 0 | 2026-01-19
9-09-001-0035 | คอมปาวด์ช่วยการสัมผัสทางไฟฟ้า | D060 |  | 8005216942 | C-69-D-BPGCS.0002.01.1 | 281 | 0.04 | 0 | 0.04 | 2026-01-19
9-09-001-1007 | WELDING POWDER, ST. WIRE 50 SQ.MM. TO GD | D060 |  | 8005216942 | C-69-D-BPGCS.0002.01.1 | 281 | 3 | 0 | 3 | 2026-01-19
1-00-011-0001 | CROSSARM 100X100X2,500 MM. | D060 |  | 8005216950 | C-69-D-BPGCS.0002.01.1 | 281 | 1 | 1 | 0 | 2026-01-19
1-01-010-0004 | ST. WIRE, STRANDED 50/7 SQ.MM.TIS.404 | D060 |  | 8005216950 | C-69-D-BPGCS.0002.01.1 | 281 | 21 | 21 | 0 | 2026-01-19
1-01-011-0200 | BOLT,MACHINE M.16X130 MM. | D060 |  | 8005216950 | C-69-D-BPGCS.0002.01.1 | 281 | 2 | 2 | 0 | 2026-01-19
1-01-011-0203 | BOLT,MACHINE M.16X250 MM. | D060 |  | 8005216950 | C-69-D-BPGCS.0002.01.1 | 281 | 1 | 1 | 0 | 2026-01-19
1-01-011-0204 | BOLT,MACHINE M.16X300 MM. | D060 |  | 8005216950 | C-69-D-BPGCS.0002.01.1 | 281 | 2 | 2 | 0 | 2026-01-19
1-01-011-0205 | BOLT,MACHINE M.16X350 MM. | D060 |  | 8005216950 | C-69-D-BPGCS.0002.01.1 | 281 | 1 | 1 | 0 | 2026-01-19
1-01-018-0100 | WASHER,PLAIN,SQUARE, 52X52X4.5 MM. | D060 |  | 8005216950 | C-69-D-BPGCS.0002.01.1 | 281 | 9 | 9 | 0 | 2026-01-19
1-01-020-0001 | BRACE,FLAT,FOR CROSSARM 30X6X760 MM. | D060 |  | 8005216950 | C-69-D-BPGCS.0002.01.1 | 281 | 2 | 2 | 0 | 2026-01-19
1-01-022-0002 | GROUND ROD,60X60X5 MM. 2 M.LONG | D060 |  | 8005216950 | C-69-D-BPGCS.0002.01.1 | 281 | 1 | 1 | 0 | 2026-01-19
1-02-007-0002 | CABLE,AL,750 V,50 SQ.MM. TIS.293 | D060 |  | 8005216950 | C-69-D-BPGCS.0002.01.1 | 281 | 45 | 0 | 45 | 2026-01-19
1-02-018-0001 | TAPE,PVC,O/D,0.18X19X10,000 MM. TIS.386 | D060 |  | 8005216950 | C-69-D-BPGCS.0002.01.1 | 281 | 1 | 1 | 0 | 2026-01-19
1-02-020-0000 | TAPE,ARMOR,AL 1X10 MM. | D060 |  | 8005216950 | C-69-D-BPGCS.0002.01.1 | 281 | 0.5 | 0.5 | 0 | 2026-01-19
1-02-030-0102 | CONN.,PG,DOUBLE BOLT,AL 25-95 SQ.MM. | D060 |  | 8005216950 | C-69-D-BPGCS.0002.01.1 | 281 | 1 | 1 | 0 | 2026-01-19
1-02-032-0012 | H-CONNCTOR,MAIN AL 50-95,TAP AL/CU 50-95 | D060 |  | 8005216950 | C-69-D-BPGCS.0002.01.1 | 281 | 1 | 1 | 0 | 2026-01-19
1-02-033-0006 | HOTLINE BAIL-CLAMP,MAIN 70-185 SQ.MM. | D060 |  | 8005216950 | C-69-D-BPGCS.0002.01.1 | 281 | 1 | 1 | 0 | 2026-01-19
1-02-033-0104 | HOTLINE CLAMP,MAIN35-185,TAP50-185SQ.MM. | D060 |  | 8005216950 | C-69-D-BPGCS.0002.01.1 | 281 | 1 | 1 | 0 | 2026-01-19
1-02-042-0102 | CABLE LUG,NEMA 2-HOLE,AL 50 SQ.MM. | D060 |  | 8005216950 | C-69-D-BPGCS.0002.01.1 | 281 | 10 | 10 | 0 | 2026-01-19
1-04-000-0300 | S.A. 250-500 V. 2.5-5.0 KA | D060 |  | 8005216950 | C-69-D-BPGCS.0002.01.1 | 281 | 3 | 3 | 0 | 2026-01-19
1-04-001-0002 | DROPOUT,FUSE,22 KV.100 A.12 KA | D060 |  | 8005216950 | C-69-D-BPGCS.0002.01.1 | 281 | 1 | 1 | 0 | 2026-01-19
1-04-002-0012 | H.R.C. FUSE, BLADE CONTACT, 80 A | D060 |  | 8005216950 | C-69-D-BPGCS.0002.01.1 | 281 | 3 | 3 | 0 | 2026-01-19
1-04-002-0100 | L.T. FUSE-SWITCHES 1X400 A. 500 V. | D060 |  | 8005216950 | C-69-D-BPGCS.0002.01.1 | 281 | 3 | 3 | 0 | 2026-01-19
1-04-003-0002 | FUSE LINK 22 KV. 3 A.EEI-NEMA TYPE K | D060 |  | 8005216950 | C-69-D-BPGCS.0002.01.1 | 281 | 3 | 3 | 0 | 2026-01-19
1-05-001-0066 | TR.,50KVA,3P,22-0.416/0.24KV,DYN11, SC | D060 |  | 8005216950 | C-69-D-BPGCS.0002.01.1 | 281 | 1 | 1 | 0 | 2026-01-19
1-05-010-0002 | STEEL BRACKET | D060 |  | 8005216950 | C-69-D-BPGCS.0002.01.1 | 281 | 2 | 2 | 0 | 2026-01-19
1-06-010-0000 | CABLE PLATE, SIZE 2X20X20 CM. | D060 |  | 8005216950 | C-69-D-BPGCS.0002.01.1 | 281 | 3 | 3 | 0 | 2026-01-19
1-08-004-0001 | CONDUIT,PVC,RIGID, 20X2500 MM.TIS.216 | D060 |  | 8005216950 | C-69-D-BPGCS.0002.01.1 | 281 | 3 | 3 | 0 | 2026-01-19
1-08-004-0003 | CONDUIT,PVC,RIGID, 65X1000 MM.TIS.216 | D060 |  | 8005216950 | C-69-D-BPGCS.0002.01.1 | 281 | 1 | 1 | 0 | 2026-01-19
1-09-025-0040 | DROPOUT FUSE CUTOUT COVERS | D060 |  | 8005216950 | C-69-D-BPGCS.0002.01.1 | 281 | 1 | 1 | 0 | 2026-01-19
9-09-001-1007 | WELDING POWDER, ST. WIRE 50 SQ.MM. TO GD | D060 |  | 8005216950 | C-69-D-BPGCS.0002.01.1 | 281 | 3 | 0 | 3 | 2026-01-19
1-04-000-0000 | S.A., 21 KV. 5 KA. | D060 |  | 8005216950 | C-69-D-BPGCS.0002.01.1 | 281 | 1 | 1 | 0 | 2026-01-19
1-00-011-0000 | CROSSARM 100X100X1,500 MM. | D060 |  | 8005218927 | C-69-D-NPNSR.0002.02.2 | 281 | 1 | 1 | 0 | 2026-01-21
1-00-011-0001 | CROSSARM 100X100X2,500 MM. | D060 |  | 8005218927 | C-69-D-NPNSR.0002.02.2 | 281 | 1 | 1 | 0 | 2026-01-21
1-01-010-0004 | ST. WIRE, STRANDED 50/7 SQ.MM.TIS.404 | D060 |  | 8005218927 | C-69-D-NPNSR.0002.02.2 | 281 | 45 | 45 | 0 | 2026-01-21
1-01-011-0200 | BOLT,MACHINE M.16X130 MM. | D060 |  | 8005218927 | C-69-D-NPNSR.0002.02.2 | 281 | 6 | 6 | 0 | 2026-01-21
1-01-011-0203 | BOLT,MACHINE M.16X250 MM. | D060 |  | 8005218927 | C-69-D-NPNSR.0002.02.2 | 281 | 4 | 4 | 0 | 2026-01-21
1-01-011-0204 | BOLT,MACHINE M.16X300 MM. | D060 |  | 8005218927 | C-69-D-NPNSR.0002.02.2 | 281 | 1 | 1 | 0 | 2026-01-21
1-01-011-0205 | BOLT,MACHINE M.16X350 MM. | D060 |  | 8005218927 | C-69-D-NPNSR.0002.02.2 | 281 | 1 | 1 | 0 | 2026-01-21
1-01-018-0100 | WASHER,PLAIN,SQUARE, 52X52X4.5 MM. | D060 |  | 8005218927 | C-69-D-NPNSR.0002.02.2 | 281 | 11 | 11 | 0 | 2026-01-21
1-01-018-0301 | WASHER,LOCK,SPRING,SIZE 16 MM.,TIS.259 | D060 |  | 8005218927 | C-69-D-NPNSR.0002.02.2 | 281 | 3 | 3 | 0 | 2026-01-21
1-01-020-0001 | BRACE,FLAT,FOR CROSSARM 30X6X760 MM. | D060 |  | 8005218927 | C-69-D-NPNSR.0002.02.2 | 281 | 4 | 4 | 0 | 2026-01-21
1-01-022-0002 | GROUND ROD,60X60X5 MM. 2 M.LONG | D060 |  | 8005218927 | C-69-D-NPNSR.0002.02.2 | 281 | 3 | 3 | 0 | 2026-01-21
1-01-023-0000 | CLAMP,SINGLE U-BOLT,M.8 (WIRE ROPE CLIP) | D060 |  | 8005218927 | C-69-D-NPNSR.0002.02.2 | 281 | 6 | 6 | 0 | 2026-01-21
1-02-005-0000 | CABLE,AERIAL,AL 22 KV. 1X50 SQ.MM. | D060 |  | 8005218927 | C-69-D-NPNSR.0002.02.2 | 281 | 9 | 9 | 0 | 2026-01-21
1-02-007-0002 | CABLE,AL,750 V,50 SQ.MM. TIS.293 | D060 |  | 8005218927 | C-69-D-NPNSR.0002.02.2 | 281 | 18 | 18 | 0 | 2026-01-21
1-02-018-0001 | TAPE,PVC,O/D,0.18X19X10,000 MM. TIS.386 | D060 |  | 8005218927 | C-69-D-NPNSR.0002.02.2 | 281 | 1 | 1 | 0 | 2026-01-21
1-02-020-0002 | TIE WIRE,AL 4.0 MM. | D060 |  | 8005218927 | C-69-D-NPNSR.0002.02.2 | 281 | 1 | 1 | 0 | 2026-01-21
1-02-030-0102 | CONN.,PG,DOUBLE BOLT,AL 25-95 SQ.MM. | D060 |  | 8005218927 | C-69-D-NPNSR.0002.02.2 | 281 | 7 | 7 | 0 | 2026-01-21
1-02-032-0012 | H-CONNCTOR,MAIN AL 50-95,TAP AL/CU 50-95 | D060 |  | 8005218927 | C-69-D-NPNSR.0002.02.2 | 281 | 1 | 1 | 0 | 2026-01-21
1-02-033-0005 | HOTLINE BAIL-CLAMP,MAIN 35-70 SQ.MM. | D060 |  | 8005218927 | C-69-D-NPNSR.0002.02.2 | 281 | 2 | 2 | 0 | 2026-01-21
1-02-033-0006 | HOTLINE BAIL-CLAMP,MAIN 70-185 SQ.MM. | D060 |  | 8005218927 | C-69-D-NPNSR.0002.02.2 | 281 | 2 | 2 | 0 | 2026-01-21
1-02-033-0104 | HOTLINE CLAMP,MAIN35-185,TAP50-185SQ.MM. | D060 |  | 8005218927 | C-69-D-NPNSR.0002.02.2 | 281 | 2 | 2 | 0 | 2026-01-21
1-02-042-0102 | CABLE LUG,NEMA 2-HOLE,AL 50 SQ.MM. | D060 |  | 8005218927 | C-69-D-NPNSR.0002.02.2 | 281 | 8 | 8 | 0 | 2026-01-21
1-02-042-0400 | PIN TERMINAL,FOR AL.CONDUCTOR 50 SQ.MM. | D060 |  | 8005218927 | C-69-D-NPNSR.0002.02.2 | 281 | 2 | 2 | 0 | 2026-01-21
1-03-003-0000 | INSULATOR,SPOOL,CLASS 53-2 TIS.227 | D060 |  | 8005218927 | C-69-D-NPNSR.0002.02.2 | 281 | 2 | 2 | 0 | 2026-01-21
1-04-000-0007 | S.A., 21 KV.5 KA.,WITHOUT BRACKET | D060 |  | 8005218927 | C-69-D-NPNSR.0002.02.2 | 281 | 2 | 2 | 0 | 2026-01-21
1-04-000-0300 | S.A. 250-500 V. 2.5-5.0 KA | D060 |  | 8005218927 | C-69-D-NPNSR.0002.02.2 | 281 | 1 | 1 | 0 | 2026-01-21
1-04-001-0002 | DROPOUT,FUSE,22 KV.100 A.12 KA | D060 |  | 8005218927 | C-69-D-NPNSR.0002.02.2 | 281 | 2 | 2 | 0 | 2026-01-21
1-04-002-0012 | H.R.C. FUSE, BLADE CONTACT, 80 A | D060 |  | 8005218927 | C-69-D-NPNSR.0002.02.2 | 281 | 1 | 1 | 0 | 2026-01-21
1-04-002-0100 | L.T. FUSE-SWITCHES 1X400 A. 500 V. | D060 |  | 8005218927 | C-69-D-NPNSR.0002.02.2 | 281 | 1 | 1 | 0 | 2026-01-21
1-04-003-0002 | FUSE LINK 22 KV. 3 A.EEI-NEMA TYPE K | D060 |  | 8005218927 | C-69-D-NPNSR.0002.02.2 | 281 | 2 | 2 | 0 | 2026-01-21
1-05-000-0011 | TR., 30KVA,1P,22-0.48/0.24KV, SC | D060 |  | 8005218927 | C-69-D-NPNSR.0002.02.2 | 281 | 1 | 0 | 1 | 2026-01-21
1-05-010-0003 | BRACKET,ST.,FOR TR. SECONDARY LEAD | D060 |  | 8005218927 | C-69-D-NPNSR.0002.02.2 | 281 | 2 | 2 | 0 | 2026-01-21
1-08-004-0001 | CONDUIT,PVC,RIGID, 20X2500 MM.TIS.216 | D060 |  | 8005218927 | C-69-D-NPNSR.0002.02.2 | 281 | 6 | 6 | 0 | 2026-01-21
1-09-025-0038 | TRANSFORMER BUSHING COVERS | D060 |  | 8005218927 | C-69-D-NPNSR.0002.02.2 | 281 | 2 | 2 | 0 | 2026-01-21
1-09-025-0040 | DROPOUT FUSE CUTOUT COVERS | D060 |  | 8005218927 | C-69-D-NPNSR.0002.02.2 | 281 | 4 | 4 | 0 | 2026-01-21
9-04-002-0015 | STEEL 15 MM.,750 MM.LONG | D060 |  | 8005218927 | C-69-D-NPNSR.0002.02.2 | 281 | 5 | 0 | 5 | 2026-01-21
9-09-001-0037 | CONCRETE 1/2/4 | D060 |  | 8005218927 | C-69-D-NPNSR.0002.02.2 | 281 | 2 | 0 | 2 | 2026-01-21
9-09-001-1007 | WELDING POWDER, ST. WIRE 50 SQ.MM. TO GD | D060 |  | 8005218927 | C-69-D-NPNSR.0002.02.2 | 281 | 6 | 0 | 6 | 2026-01-21
1-00-011-0000 | CROSSARM 100X100X1,500 MM. | D060 |  | 8005218950 | C-69-D-NGECS.0004.02.2 | 281 | 1 | 1 | 0 | 2026-01-21
1-00-011-0001 | CROSSARM 100X100X2,500 MM. | D060 |  | 8005218950 | C-69-D-NGECS.0004.02.2 | 281 | 1 | 1 | 0 | 2026-01-21
1-01-010-0004 | ST. WIRE, STRANDED 50/7 SQ.MM.TIS.404 | D060 |  | 8005218950 | C-69-D-NGECS.0004.02.2 | 281 | 51 | 51 | 0 | 2026-01-21
1-01-011-0200 | BOLT,MACHINE M.16X130 MM. | D060 |  | 8005218950 | C-69-D-NGECS.0004.02.2 | 281 | 6 | 6 | 0 | 2026-01-21
1-01-011-0203 | BOLT,MACHINE M.16X250 MM. | D060 |  | 8005218950 | C-69-D-NGECS.0004.02.2 | 281 | 4 | 4 | 0 | 2026-01-21
1-01-011-0204 | BOLT,MACHINE M.16X300 MM. | D060 |  | 8005218950 | C-69-D-NGECS.0004.02.2 | 281 | 1 | 1 | 0 | 2026-01-21
1-01-011-0205 | BOLT,MACHINE M.16X350 MM. | D060 |  | 8005218950 | C-69-D-NGECS.0004.02.2 | 281 | 1 | 1 | 0 | 2026-01-21
1-01-018-0100 | WASHER,PLAIN,SQUARE, 52X52X4.5 MM. | D060 |  | 8005218950 | C-69-D-NGECS.0004.02.2 | 281 | 11 | 11 | 0 | 2026-01-21
1-01-018-0301 | WASHER,LOCK,SPRING,SIZE 16 MM.,TIS.259 | D060 |  | 8005218950 | C-69-D-NGECS.0004.02.2 | 281 | 3 | 3 | 0 | 2026-01-21
1-01-020-0001 | BRACE,FLAT,FOR CROSSARM 30X6X760 MM. | D060 |  | 8005218950 | C-69-D-NGECS.0004.02.2 | 281 | 4 | 4 | 0 | 2026-01-21
1-01-022-0002 | GROUND ROD,60X60X5 MM. 2 M.LONG | D060 |  | 8005218950 | C-69-D-NGECS.0004.02.2 | 281 | 3 | 3 | 0 | 2026-01-21
1-01-023-0000 | CLAMP,SINGLE U-BOLT,M.8 (WIRE ROPE CLIP) | D060 |  | 8005218950 | C-69-D-NGECS.0004.02.2 | 281 | 8 | 8 | 0 | 2026-01-21
1-02-005-0000 | CABLE,AERIAL,AL 22 KV. 1X50 SQ.MM. | D060 |  | 8005218950 | C-69-D-NGECS.0004.02.2 | 281 | 9 | 9 | 0 | 2026-01-21
1-02-007-0002 | CABLE,AL,750 V,50 SQ.MM. TIS.293 | D060 |  | 8005218950 | C-69-D-NGECS.0004.02.2 | 281 | 18 | 18 | 0 | 2026-01-21
1-02-018-0001 | TAPE,PVC,O/D,0.18X19X10,000 MM. TIS.386 | D060 |  | 8005218950 | C-69-D-NGECS.0004.02.2 | 281 | 1 | 1 | 0 | 2026-01-21
1-02-020-0002 | TIE WIRE,AL 4.0 MM. | D060 |  | 8005218950 | C-69-D-NGECS.0004.02.2 | 281 | 1 | 1 | 0 | 2026-01-21
1-02-030-0102 | CONN.,PG,DOUBLE BOLT,AL 25-95 SQ.MM. | D060 |  | 8005218950 | C-69-D-NGECS.0004.02.2 | 281 | 5 | 5 | 0 | 2026-01-21
1-02-032-0012 | H-CONNCTOR,MAIN AL 50-95,TAP AL/CU 50-95 | D060 |  | 8005218950 | C-69-D-NGECS.0004.02.2 | 281 | 1 | 1 | 0 | 2026-01-21
1-02-033-0006 | HOTLINE BAIL-CLAMP,MAIN 70-185 SQ.MM. | D060 |  | 8005218950 | C-69-D-NGECS.0004.02.2 | 281 | 2 | 2 | 0 | 2026-01-21
1-02-033-0104 | HOTLINE CLAMP,MAIN35-185,TAP50-185SQ.MM. | D060 |  | 8005218950 | C-69-D-NGECS.0004.02.2 | 281 | 2 | 2 | 0 | 2026-01-21
1-02-042-0102 | CABLE LUG,NEMA 2-HOLE,AL 50 SQ.MM. | D060 |  | 8005218950 | C-69-D-NGECS.0004.02.2 | 281 | 8 | 8 | 0 | 2026-01-21
1-02-042-0400 | PIN TERMINAL,FOR AL.CONDUCTOR 50 SQ.MM. | D060 |  | 8005218950 | C-69-D-NGECS.0004.02.2 | 281 | 2 | 2 | 0 | 2026-01-21
1-03-003-0000 | INSULATOR,SPOOL,CLASS 53-2 TIS.227 | D060 |  | 8005218950 | C-69-D-NGECS.0004.02.2 | 281 | 2 | 2 | 0 | 2026-01-21
1-04-000-0007 | S.A., 21 KV.5 KA.,WITHOUT BRACKET | D060 |  | 8005218950 | C-69-D-NGECS.0004.02.2 | 281 | 2 | 2 | 0 | 2026-01-21
1-04-000-0300 | S.A. 250-500 V. 2.5-5.0 KA | D060 |  | 8005218950 | C-69-D-NGECS.0004.02.2 | 281 | 1 | 1 | 0 | 2026-01-21
1-04-001-0002 | DROPOUT,FUSE,22 KV.100 A.12 KA | D060 |  | 8005218950 | C-69-D-NGECS.0004.02.2 | 281 | 2 | 2 | 0 | 2026-01-21
1-04-002-0102 | FSD, FULL INSULATED, 1X400A, 400V | D060 |  | 8005218950 | C-69-D-NGECS.0004.02.2 | 281 | 1 | 1 | 0 | 2026-01-21
1-04-003-0002 | FUSE LINK 22 KV. 3 A.EEI-NEMA TYPE K | D060 |  | 8005218950 | C-69-D-NGECS.0004.02.2 | 281 | 2 | 2 | 0 | 2026-01-21
1-05-000-0011 | TR., 30KVA,1P,22-0.48/0.24KV, SC | D060 |  | 8005218950 | C-69-D-NGECS.0004.02.2 | 281 | 1 | 0 | 1 | 2026-01-21
1-05-010-0003 | BRACKET,ST.,FOR TR. SECONDARY LEAD | D060 |  | 8005218950 | C-69-D-NGECS.0004.02.2 | 281 | 2 | 2 | 0 | 2026-01-21
1-08-004-0001 | CONDUIT,PVC,RIGID, 20X2500 MM.TIS.216 | D060 |  | 8005218950 | C-69-D-NGECS.0004.02.2 | 281 | 6 | 6 | 0 | 2026-01-21
1-09-025-0040 | DROPOUT FUSE CUTOUT COVERS | D060 |  | 8005218950 | C-69-D-NGECS.0004.02.2 | 281 | 2 | 2 | 0 | 2026-01-21
9-04-002-0015 | STEEL 15 MM.,750 MM.LONG | D060 |  | 8005218950 | C-69-D-NGECS.0004.02.2 | 281 | 5 | 0 | 5 | 2026-01-21
9-09-001-0037 | CONCRETE 1/2/4 | D060 |  | 8005218950 | C-69-D-NGECS.0004.02.2 | 281 | 2 | 0 | 2 | 2026-01-21
9-09-001-1007 | WELDING POWDER, ST. WIRE 50 SQ.MM. TO GD | D060 |  | 8005218950 | C-69-D-NGECS.0004.02.2 | 281 | 6 | 0 | 6 | 2026-01-21
1-04-002-0014 | H.R.C. FUSE, BLADE CONTACT, 160 A | D060 |  | 8005218950 | C-69-D-NGECS.0004.02.2 | 281 | 1 | 1 | 0 | 2026-01-21
1-04-003-0003 | FUSE LINK 22 KV. 5-6 A.EEI-NEMA TYPE K | D060 |  | 6001413002 | I-68-D-TPNCO.IQ.1011 | 281 | 3 | 3 | 0 | 2026-12-30
1-05-001-0067 | TR.,100KVA,3P,22-0.416/0.24KV,DYN11, SC | D060 |  | 6001413002 | I-68-D-TPNCO.IQ.1011 | 281 | 1 | 1 | 0 | 2026-12-30
1-00-001-0012 | POLE 12.2 M. | D060 |  | 7001166160 | I-68-D-NPN69.JA.2201 | 281 | 16 | 16 | 0 | 2026-04-29
1-00-004-0001 | ANCHOR,PLATE, CONCRETE 550X550X150 MM. | D060 |  | 7001166160 | I-68-D-NPN69.JA.2201 | 281 | 4 | 4 | 0 | 2026-04-29
1-01-000-0100 | ST. CHANNEL, 100X50X5 MM. 2.25 M.LONG | D060 |  | 7001166160 | I-68-D-NPN69.JA.2201 | 281 | 1 | 1 | 0 | 2026-04-29
1-01-001-0003 | ST. ANG.,OHGW. BAYONET 2.25 M.LONG | D060 |  | 7001166160 | I-68-D-NPN69.JA.2201 | 281 | 15 | 15 | 0 | 2026-04-29
1-01-010-0000 | WIRE,ST. SOLID DIA. 4.0 MM.TIS.71 | D060 |  | 7001166160 | I-68-D-NPN69.JA.2201 | 281 | 1 | 1 | 0 | 2026-04-29
1-01-010-0002 | ST. WIRE, STRANDED 25 SQ.MM.TIS.404 | D060 |  | 7001166160 | I-68-D-NPN69.JA.2201 | 281 | 60 | 60 | 0 | 2026-04-29
1-01-010-0004 | ST. WIRE, STRANDED 50/7 SQ.MM.TIS.404 | D060 |  | 7001166160 | I-68-D-NPN69.JA.2201 | 281 | 75 | 75 | 0 | 2026-04-29
1-01-010-0006 | ST. WIRE, STRANDED 95 SQ.MM.TIS.404 | D060 |  | 7001166160 | I-68-D-NPN69.JA.2201 | 281 | 72 | 72 | 0 | 2026-04-29
1-01-011-0201 | BOLT,MACHINE M.16X170 MM. | D060 |  | 7001166160 | I-68-D-NPN69.JA.2201 | 281 | 14 | 14 | 0 | 2026-04-29
1-01-011-0202 | BOLT,MACHINE M.16X200 MM. | D060 |  | 7001166160 | I-68-D-NPN69.JA.2201 | 281 | 3 | 3 | 0 | 2026-04-29
1-01-011-0203 | BOLT,MACHINE M.16X250 MM. | D060 |  | 7001166160 | I-68-D-NPN69.JA.2201 | 281 | 34 | 34 | 0 | 2026-04-29
1-01-011-0204 | BOLT,MACHINE M.16X300 MM. | D060 |  | 7001166160 | I-68-D-NPN69.JA.2201 | 281 | 1 | 1 | 0 | 2026-04-29
1-01-011-0205 | BOLT,MACHINE M.16X350 MM. | D060 |  | 7001166160 | I-68-D-NPN69.JA.2201 | 281 | 70 | 70 | 0 | 2026-04-29
1-01-011-0206 | BOLT,MACHINE M.16X400 MM. | D060 |  | 7001166160 | I-68-D-NPN69.JA.2201 | 281 | 70 | 70 | 0 | 2026-04-29
1-01-013-0001 | BOLT,DOUBLE ARMING,ROUND EYE M.16X450MM. | D060 |  | 7001166160 | I-68-D-NPN69.JA.2201 | 281 | 9 | 9 | 0 | 2026-04-29
1-01-013-0002 | BOLT,DOUBLE ARMING,ROUND EYE M.16X500MM. | D060 |  | 7001166160 | I-68-D-NPN69.JA.2201 | 281 | 6 | 6 | 0 | 2026-04-29
1-01-014-0001 | BOLT,ROUND EYE M.16X200 MM. | D060 |  | 7001166160 | I-68-D-NPN69.JA.2201 | 281 | 1 | 1 | 0 | 2026-04-29
1-01-018-0001 | NUT,EYE M.16 DIN 582 | D060 |  | 7001166160 | I-68-D-NPN69.JA.2201 | 281 | 10 | 10 | 0 | 2026-04-29
1-01-018-0100 | WASHER,PLAIN,SQUARE, 52X52X4.5 MM. | D060 |  | 7001166160 | I-68-D-NPN69.JA.2201 | 281 | 176 | 176 | 0 | 2026-04-29
1-01-018-0201 | WASHER,SQUARE,CURVED 60X60X5 MM. | D060 |  | 7001166160 | I-68-D-NPN69.JA.2201 | 281 | 6 | 6 | 0 | 2026-04-29
1-01-020-0001 | BRACE,FLAT,FOR CROSSARM 30X6X760 MM. | D060 |  | 7001166160 | I-68-D-NPN69.JA.2201 | 281 | 20 | 20 | 0 | 2026-04-29
1-01-021-0000 | ROD,ANCHOR,ROUND EYE M.16, 2 M.LONG | D060 |  | 7001166160 | I-68-D-NPN69.JA.2201 | 281 | 4 | 4 | 0 | 2026-04-29
1-01-021-0201 | BOLT,STRAND EYE, 45 DEG.M.16X250 MM. | D060 |  | 7001166160 | I-68-D-NPN69.JA.2201 | 281 | 4 | 4 | 0 | 2026-04-29
1-01-021-0304 | THIMBLE,GUY,FOR STEEL WIRE 50-95 SQ.MM. | D060 |  | 7001166160 | I-68-D-NPN69.JA.2201 | 281 | 6 | 6 | 0 | 2026-04-29
1-01-022-0002 | GROUND ROD,60X60X5 MM. 2 M.LONG | D060 |  | 7001166160 | I-68-D-NPN69.JA.2201 | 281 | 3 | 3 | 0 | 2026-04-29
1-01-023-0000 | CLAMP,SINGLE U-BOLT,M.8 (WIRE ROPE CLIP) | D060 |  | 7001166160 | I-68-D-NPN69.JA.2201 | 281 | 96 | 96 | 0 | 2026-04-29
1-01-023-0001 | CLAMP,DOUBLE U-BOLT,M.16(WIRE ROPE CLIP) | D060 |  | 7001166160 | I-68-D-NPN69.JA.2201 | 281 | 16 | 16 | 0 | 2026-04-29
1-01-023-0012 | CLAMP, DOUBLE BOLTS, ST. WIRE 25 SQ.MM. | D060 |  | 7001166160 | I-68-D-NPN69.JA.2201 | 281 | 34 | 34 | 0 | 2026-04-29
1-01-023-0201 | GW SUPPORT AND CLAMP,FOR POLE | D060 |  | 7001166160 | I-68-D-NPN69.JA.2201 | 281 | 35 | 35 | 0 | 2026-04-29
1-01-023-0205 | GROUND WIRE CLAMP,J.1152 | D060 |  | 7001166160 | I-68-D-NPN69.JA.2201 | 281 | 15 | 15 | 0 | 2026-04-29
1-02-005-0000 | CABLE,AERIAL,AL 22 KV. 1X50 SQ.MM. | D060 |  | 7001166160 | I-68-D-NPN69.JA.2201 | 281 | 5010 | 5010 | 0 | 2026-04-29
1-02-018-0001 | TAPE,PVC,O/D,0.18X19X10,000 MM. TIS.386 | D060 |  | 7001166160 | I-68-D-NPN69.JA.2201 | 281 | 9 | 9 | 0 | 2026-04-29
1-02-020-0000 | TAPE,ARMOR,AL 1X10 MM. | D060 |  | 7001166160 | I-68-D-NPN69.JA.2201 | 281 | 5 | 5 | 0 | 2026-04-29
1-02-020-0002 | TIE WIRE,AL 4.0 MM. | D060 |  | 7001166160 | I-68-D-NPN69.JA.2201 | 281 | 1 | 1 | 0 | 2026-04-29
1-02-020-0003 | COVERED TIE WIRE.AL.4.0 MM. | D060 |  | 7001166160 | I-68-D-NPN69.JA.2201 | 281 | 935.4 | 935.4 | 0 | 2026-04-29
1-02-026-0202 | PREFORMED D/E,SAC 22kV 50sq.mm. 21.80mm | D060 |  | 7001166160 | I-68-D-NPN69.JA.2201 | 281 | 48 | 48 | 0 | 2026-04-29
1-02-030-0102 | CONN.,PG,DOUBLE BOLT,AL 25-95 SQ.MM. | D060 |  | 7001166160 | I-68-D-NPN69.JA.2201 | 281 | 10 | 10 | 0 | 2026-04-29
1-02-033-0005 | HOTLINE BAIL-CLAMP,MAIN 35-70 SQ.MM. | D060 |  | 7001166160 | I-68-D-NPN69.JA.2201 | 281 | 13 | 13 | 0 | 2026-04-29
1-02-033-0104 | HOTLINE CLAMP,MAIN35-185,TAP50-185SQ.MM. | D060 |  | 7001166160 | I-68-D-NPN69.JA.2201 | 281 | 13 | 13 | 0 | 2026-04-29
1-02-044-0112 | BRACKET,SAC CORNER SUPPORT, 22-33 KV | D060 |  | 7001166160 | I-68-D-NPN69.JA.2201 | 281 | 35 | 35 | 0 | 2026-04-29
1-03-001-0002 | INSULATOR,LINE-POST, 22 KV.,57-2L,P/A | D060 |  | 7001166160 | I-68-D-NPN69.JA.2201 | 281 | 129 | 129 | 0 | 2026-04-29
1-03-002-0000 | INSULATOR,SUSPENSION,CLASS 52-1,TIS.354 | D060 |  | 7001166160 | I-68-D-NPN69.JA.2201 | 281 | 72 | 72 | 0 | 2026-04-29
1-03-003-0103 | INSULATOR,STRAIN,CLASS 54-4 TIS.280 | D060 |  | 7001166160 | I-68-D-NPN69.JA.2201 | 281 | 8 | 8 | 0 | 2026-04-29
1-03-011-0000 | CLAMP,STRAIN,AL 35-70,ACSR 35-50 SQ.MM. | D060 |  | 7001166160 | I-68-D-NPN69.JA.2201 | 281 | 24 | 24 | 0 | 2026-04-29
1-03-014-0011 | CLEVIS,THIMBLE,FOR PREFORMED DEAD-END | D060 |  | 7001166160 | I-68-D-NPN69.JA.2201 | 281 | 48 | 48 | 0 | 2026-04-29
1-04-000-0002 | S.A., 24 KV. 5 KA. | D060 |  | 7001166160 | I-68-D-NPN69.JA.2201 | 281 | 3 | 3 | 0 | 2026-04-29
1-08-004-0001 | CONDUIT,PVC,RIGID, 20X2500 MM.TIS.216 | D060 |  | 7001166160 | I-68-D-NPN69.JA.2201 | 281 | 3 | 3 | 0 | 2026-04-29
9-09-001-0035 | คอมปาวด์ช่วยการสัมผัสทางไฟฟ้า | D060 |  | 7001166160 | I-68-D-NPN69.JA.2201 | 281 | 0.19 | 0 | 0.19 | 2026-04-29
9-09-001-1007 | WELDING POWDER, ST. WIRE 50 SQ.MM. TO GD | D060 |  | 7001166160 | I-68-D-NPN69.JA.2201 | 281 | 9 | 0 | 9 | 2026-04-29
1-00-011-0009 | CROSSARM 120X120X2,500 MM. HPC | D060 |  | 7001166160 | I-68-D-NPN69.JA.2201 | 281 | 6 | 6 | 0 | 2026-04-29
1-02-018-0008 | EPR, HIGH-VOLTAGE INSULATING TAPE | D060 |  | 7001166160 | I-68-D-NPN69.JA.2201 | 281 | 41 | 41 | 0 | 2026-04-29
1-02-040-0012 | SLEEVE,TENSION AL 50 SQ.MM. | D060 |  | 7001166160 | I-68-D-NPN69.JA.2201 | 281 | 9 | 9 | 0 | 2026-04-29
1-01-011-0204 | BOLT,MACHINE M.16X300 MM. | D060 |  | 7001166162 | I-68-D-NPN69.JA.2201 | 281 | 6 | 6 | 0 | 2026-04-28
1-01-018-0100 | WASHER,PLAIN,SQUARE, 52X52X4.5 MM. | D060 |  | 7001166162 | I-68-D-NPN69.JA.2201 | 281 | 6 | 6 | 0 | 2026-04-28
1-02-020-0002 | TIE WIRE,AL 4.0 MM. | D060 |  | 7001166162 | I-68-D-NPN69.JA.2201 | 281 | 1 | 1 | 0 | 2026-04-28
1-03-003-0000 | INSULATOR,SPOOL,CLASS 53-2 TIS.227 | D060 |  | 7001166162 | I-68-D-NPN69.JA.2201 | 281 | 6 | 6 | 0 | 2026-04-28
1-03-013-0000 | RACK, 2X200 MM. EXT.BACK | D060 |  | 7001166162 | I-68-D-NPN69.JA.2201 | 281 | 3 | 3 | 0 | 2026-04-28
1-00-001-0001 | POLE 8 M. | D060 |  | 8005219724 | C-69-D-NGECS.0003.01.1 | 281 | 2 | 2 | 0 | 2026-01-21
1-00-004-0001 | ANCHOR,PLATE, CONCRETE 550X550X150 MM. | D060 |  | 8005219724 | C-69-D-NGECS.0003.01.1 | 281 | 1 | 1 | 0 | 2026-01-21
1-01-010-0004 | ST. WIRE, STRANDED 50/7 SQ.MM.TIS.404 | D060 |  | 8005219724 | C-69-D-NGECS.0003.01.1 | 281 | 32 | 32 | 0 | 2026-01-21
1-01-011-0201 | BOLT,MACHINE M.16X170 MM. | D060 |  | 8005219724 | C-69-D-NGECS.0003.01.1 | 281 | 2 | 2 | 0 | 2026-01-21
1-01-011-0202 | BOLT,MACHINE M.16X200 MM. | D060 |  | 8005219724 | C-69-D-NGECS.0003.01.1 | 281 | 4 | 4 | 0 | 2026-01-21
1-01-018-0100 | WASHER,PLAIN,SQUARE, 52X52X4.5 MM. | D060 |  | 8005219724 | C-69-D-NGECS.0003.01.1 | 281 | 2 | 2 | 0 | 2026-01-21
1-01-021-0000 | ROD,ANCHOR,ROUND EYE M.16, 2 M.LONG | D060 |  | 8005219724 | C-69-D-NGECS.0003.01.1 | 281 | 1 | 1 | 0 | 2026-01-21
1-01-021-0300 | ANCLE GUY ATTACHMENT 30 DEG. | D060 |  | 8005219724 | C-69-D-NGECS.0003.01.1 | 281 | 1 | 1 | 0 | 2026-01-21
1-01-021-0304 | THIMBLE,GUY,FOR STEEL WIRE 50-95 SQ.MM. | D060 |  | 8005219724 | C-69-D-NGECS.0003.01.1 | 281 | 1 | 1 | 0 | 2026-01-21
1-01-022-0002 | GROUND ROD,60X60X5 MM. 2 M.LONG | D060 |  | 8005219724 | C-69-D-NGECS.0003.01.1 | 281 | 1 | 1 | 0 | 2026-01-21
1-01-023-0000 | CLAMP,SINGLE U-BOLT,M.8 (WIRE ROPE CLIP) | D060 |  | 8005219724 | C-69-D-NGECS.0003.01.1 | 281 | 6 | 6 | 0 | 2026-01-21
1-02-007-0002 | CABLE,AL,750 V,50 SQ.MM. TIS.293 | D060 |  | 8005219724 | C-69-D-NGECS.0003.01.1 | 281 | 160 | 160 | 0 | 2026-01-21
1-02-018-0001 | TAPE,PVC,O/D,0.18X19X10,000 MM. TIS.386 | D060 |  | 8005219724 | C-69-D-NGECS.0003.01.1 | 281 | 1 | 1 | 0 | 2026-01-21
1-02-026-0301 | PREFORMED D/E, AW 50 SQ.MM. | D060 |  | 8005219724 | C-69-D-NGECS.0003.01.1 | 281 | 8 | 8 | 0 | 2026-01-21
1-02-030-0102 | CONN.,PG,DOUBLE BOLT,AL 25-95 SQ.MM. | D060 |  | 8005219724 | C-69-D-NGECS.0003.01.1 | 281 | 1 | 1 | 0 | 2026-01-21
1-02-032-0012 | H-CONNCTOR,MAIN AL 50-95,TAP AL/CU 50-95 | D060 |  | 8005219724 | C-69-D-NGECS.0003.01.1 | 281 | 2 | 2 | 0 | 2026-01-21
1-03-003-0000 | INSULATOR,SPOOL,CLASS 53-2 TIS.227 | D060 |  | 8005219724 | C-69-D-NGECS.0003.01.1 | 281 | 8 | 8 | 0 | 2026-01-21
1-03-003-0100 | INSULATOR,STRAIN,CLASS 54-1 TIS.280 | D060 |  | 8005219724 | C-69-D-NGECS.0003.01.1 | 281 | 1 | 1 | 0 | 2026-01-21
1-03-013-0000 | RACK, 2X200 MM. EXT.BACK | D060 |  | 8005219724 | C-69-D-NGECS.0003.01.1 | 281 | 4 | 4 | 0 | 2026-01-21
1-04-000-0300 | S.A. 250-500 V. 2.5-5.0 KA | D060 |  | 8005219724 | C-69-D-NGECS.0003.01.1 | 281 | 1 | 1 | 0 | 2026-01-21
1-08-004-0001 | CONDUIT,PVC,RIGID, 20X2500 MM.TIS.216 | D060 |  | 8005219724 | C-69-D-NGECS.0003.01.1 | 281 | 3 | 3 | 0 | 2026-01-21
9-09-001-0035 | คอมปาวด์ช่วยการสัมผัสทางไฟฟ้า | D060 |  | 8005219724 | C-69-D-NGECS.0003.01.1 | 281 | 0.01 | 0 | 0.01 | 2026-01-21
9-09-001-1007 | WELDING POWDER, ST. WIRE 50 SQ.MM. TO GD | D060 |  | 8005219724 | C-69-D-NGECS.0003.01.1 | 281 | 3 | 0 | 3 | 2026-01-21
1-00-001-0001 | POLE 8 M. | D060 |  | 8005219734 | C-69-D-NGECS.0006.02.1 | 281 | 2 | 2 | 0 | 2026-01-21
1-00-004-0001 | ANCHOR,PLATE, CONCRETE 550X550X150 MM. | D060 |  | 8005219734 | C-69-D-NGECS.0006.02.1 | 281 | 1 | 1 | 0 | 2026-01-21
1-01-010-0004 | ST. WIRE, STRANDED 50/7 SQ.MM.TIS.404 | D060 |  | 8005219734 | C-69-D-NGECS.0006.02.1 | 281 | 32 | 32 | 0 | 2026-01-21
1-01-011-0201 | BOLT,MACHINE M.16X170 MM. | D060 |  | 8005219734 | C-69-D-NGECS.0006.02.1 | 281 | 8 | 8 | 0 | 2026-01-21
1-01-011-0202 | BOLT,MACHINE M.16X200 MM. | D060 |  | 8005219734 | C-69-D-NGECS.0006.02.1 | 281 | 2 | 2 | 0 | 2026-01-21
1-01-018-0100 | WASHER,PLAIN,SQUARE, 52X52X4.5 MM. | D060 |  | 8005219734 | C-69-D-NGECS.0006.02.1 | 281 | 8 | 8 | 0 | 2026-01-21
1-01-021-0000 | ROD,ANCHOR,ROUND EYE M.16, 2 M.LONG | D060 |  | 8005219734 | C-69-D-NGECS.0006.02.1 | 281 | 1 | 1 | 0 | 2026-01-21
1-01-021-0300 | ANCLE GUY ATTACHMENT 30 DEG. | D060 |  | 8005219734 | C-69-D-NGECS.0006.02.1 | 281 | 1 | 1 | 0 | 2026-01-21
1-01-021-0304 | THIMBLE,GUY,FOR STEEL WIRE 50-95 SQ.MM. | D060 |  | 8005219734 | C-69-D-NGECS.0006.02.1 | 281 | 1 | 1 | 0 | 2026-01-21
1-01-022-0002 | GROUND ROD,60X60X5 MM. 2 M.LONG | D060 |  | 8005219734 | C-69-D-NGECS.0006.02.1 | 281 | 1 | 1 | 0 | 2026-01-21
1-01-023-0000 | CLAMP,SINGLE U-BOLT,M.8 (WIRE ROPE CLIP) | D060 |  | 8005219734 | C-69-D-NGECS.0006.02.1 | 281 | 6 | 6 | 0 | 2026-01-21
1-02-007-0002 | CABLE,AL,750 V,50 SQ.MM. TIS.293 | D060 |  | 8005219734 | C-69-D-NGECS.0006.02.1 | 281 | 290 | 290 | 0 | 2026-01-21
1-02-018-0001 | TAPE,PVC,O/D,0.18X19X10,000 MM. TIS.386 | D060 |  | 8005219734 | C-69-D-NGECS.0006.02.1 | 281 | 1 | 1 | 0 | 2026-01-21
1-02-020-0002 | TIE WIRE,AL 4.0 MM. | D060 |  | 8005219734 | C-69-D-NGECS.0006.02.1 | 281 | 0.25 | 0.25 | 0 | 2026-01-21
1-02-026-0301 | PREFORMED D/E, AW 50 SQ.MM. | D060 |  | 8005219734 | C-69-D-NGECS.0006.02.1 | 281 | 8 | 8 | 0 | 2026-01-21
1-02-030-0102 | CONN.,PG,DOUBLE BOLT,AL 25-95 SQ.MM. | D060 |  | 8005219734 | C-69-D-NGECS.0006.02.1 | 281 | 1 | 1 | 0 | 2026-01-21
1-03-003-0000 | INSULATOR,SPOOL,CLASS 53-2 TIS.227 | D060 |  | 8005219734 | C-69-D-NGECS.0006.02.1 | 281 | 12 | 12 | 0 | 2026-01-21
1-03-003-0100 | INSULATOR,STRAIN,CLASS 54-1 TIS.280 | D060 |  | 8005219734 | C-69-D-NGECS.0006.02.1 | 281 | 1 | 1 | 0 | 2026-01-21
1-03-013-0002 | RACK, 4X200 MM. EXT.BACK | D060 |  | 8005219734 | C-69-D-NGECS.0006.02.1 | 281 | 3 | 3 | 0 | 2026-01-21
1-04-000-0300 | S.A. 250-500 V. 2.5-5.0 KA | D060 |  | 8005219734 | C-69-D-NGECS.0006.02.1 | 281 | 3 | 3 | 0 | 2026-01-21
1-08-004-0001 | CONDUIT,PVC,RIGID, 20X2500 MM.TIS.216 | D060 |  | 8005219734 | C-69-D-NGECS.0006.02.1 | 281 | 3 | 3 | 0 | 2026-01-21
9-09-001-0035 | คอมปาวด์ช่วยการสัมผัสทางไฟฟ้า | D060 |  | 8005219734 | C-69-D-NGECS.0006.02.1 | 281 | 0.01 | 0 | 0.01 | 2026-01-21
9-09-001-1007 | WELDING POWDER, ST. WIRE 50 SQ.MM. TO GD | D060 |  | 8005219734 | C-69-D-NGECS.0006.02.1 | 281 | 3 | 0 | 3 | 2026-01-21
1-00-001-0001 | POLE 8 M. | D060 |  | 8005219740 | C-69-D-NGECS.0002.01.1 | 281 | 1 | 1 | 0 | 2026-03-30
1-01-011-0201 | BOLT,MACHINE M.16X170 MM. | D060 |  | 8005219740 | C-69-D-NGECS.0002.01.1 | 281 | 2 | 2 | 0 | 2026-03-30
1-01-018-0100 | WASHER,PLAIN,SQUARE, 52X52X4.5 MM. | D060 |  | 8005219740 | C-69-D-NGECS.0002.01.1 | 281 | 2 | 2 | 0 | 2026-03-30
1-02-020-0002 | TIE WIRE,AL 4.0 MM. | D060 |  | 8005219740 | C-69-D-NGECS.0002.01.1 | 281 | 0.13 | 0.13 | 0 | 2026-03-30
1-03-003-0000 | INSULATOR,SPOOL,CLASS 53-2 TIS.227 | D060 |  | 8005219740 | C-69-D-NGECS.0002.01.1 | 281 | 2 | 2 | 0 | 2026-03-30
1-03-013-0000 | RACK, 2X200 MM. EXT.BACK | D060 |  | 8005219740 | C-69-D-NGECS.0002.01.1 | 281 | 1 | 1 | 0 | 2026-03-30
1-01-010-0002 | ST. WIRE, STRANDED 25 SQ.MM.TIS.404 | D060 |  | 8005221187 | C-69-D-BPGCS.0004.03.1 | 281 | 0.6 | 0.6 | 0 | 2026-01-23
1-01-011-0206 | BOLT,MACHINE M.16X400 MM. | D060 |  | 8005221187 | C-69-D-BPGCS.0004.03.1 | 281 | 2 | 2 | 0 | 2026-01-23
1-01-018-0100 | WASHER,PLAIN,SQUARE, 52X52X4.5 MM. | D060 |  | 8005221187 | C-69-D-BPGCS.0004.03.1 | 281 | 2 | 2 | 0 | 2026-01-23
1-01-023-0000 | CLAMP,SINGLE U-BOLT,M.8 (WIRE ROPE CLIP) | D060 |  | 8005221187 | C-69-D-BPGCS.0004.03.1 | 281 | 2 | 2 | 0 | 2026-01-23
1-01-023-0201 | GW SUPPORT AND CLAMP,FOR POLE | D060 |  | 8005221187 | C-69-D-BPGCS.0004.03.1 | 281 | 1 | 1 | 0 | 2026-01-23
1-02-044-0112 | BRACKET,SAC CORNER SUPPORT, 22-33 KV | D060 |  | 8005221187 | C-69-D-BPGCS.0004.03.1 | 281 | 1 | 1 | 0 | 2026-01-23
1-03-001-0002 | INSULATOR,LINE-POST, 22 KV.,57-2L,P/A | D060 |  | 8005221187 | C-69-D-BPGCS.0004.03.1 | 281 | 3 | 3 | 0 | 2026-01-23
1-01-011-0201 | BOLT,MACHINE M.16X170 MM. | D060 |  | 8005221241 | C-69-D-NPNSR.0047.02.1 | 281 | 4 | 4 | 0 | 2026-01-23
1-01-011-0203 | BOLT,MACHINE M.16X250 MM. | D060 |  | 8005221241 | C-69-D-NPNSR.0047.02.1 | 281 | 6 | 6 | 0 | 2026-01-23
1-01-018-0100 | WASHER,PLAIN,SQUARE, 52X52X4.5 MM. | D060 |  | 8005221241 | C-69-D-NPNSR.0047.02.1 | 281 | 10 | 10 | 0 | 2026-01-23
1-02-007-0002 | CABLE,AL,750 V,50 SQ.MM. TIS.293 | D060 |  | 8005221241 | C-69-D-NPNSR.0047.02.1 | 281 | 220 | 220 | 0 | 2026-01-23
1-02-018-0001 | TAPE,PVC,O/D,0.18X19X10,000 MM. TIS.386 | D060 |  | 8005221241 | C-69-D-NPNSR.0047.02.1 | 281 | 21 | 21 | 0 | 2026-01-23
1-02-020-0002 | TIE WIRE,AL 4.0 MM. | D060 |  | 8005221241 | C-69-D-NPNSR.0047.02.1 | 281 | 0.14 | 0.14 | 0 | 2026-01-23
1-02-026-0301 | PREFORMED D/E, AW 50 SQ.MM. | D060 |  | 8005221241 | C-69-D-NPNSR.0047.02.1 | 281 | 8 | 8 | 0 | 2026-01-23
1-02-030-0101 | CONN.,PG,DOUBLE BOLT,AL 16-70 SQ.MM. | D060 |  | 8005221241 | C-69-D-NPNSR.0047.02.1 | 281 | 2 | 2 | 0 | 2026-01-23
1-03-003-0000 | INSULATOR,SPOOL,CLASS 53-2 TIS.227 | D060 |  | 8005221241 | C-69-D-NPNSR.0047.02.1 | 281 | 10 | 10 | 0 | 2026-01-23
1-03-013-0100 | CLEVIS,FLAT STEEL 4 1/4,INSULATOR,53-2 | D060 |  | 8005221241 | C-69-D-NPNSR.0047.02.1 | 281 | 10 | 10 | 0 | 2026-01-23
1-04-000-0300 | S.A. 250-500 V. 2.5-5.0 KA | D060 |  | 8005221241 | C-69-D-NPNSR.0047.02.1 | 281 | 2 | 2 | 0 | 2026-01-23
9-09-001-0035 | คอมปาวด์ช่วยการสัมผัสทางไฟฟ้า | D060 |  | 8005221241 | C-69-D-NPNSR.0047.02.1 | 281 | 0.02 | 0 | 0.02 | 2026-01-23
1-00-011-0000 | CROSSARM 100X100X1,500 MM. | D060 |  | 8005222156 | C-69-D-NPNSR.0062.02.2 | 281 | 1 | 0 | 1 | 2026-01-23
1-00-011-0001 | CROSSARM 100X100X2,500 MM. | D060 |  | 8005222156 | C-69-D-NPNSR.0062.02.2 | 281 | 1 | 0 | 1 | 2026-01-23
1-01-010-0004 | ST. WIRE, STRANDED 50/7 SQ.MM.TIS.404 | D060 |  | 8005222156 | C-69-D-NPNSR.0062.02.2 | 281 | 45 | 45 | 0 | 2026-01-23
1-01-011-0200 | BOLT,MACHINE M.16X130 MM. | D060 |  | 8005222156 | C-69-D-NPNSR.0062.02.2 | 281 | 6 | 6 | 0 | 2026-01-23
1-01-011-0203 | BOLT,MACHINE M.16X250 MM. | D060 |  | 8005222156 | C-69-D-NPNSR.0062.02.2 | 281 | 4 | 4 | 0 | 2026-01-23
1-01-011-0204 | BOLT,MACHINE M.16X300 MM. | D060 |  | 8005222156 | C-69-D-NPNSR.0062.02.2 | 281 | 1 | 1 | 0 | 2026-01-23
1-01-011-0205 | BOLT,MACHINE M.16X350 MM. | D060 |  | 8005222156 | C-69-D-NPNSR.0062.02.2 | 281 | 1 | 1 | 0 | 2026-01-23
1-01-018-0100 | WASHER,PLAIN,SQUARE, 52X52X4.5 MM. | D060 |  | 8005222156 | C-69-D-NPNSR.0062.02.2 | 281 | 11 | 11 | 0 | 2026-01-23
1-01-018-0301 | WASHER,LOCK,SPRING,SIZE 16 MM.,TIS.259 | D060 |  | 8005222156 | C-69-D-NPNSR.0062.02.2 | 281 | 3 | 3 | 0 | 2026-01-23
1-01-020-0001 | BRACE,FLAT,FOR CROSSARM 30X6X760 MM. | D060 |  | 8005222156 | C-69-D-NPNSR.0062.02.2 | 281 | 4 | 4 | 0 | 2026-01-23
1-01-022-0002 | GROUND ROD,60X60X5 MM. 2 M.LONG | D060 |  | 8005222156 | C-69-D-NPNSR.0062.02.2 | 281 | 3 | 3 | 0 | 2026-01-23
1-01-023-0000 | CLAMP,SINGLE U-BOLT,M.8 (WIRE ROPE CLIP) | D060 |  | 8005222156 | C-69-D-NPNSR.0062.02.2 | 281 | 6 | 6 | 0 | 2026-01-23
1-02-005-0000 | CABLE,AERIAL,AL 22 KV. 1X50 SQ.MM. | D060 |  | 8005222156 | C-69-D-NPNSR.0062.02.2 | 281 | 9 | 9 | 0 | 2026-01-23
1-02-007-0002 | CABLE,AL,750 V,50 SQ.MM. TIS.293 | D060 |  | 8005222156 | C-69-D-NPNSR.0062.02.2 | 281 | 18 | 18 | 0 | 2026-01-23
1-02-018-0001 | TAPE,PVC,O/D,0.18X19X10,000 MM. TIS.386 | D060 |  | 8005222156 | C-69-D-NPNSR.0062.02.2 | 281 | 1 | 1 | 0 | 2026-01-23
1-02-020-0002 | TIE WIRE,AL 4.0 MM. | D060 |  | 8005222156 | C-69-D-NPNSR.0062.02.2 | 281 | 1 | 1 | 0 | 2026-01-23
1-02-030-0102 | CONN.,PG,DOUBLE BOLT,AL 25-95 SQ.MM. | D060 |  | 8005222156 | C-69-D-NPNSR.0062.02.2 | 281 | 7 | 7 | 0 | 2026-01-23
1-02-032-0012 | H-CONNCTOR,MAIN AL 50-95,TAP AL/CU 50-95 | D060 |  | 8005222156 | C-69-D-NPNSR.0062.02.2 | 281 | 1 | 1 | 0 | 2026-01-23
1-02-033-0005 | HOTLINE BAIL-CLAMP,MAIN 35-70 SQ.MM. | D060 |  | 8005222156 | C-69-D-NPNSR.0062.02.2 | 281 | 2 | 0 | 2 | 2026-01-23
1-02-033-0006 | HOTLINE BAIL-CLAMP,MAIN 70-185 SQ.MM. | D060 |  | 8005222156 | C-69-D-NPNSR.0062.02.2 | 281 | 2 | 2 | 0 | 2026-01-23
1-02-033-0104 | HOTLINE CLAMP,MAIN35-185,TAP50-185SQ.MM. | D060 |  | 8005222156 | C-69-D-NPNSR.0062.02.2 | 281 | 2 | 0 | 2 | 2026-01-23
1-02-042-0102 | CABLE LUG,NEMA 2-HOLE,AL 50 SQ.MM. | D060 |  | 8005222156 | C-69-D-NPNSR.0062.02.2 | 281 | 8 | 8 | 0 | 2026-01-23
1-02-042-0400 | PIN TERMINAL,FOR AL.CONDUCTOR 50 SQ.MM. | D060 |  | 8005222156 | C-69-D-NPNSR.0062.02.2 | 281 | 2 | 2 | 0 | 2026-01-23
1-03-003-0000 | INSULATOR,SPOOL,CLASS 53-2 TIS.227 | D060 |  | 8005222156 | C-69-D-NPNSR.0062.02.2 | 281 | 2 | 2 | 0 | 2026-01-23
1-04-000-0007 | S.A., 21 KV.5 KA.,WITHOUT BRACKET | D060 |  | 8005222156 | C-69-D-NPNSR.0062.02.2 | 281 | 2 | 2 | 0 | 2026-01-23
1-04-000-0300 | S.A. 250-500 V. 2.5-5.0 KA | D060 |  | 8005222156 | C-69-D-NPNSR.0062.02.2 | 281 | 1 | 1 | 0 | 2026-01-23
1-04-001-0002 | DROPOUT,FUSE,22 KV.100 A.12 KA | D060 |  | 8005222156 | C-69-D-NPNSR.0062.02.2 | 281 | 2 | 2 | 0 | 2026-01-23
1-04-002-0004 | H.R.C. FUSE 150-160 A.DIN OR BS | D060 |  | 8005222156 | C-69-D-NPNSR.0062.02.2 | 281 | 1 | 0 | 1 | 2026-01-23
1-04-002-0012 | H.R.C. FUSE, BLADE CONTACT, 80 A | D060 |  | 8005222156 | C-69-D-NPNSR.0062.02.2 | 281 | 1 | 1 | 0 | 2026-01-23
1-04-002-0100 | L.T. FUSE-SWITCHES 1X400 A. 500 V. | D060 |  | 8005222156 | C-69-D-NPNSR.0062.02.2 | 281 | 1 | 1 | 0 | 2026-01-23
1-04-003-0002 | FUSE LINK 22 KV. 3 A.EEI-NEMA TYPE K | D060 |  | 8005222156 | C-69-D-NPNSR.0062.02.2 | 281 | 2 | 2 | 0 | 2026-01-23
1-05-010-0003 | BRACKET,ST.,FOR TR. SECONDARY LEAD | D060 |  | 8005222156 | C-69-D-NPNSR.0062.02.2 | 281 | 2 | 2 | 0 | 2026-01-23
1-08-004-0001 | CONDUIT,PVC,RIGID, 20X2500 MM.TIS.216 | D060 |  | 8005222156 | C-69-D-NPNSR.0062.02.2 | 281 | 6 | 6 | 0 | 2026-01-23
1-09-025-0038 | TRANSFORMER BUSHING COVERS | D060 |  | 8005222156 | C-69-D-NPNSR.0062.02.2 | 281 | 2 | 2 | 0 | 2026-01-23
1-09-025-0040 | DROPOUT FUSE CUTOUT COVERS | D060 |  | 8005222156 | C-69-D-NPNSR.0062.02.2 | 281 | 4 | 2 | 2 | 2026-01-23
9-04-002-0015 | STEEL 15 MM.,750 MM.LONG | D060 |  | 8005222156 | C-69-D-NPNSR.0062.02.2 | 281 | 5 | 0 | 5 | 2026-01-23
9-09-001-0037 | CONCRETE 1/2/4 | D060 |  | 8005222156 | C-69-D-NPNSR.0062.02.2 | 281 | 2 | 0 | 2 | 2026-01-23
9-09-001-1007 | WELDING POWDER, ST. WIRE 50 SQ.MM. TO GD | D060 |  | 8005222156 | C-69-D-NPNSR.0062.02.2 | 281 | 6 | 0 | 6 | 2026-01-23
1-00-011-0000 | CROSSARM 100X100X1,500 MM. | D060 |  | 8005222238 | C-69-D-NPNSR.0061.02.2 | 281 | 1 | 0 | 1 | 2026-01-23
1-00-011-0001 | CROSSARM 100X100X2,500 MM. | D060 |  | 8005222238 | C-69-D-NPNSR.0061.02.2 | 281 | 1 | 0 | 1 | 2026-01-23
1-01-010-0004 | ST. WIRE, STRANDED 50/7 SQ.MM.TIS.404 | D060 |  | 8005222238 | C-69-D-NPNSR.0061.02.2 | 281 | 45 | 45 | 0 | 2026-01-23
1-01-011-0200 | BOLT,MACHINE M.16X130 MM. | D060 |  | 8005222238 | C-69-D-NPNSR.0061.02.2 | 281 | 6 | 6 | 0 | 2026-01-23
1-01-011-0203 | BOLT,MACHINE M.16X250 MM. | D060 |  | 8005222238 | C-69-D-NPNSR.0061.02.2 | 281 | 4 | 4 | 0 | 2026-01-23
1-01-011-0204 | BOLT,MACHINE M.16X300 MM. | D060 |  | 8005222238 | C-69-D-NPNSR.0061.02.2 | 281 | 1 | 1 | 0 | 2026-01-23
1-01-011-0205 | BOLT,MACHINE M.16X350 MM. | D060 |  | 8005222238 | C-69-D-NPNSR.0061.02.2 | 281 | 1 | 1 | 0 | 2026-01-23
1-01-018-0100 | WASHER,PLAIN,SQUARE, 52X52X4.5 MM. | D060 |  | 8005222238 | C-69-D-NPNSR.0061.02.2 | 281 | 11 | 11 | 0 | 2026-01-23
1-01-018-0301 | WASHER,LOCK,SPRING,SIZE 16 MM.,TIS.259 | D060 |  | 8005222238 | C-69-D-NPNSR.0061.02.2 | 281 | 3 | 3 | 0 | 2026-01-23
1-01-020-0001 | BRACE,FLAT,FOR CROSSARM 30X6X760 MM. | D060 |  | 8005222238 | C-69-D-NPNSR.0061.02.2 | 281 | 4 | 4 | 0 | 2026-01-23
1-01-022-0002 | GROUND ROD,60X60X5 MM. 2 M.LONG | D060 |  | 8005222238 | C-69-D-NPNSR.0061.02.2 | 281 | 3 | 3 | 0 | 2026-01-23
1-01-023-0000 | CLAMP,SINGLE U-BOLT,M.8 (WIRE ROPE CLIP) | D060 |  | 8005222238 | C-69-D-NPNSR.0061.02.2 | 281 | 6 | 6 | 0 | 2026-01-23
1-02-005-0000 | CABLE,AERIAL,AL 22 KV. 1X50 SQ.MM. | D060 |  | 8005222238 | C-69-D-NPNSR.0061.02.2 | 281 | 9 | 9 | 0 | 2026-01-23
1-02-007-0002 | CABLE,AL,750 V,50 SQ.MM. TIS.293 | D060 |  | 8005222238 | C-69-D-NPNSR.0061.02.2 | 281 | 18 | 18 | 0 | 2026-01-23
1-02-018-0001 | TAPE,PVC,O/D,0.18X19X10,000 MM. TIS.386 | D060 |  | 8005222238 | C-69-D-NPNSR.0061.02.2 | 281 | 1 | 1 | 0 | 2026-01-23
1-02-020-0002 | TIE WIRE,AL 4.0 MM. | D060 |  | 8005222238 | C-69-D-NPNSR.0061.02.2 | 281 | 1 | 1 | 0 | 2026-01-23
1-02-030-0102 | CONN.,PG,DOUBLE BOLT,AL 25-95 SQ.MM. | D060 |  | 8005222238 | C-69-D-NPNSR.0061.02.2 | 281 | 7 | 7 | 0 | 2026-01-23
1-02-032-0012 | H-CONNCTOR,MAIN AL 50-95,TAP AL/CU 50-95 | D060 |  | 8005222238 | C-69-D-NPNSR.0061.02.2 | 281 | 1 | 1 | 0 | 2026-01-23
1-02-033-0005 | HOTLINE BAIL-CLAMP,MAIN 35-70 SQ.MM. | D060 |  | 8005222238 | C-69-D-NPNSR.0061.02.2 | 281 | 2 | 0 | 2 | 2026-01-23
1-02-033-0006 | HOTLINE BAIL-CLAMP,MAIN 70-185 SQ.MM. | D060 |  | 8005222238 | C-69-D-NPNSR.0061.02.2 | 281 | 2 | 2 | 0 | 2026-01-23
1-02-033-0104 | HOTLINE CLAMP,MAIN35-185,TAP50-185SQ.MM. | D060 |  | 8005222238 | C-69-D-NPNSR.0061.02.2 | 281 | 2 | 0 | 2 | 2026-01-23
1-02-042-0102 | CABLE LUG,NEMA 2-HOLE,AL 50 SQ.MM. | D060 |  | 8005222238 | C-69-D-NPNSR.0061.02.2 | 281 | 8 | 8 | 0 | 2026-01-23
1-02-042-0400 | PIN TERMINAL,FOR AL.CONDUCTOR 50 SQ.MM. | D060 |  | 8005222238 | C-69-D-NPNSR.0061.02.2 | 281 | 2 | 2 | 0 | 2026-01-23
1-03-003-0000 | INSULATOR,SPOOL,CLASS 53-2 TIS.227 | D060 |  | 8005222238 | C-69-D-NPNSR.0061.02.2 | 281 | 2 | 2 | 0 | 2026-01-23
1-04-000-0007 | S.A., 21 KV.5 KA.,WITHOUT BRACKET | D060 |  | 8005222238 | C-69-D-NPNSR.0061.02.2 | 281 | 2 | 2 | 0 | 2026-01-23
1-04-000-0300 | S.A. 250-500 V. 2.5-5.0 KA | D060 |  | 8005222238 | C-69-D-NPNSR.0061.02.2 | 281 | 1 | 1 | 0 | 2026-01-23
1-04-001-0002 | DROPOUT,FUSE,22 KV.100 A.12 KA | D060 |  | 8005222238 | C-69-D-NPNSR.0061.02.2 | 281 | 2 | 2 | 0 | 2026-01-23
1-04-002-0004 | H.R.C. FUSE 150-160 A.DIN OR BS | D060 |  | 8005222238 | C-69-D-NPNSR.0061.02.2 | 281 | 1 | 0 | 1 | 2026-01-23
1-04-002-0012 | H.R.C. FUSE, BLADE CONTACT, 80 A | D060 |  | 8005222238 | C-69-D-NPNSR.0061.02.2 | 281 | 1 | 1 | 0 | 2026-01-23
1-04-002-0100 | L.T. FUSE-SWITCHES 1X400 A. 500 V. | D060 |  | 8005222238 | C-69-D-NPNSR.0061.02.2 | 281 | 1 | 1 | 0 | 2026-01-23
1-04-003-0002 | FUSE LINK 22 KV. 3 A.EEI-NEMA TYPE K | D060 |  | 8005222238 | C-69-D-NPNSR.0061.02.2 | 281 | 2 | 2 | 0 | 2026-01-23
1-05-010-0003 | BRACKET,ST.,FOR TR. SECONDARY LEAD | D060 |  | 8005222238 | C-69-D-NPNSR.0061.02.2 | 281 | 2 | 2 | 0 | 2026-01-23
1-08-004-0001 | CONDUIT,PVC,RIGID, 20X2500 MM.TIS.216 | D060 |  | 8005222238 | C-69-D-NPNSR.0061.02.2 | 281 | 6 | 6 | 0 | 2026-01-23
1-09-025-0038 | TRANSFORMER BUSHING COVERS | D060 |  | 8005222238 | C-69-D-NPNSR.0061.02.2 | 281 | 2 | 0 | 2 | 2026-01-23
1-09-025-0040 | DROPOUT FUSE CUTOUT COVERS | D060 |  | 8005222238 | C-69-D-NPNSR.0061.02.2 | 281 | 4 | 2 | 2 | 2026-01-23
9-04-002-0015 | STEEL 15 MM.,750 MM.LONG | D060 |  | 8005222238 | C-69-D-NPNSR.0061.02.2 | 281 | 5 | 0 | 5 | 2026-01-23
9-09-001-0037 | CONCRETE 1/2/4 | D060 |  | 8005222238 | C-69-D-NPNSR.0061.02.2 | 281 | 2 | 0 | 2 | 2026-01-23
9-09-001-1007 | WELDING POWDER, ST. WIRE 50 SQ.MM. TO GD | D060 |  | 8005222238 | C-69-D-NPNSR.0061.02.2 | 281 | 6 | 0 | 6 | 2026-01-23
1-00-001-0012 | POLE 12.2 M. | D060 |  | 8005222930 | C-69-D-NPNSR.0046.01.1 | 281 | 2 | 2 | 0 | 2026-04-21
1-00-011-0001 | CROSSARM 100X100X2,500 MM. | D060 |  | 8005222930 | C-69-D-NPNSR.0046.01.1 | 281 | 1 | 1 | 0 | 2026-04-21
1-00-011-0003 | CROSSARM (FOR D/E) 120X120X2,000 MM. | D060 |  | 8005222930 | C-69-D-NPNSR.0046.01.1 | 281 | 2 | 2 | 0 | 2026-04-21
1-00-011-0004 | CROSSARM (FOR D/E) 120X120X2,500 MM. | D060 |  | 8005222930 | C-69-D-NPNSR.0046.01.1 | 281 | 2 | 2 | 0 | 2026-04-21
1-01-010-0002 | ST. WIRE, STRANDED 25 SQ.MM.TIS.404 | D060 |  | 8005222930 | C-69-D-NPNSR.0046.01.1 | 281 | 0.6 | 0.6 | 0 | 2026-04-21
1-01-010-0004 | ST. WIRE, STRANDED 50/7 SQ.MM.TIS.404 | D060 |  | 8005222930 | C-69-D-NPNSR.0046.01.1 | 281 | 25 | 25 | 0 | 2026-04-21
1-01-011-0200 | BOLT,MACHINE M.16X130 MM. | D060 |  | 8005222930 | C-69-D-NPNSR.0046.01.1 | 281 | 2 | 2 | 0 | 2026-04-21
1-01-011-0201 | BOLT,MACHINE M.16X170 MM. | D060 |  | 8005222930 | C-69-D-NPNSR.0046.01.1 | 281 | 6 | 6 | 0 | 2026-04-21
1-01-011-0202 | BOLT,MACHINE M.16X200 MM. | D060 |  | 8005222930 | C-69-D-NPNSR.0046.01.1 | 281 | 2 | 2 | 0 | 2026-04-21
1-01-011-0203 | BOLT,MACHINE M.16X250 MM. | D060 |  | 8005222930 | C-69-D-NPNSR.0046.01.1 | 281 | 1 | 1 | 0 | 2026-04-21
1-01-011-0204 | BOLT,MACHINE M.16X300 MM. | D060 |  | 8005222930 | C-69-D-NPNSR.0046.01.1 | 281 | 1 | 1 | 0 | 2026-04-21
1-01-011-0206 | BOLT,MACHINE M.16X400 MM. | D060 |  | 8005222930 | C-69-D-NPNSR.0046.01.1 | 281 | 2 | 2 | 0 | 2026-04-21
1-01-013-0001 | BOLT,DOUBLE ARMING,ROUND EYE M.16X450MM. | D060 |  | 8005222930 | C-69-D-NPNSR.0046.01.1 | 281 | 3 | 3 | 0 | 2026-04-21
1-01-013-0002 | BOLT,DOUBLE ARMING,ROUND EYE M.16X500MM. | D060 |  | 8005222930 | C-69-D-NPNSR.0046.01.1 | 281 | 4 | 4 | 0 | 2026-04-21
1-01-018-0001 | NUT,EYE M.16 DIN 582 | D060 |  | 8005222930 | C-69-D-NPNSR.0046.01.1 | 281 | 3 | 3 | 0 | 2026-04-21
1-01-018-0100 | WASHER,PLAIN,SQUARE, 52X52X4.5 MM. | D060 |  | 8005222930 | C-69-D-NPNSR.0046.01.1 | 281 | 38 | 38 | 0 | 2026-04-21
1-01-018-0301 | WASHER,LOCK,SPRING,SIZE 16 MM.,TIS.259 | D060 |  | 8005222930 | C-69-D-NPNSR.0046.01.1 | 281 | 2 | 2 | 0 | 2026-04-21
1-01-020-0001 | BRACE,FLAT,FOR CROSSARM 30X6X760 MM. | D060 |  | 8005222930 | C-69-D-NPNSR.0046.01.1 | 281 | 10 | 10 | 0 | 2026-04-21
1-01-021-0304 | THIMBLE,GUY,FOR STEEL WIRE 50-95 SQ.MM. | D060 |  | 8005222930 | C-69-D-NPNSR.0046.01.1 | 281 | 1 | 1 | 0 | 2026-04-21
1-01-022-0002 | GROUND ROD,60X60X5 MM. 2 M.LONG | D060 |  | 8005222930 | C-69-D-NPNSR.0046.01.1 | 281 | 1 | 1 | 0 | 2026-04-21
1-01-023-0000 | CLAMP,SINGLE U-BOLT,M.8 (WIRE ROPE CLIP) | D060 |  | 8005222930 | C-69-D-NPNSR.0046.01.1 | 281 | 17 | 17 | 0 | 2026-04-21
1-01-023-0201 | GW SUPPORT AND CLAMP,FOR POLE | D060 |  | 8005222930 | C-69-D-NPNSR.0046.01.1 | 281 | 1 | 1 | 0 | 2026-04-21
1-02-005-0000 | CABLE,AERIAL,AL 22 KV. 1X50 SQ.MM. | D060 |  | 8005222930 | C-69-D-NPNSR.0046.01.1 | 281 | 62 | 62 | 0 | 2026-04-21
1-02-020-0000 | TAPE,ARMOR,AL 1X10 MM. | D060 |  | 8005222930 | C-69-D-NPNSR.0046.01.1 | 281 | 0.2 | 0.2 | 0 | 2026-04-21
1-02-020-0003 | COVERED TIE WIRE.AL.4.0 MM. | D060 |  | 8005222930 | C-69-D-NPNSR.0046.01.1 | 281 | 13 | 13 | 0 | 2026-04-21
1-02-026-0202 | PREFORMED D/E,SAC 22kV 50sq.mm. 21.80mm | D060 |  | 8005222930 | C-69-D-NPNSR.0046.01.1 | 281 | 9 | 9 | 0 | 2026-04-21
1-02-033-0006 | HOTLINE BAIL-CLAMP,MAIN 70-185 SQ.MM. | D060 |  | 8005222930 | C-69-D-NPNSR.0046.01.1 | 281 | 3 | 3 | 0 | 2026-04-21
1-02-033-0104 | HOTLINE CLAMP,MAIN35-185,TAP50-185SQ.MM. | D060 |  | 8005222930 | C-69-D-NPNSR.0046.01.1 | 281 | 3 | 3 | 0 | 2026-04-21
1-02-042-0400 | PIN TERMINAL,FOR AL.CONDUCTOR 50 SQ.MM. | D060 |  | 8005222930 | C-69-D-NPNSR.0046.01.1 | 281 | 6 | 6 | 0 | 2026-04-21
1-02-044-0112 | BRACKET,SAC CORNER SUPPORT, 22-33 KV | D060 |  | 8005222930 | C-69-D-NPNSR.0046.01.1 | 281 | 1 | 1 | 0 | 2026-04-21
1-03-001-0002 | INSULATOR,LINE-POST, 22 KV.,57-2L,P/A | D060 |  | 8005222930 | C-69-D-NPNSR.0046.01.1 | 281 | 5 | 5 | 0 | 2026-04-21
1-03-002-0000 | INSULATOR,SUSPENSION,CLASS 52-1,TIS.354 | D060 |  | 8005222930 | C-69-D-NPNSR.0046.01.1 | 281 | 27 | 27 | 0 | 2026-04-21
1-03-014-0011 | CLEVIS,THIMBLE,FOR PREFORMED DEAD-END | D060 |  | 8005222930 | C-69-D-NPNSR.0046.01.1 | 281 | 9 | 9 | 0 | 2026-04-21
1-04-000-0000 | S.A., 21 KV. 5 KA. | D060 |  | 8005222930 | C-69-D-NPNSR.0046.01.1 | 281 | 3 | 3 | 0 | 2026-04-21
1-04-001-0002 | DROPOUT,FUSE,22 KV.100 A.12 KA | D060 |  | 8005222930 | C-69-D-NPNSR.0046.01.1 | 281 | 3 | 3 | 0 | 2026-04-21
1-04-003-0007 | FUSE LINK 22 KV. 20 A.EEI-NEMA TYPE K | D060 |  | 8005222930 | C-69-D-NPNSR.0046.01.1 | 281 | 3 | 3 | 0 | 2026-04-21
1-08-004-0001 | CONDUIT,PVC,RIGID, 20X2500 MM.TIS.216 | D060 |  | 8005222930 | C-69-D-NPNSR.0046.01.1 | 281 | 1 | 1 | 0 | 2026-04-21
1-09-025-0040 | DROPOUT FUSE CUTOUT COVERS | D060 |  | 8005222930 | C-69-D-NPNSR.0046.01.1 | 281 | 3 | 3 | 0 | 2026-04-21
9-09-001-0025 | CONCRETE 1/3/5 | D060 |  | 8005222930 | C-69-D-NPNSR.0046.01.1 | 281 | 2 | 0 | 2 | 2026-04-21
9-09-001-1007 | WELDING POWDER, ST. WIRE 50 SQ.MM. TO GD | D060 |  | 8005222930 | C-69-D-NPNSR.0046.01.1 | 281 | 3 | 0 | 3 | 2026-04-21
1-00-011-0000 | CROSSARM 100X100X1,500 MM. | D060 |  | 8005222951 | C-69-D-BPGCS.0011.02.2 | 281 | 1 | 1 | 0 | 2026-01-26
1-00-011-0001 | CROSSARM 100X100X2,500 MM. | D060 |  | 8005222951 | C-69-D-BPGCS.0011.02.2 | 281 | 1 | 1 | 0 | 2026-01-26
1-01-010-0004 | ST. WIRE, STRANDED 50/7 SQ.MM.TIS.404 | D060 |  | 8005222951 | C-69-D-BPGCS.0011.02.2 | 281 | 20 | 20 | 0 | 2026-01-26
1-01-011-0200 | BOLT,MACHINE M.16X130 MM. | D060 |  | 8005222951 | C-69-D-BPGCS.0011.02.2 | 281 | 6 | 6 | 0 | 2026-01-26
1-01-011-0203 | BOLT,MACHINE M.16X250 MM. | D060 |  | 8005222951 | C-69-D-BPGCS.0011.02.2 | 281 | 4 | 4 | 0 | 2026-01-26
1-01-011-0204 | BOLT,MACHINE M.16X300 MM. | D060 |  | 8005222951 | C-69-D-BPGCS.0011.02.2 | 281 | 1 | 1 | 0 | 2026-01-26
1-01-011-0205 | BOLT,MACHINE M.16X350 MM. | D060 |  | 8005222951 | C-69-D-BPGCS.0011.02.2 | 281 | 1 | 1 | 0 | 2026-01-26
1-01-018-0100 | WASHER,PLAIN,SQUARE, 52X52X4.5 MM. | D060 |  | 8005222951 | C-69-D-BPGCS.0011.02.2 | 281 | 11 | 11 | 0 | 2026-01-26
1-01-018-0301 | WASHER,LOCK,SPRING,SIZE 16 MM.,TIS.259 | D060 |  | 8005222951 | C-69-D-BPGCS.0011.02.2 | 281 | 3 | 3 | 0 | 2026-01-26
1-01-020-0001 | BRACE,FLAT,FOR CROSSARM 30X6X760 MM. | D060 |  | 8005222951 | C-69-D-BPGCS.0011.02.2 | 281 | 4 | 4 | 0 | 2026-01-26
1-01-022-0002 | GROUND ROD,60X60X5 MM. 2 M.LONG | D060 |  | 8005222951 | C-69-D-BPGCS.0011.02.2 | 281 | 1 | 1 | 0 | 2026-01-26
1-01-023-0000 | CLAMP,SINGLE U-BOLT,M.8 (WIRE ROPE CLIP) | D060 |  | 8005222951 | C-69-D-BPGCS.0011.02.2 | 281 | 2 | 2 | 0 | 2026-01-26
1-02-005-0000 | CABLE,AERIAL,AL 22 KV. 1X50 SQ.MM. | D060 |  | 8005222951 | C-69-D-BPGCS.0011.02.2 | 281 | 9 | 9 | 0 | 2026-01-26
1-02-007-0002 | CABLE,AL,750 V,50 SQ.MM. TIS.293 | D060 |  | 8005222951 | C-69-D-BPGCS.0011.02.2 | 281 | 18 | 18 | 0 | 2026-01-26
1-02-018-0008 | EPR, HIGH-VOLTAGE INSULATING TAPE | D060 |  | 8005222951 | C-69-D-BPGCS.0011.02.2 | 281 | 2 | 2 | 0 | 2026-01-26
1-02-020-0002 | TIE WIRE,AL 4.0 MM. | D060 |  | 8005222951 | C-69-D-BPGCS.0011.02.2 | 281 | 1 | 1 | 0 | 2026-01-26
1-02-030-0102 | CONN.,PG,DOUBLE BOLT,AL 25-95 SQ.MM. | D060 |  | 8005222951 | C-69-D-BPGCS.0011.02.2 | 281 | 3 | 3 | 0 | 2026-01-26
1-02-033-0006 | HOTLINE BAIL-CLAMP,MAIN 70-185 SQ.MM. | D060 |  | 8005222951 | C-69-D-BPGCS.0011.02.2 | 281 | 2 | 2 | 0 | 2026-01-26
1-02-033-0104 | HOTLINE CLAMP,MAIN35-185,TAP50-185SQ.MM. | D060 |  | 8005222951 | C-69-D-BPGCS.0011.02.2 | 281 | 2 | 2 | 0 | 2026-01-26
1-02-042-0102 | CABLE LUG,NEMA 2-HOLE,AL 50 SQ.MM. | D060 |  | 8005222951 | C-69-D-BPGCS.0011.02.2 | 281 | 8 | 8 | 0 | 2026-01-26
1-02-042-0400 | PIN TERMINAL,FOR AL.CONDUCTOR 50 SQ.MM. | D060 |  | 8005222951 | C-69-D-BPGCS.0011.02.2 | 281 | 2 | 2 | 0 | 2026-01-26
1-03-003-0000 | INSULATOR,SPOOL,CLASS 53-2 TIS.227 | D060 |  | 8005222951 | C-69-D-BPGCS.0011.02.2 | 281 | 2 | 2 | 0 | 2026-01-26
1-04-001-0002 | DROPOUT,FUSE,22 KV.100 A.12 KA | D060 |  | 8005222951 | C-69-D-BPGCS.0011.02.2 | 281 | 2 | 2 | 0 | 2026-01-26
1-04-002-0013 | H.R.C. FUSE, BLADE CONTACT, 100 A | D060 |  | 8005222951 | C-69-D-BPGCS.0011.02.2 | 281 | 1 | 1 | 0 | 2026-01-26
1-04-002-0100 | L.T. FUSE-SWITCHES 1X400 A. 500 V. | D060 |  | 8005222951 | C-69-D-BPGCS.0011.02.2 | 281 | 1 | 1 | 0 | 2026-01-26
1-04-003-0002 | FUSE LINK 22 KV. 3 A.EEI-NEMA TYPE K | D060 |  | 8005222951 | C-69-D-BPGCS.0011.02.2 | 281 | 2 | 2 | 0 | 2026-01-26
1-05-010-0003 | BRACKET,ST.,FOR TR. SECONDARY LEAD | D060 |  | 8005222951 | C-69-D-BPGCS.0011.02.2 | 281 | 2 | 2 | 0 | 2026-01-26
1-08-004-0001 | CONDUIT,PVC,RIGID, 20X2500 MM.TIS.216 | D060 |  | 8005222951 | C-69-D-BPGCS.0011.02.2 | 281 | 3 | 3 | 0 | 2026-01-26
1-09-025-0038 | TRANSFORMER BUSHING COVERS | D060 |  | 8005222951 | C-69-D-BPGCS.0011.02.2 | 281 | 2 | 2 | 0 | 2026-01-26
1-09-025-0040 | DROPOUT FUSE CUTOUT COVERS | D060 |  | 8005222951 | C-69-D-BPGCS.0011.02.2 | 281 | 2 | 2 | 0 | 2026-01-26
1-09-025-0041 | LIGHTNING ARRESTER COVERS | D060 |  | 8005222951 | C-69-D-BPGCS.0011.02.2 | 281 | 2 | 2 | 0 | 2026-01-26
9-09-001-1007 | WELDING POWDER, ST. WIRE 50 SQ.MM. TO GD | D060 |  | 8005222951 | C-69-D-BPGCS.0011.02.2 | 281 | 3 | 0 | 3 | 2026-01-26
1-04-000-0000 | S.A., 21 KV. 5 KA. | D060 |  | 8005222951 | C-69-D-BPGCS.0011.02.2 | 281 | 2 | 2 | 0 | 2026-01-26
1-00-011-0000 | CROSSARM 100X100X1,500 MM. | D060 |  | 8005222952 | C-69-D-BPGCS.0012.02.2 | 281 | 1 | 1 | 0 | 2026-01-26
1-00-011-0001 | CROSSARM 100X100X2,500 MM. | D060 |  | 8005222952 | C-69-D-BPGCS.0012.02.2 | 281 | 1 | 1 | 0 | 2026-01-26
1-01-010-0004 | ST. WIRE, STRANDED 50/7 SQ.MM.TIS.404 | D060 |  | 8005222952 | C-69-D-BPGCS.0012.02.2 | 281 | 20 | 20 | 0 | 2026-01-26
1-01-011-0200 | BOLT,MACHINE M.16X130 MM. | D060 |  | 8005222952 | C-69-D-BPGCS.0012.02.2 | 281 | 6 | 6 | 0 | 2026-01-26
1-01-011-0203 | BOLT,MACHINE M.16X250 MM. | D060 |  | 8005222952 | C-69-D-BPGCS.0012.02.2 | 281 | 4 | 4 | 0 | 2026-01-26
1-01-011-0204 | BOLT,MACHINE M.16X300 MM. | D060 |  | 8005222952 | C-69-D-BPGCS.0012.02.2 | 281 | 1 | 1 | 0 | 2026-01-26
1-01-011-0205 | BOLT,MACHINE M.16X350 MM. | D060 |  | 8005222952 | C-69-D-BPGCS.0012.02.2 | 281 | 1 | 1 | 0 | 2026-01-26
1-01-018-0100 | WASHER,PLAIN,SQUARE, 52X52X4.5 MM. | D060 |  | 8005222952 | C-69-D-BPGCS.0012.02.2 | 281 | 11 | 11 | 0 | 2026-01-26
1-01-018-0301 | WASHER,LOCK,SPRING,SIZE 16 MM.,TIS.259 | D060 |  | 8005222952 | C-69-D-BPGCS.0012.02.2 | 281 | 3 | 3 | 0 | 2026-01-26
1-01-020-0001 | BRACE,FLAT,FOR CROSSARM 30X6X760 MM. | D060 |  | 8005222952 | C-69-D-BPGCS.0012.02.2 | 281 | 4 | 4 | 0 | 2026-01-26
1-01-022-0002 | GROUND ROD,60X60X5 MM. 2 M.LONG | D060 |  | 8005222952 | C-69-D-BPGCS.0012.02.2 | 281 | 1 | 1 | 0 | 2026-01-26
1-01-023-0000 | CLAMP,SINGLE U-BOLT,M.8 (WIRE ROPE CLIP) | D060 |  | 8005222952 | C-69-D-BPGCS.0012.02.2 | 281 | 2 | 2 | 0 | 2026-01-26
1-02-005-0000 | CABLE,AERIAL,AL 22 KV. 1X50 SQ.MM. | D060 |  | 8005222952 | C-69-D-BPGCS.0012.02.2 | 281 | 9 | 9 | 0 | 2026-01-26
1-02-007-0002 | CABLE,AL,750 V,50 SQ.MM. TIS.293 | D060 |  | 8005222952 | C-69-D-BPGCS.0012.02.2 | 281 | 18 | 18 | 0 | 2026-01-26
1-02-018-0008 | EPR, HIGH-VOLTAGE INSULATING TAPE | D060 |  | 8005222952 | C-69-D-BPGCS.0012.02.2 | 281 | 2 | 2 | 0 | 2026-01-26
1-02-020-0002 | TIE WIRE,AL 4.0 MM. | D060 |  | 8005222952 | C-69-D-BPGCS.0012.02.2 | 281 | 1 | 1 | 0 | 2026-01-26
1-02-030-0102 | CONN.,PG,DOUBLE BOLT,AL 25-95 SQ.MM. | D060 |  | 8005222952 | C-69-D-BPGCS.0012.02.2 | 281 | 3 | 3 | 0 | 2026-01-26
1-02-033-0006 | HOTLINE BAIL-CLAMP,MAIN 70-185 SQ.MM. | D060 |  | 8005222952 | C-69-D-BPGCS.0012.02.2 | 281 | 2 | 2 | 0 | 2026-01-26
1-02-033-0104 | HOTLINE CLAMP,MAIN35-185,TAP50-185SQ.MM. | D060 |  | 8005222952 | C-69-D-BPGCS.0012.02.2 | 281 | 2 | 2 | 0 | 2026-01-26
1-02-042-0102 | CABLE LUG,NEMA 2-HOLE,AL 50 SQ.MM. | D060 |  | 8005222952 | C-69-D-BPGCS.0012.02.2 | 281 | 8 | 8 | 0 | 2026-01-26
1-02-042-0400 | PIN TERMINAL,FOR AL.CONDUCTOR 50 SQ.MM. | D060 |  | 8005222952 | C-69-D-BPGCS.0012.02.2 | 281 | 2 | 2 | 0 | 2026-01-26
1-03-003-0000 | INSULATOR,SPOOL,CLASS 53-2 TIS.227 | D060 |  | 8005222952 | C-69-D-BPGCS.0012.02.2 | 281 | 2 | 2 | 0 | 2026-01-26
1-04-001-0002 | DROPOUT,FUSE,22 KV.100 A.12 KA | D060 |  | 8005222952 | C-69-D-BPGCS.0012.02.2 | 281 | 2 | 2 | 0 | 2026-01-26
1-04-002-0013 | H.R.C. FUSE, BLADE CONTACT, 100 A | D060 |  | 8005222952 | C-69-D-BPGCS.0012.02.2 | 281 | 1 | 1 | 0 | 2026-01-26
1-04-002-0100 | L.T. FUSE-SWITCHES 1X400 A. 500 V. | D060 |  | 8005222952 | C-69-D-BPGCS.0012.02.2 | 281 | 1 | 1 | 0 | 2026-01-26
1-04-003-0002 | FUSE LINK 22 KV. 3 A.EEI-NEMA TYPE K | D060 |  | 8005222952 | C-69-D-BPGCS.0012.02.2 | 281 | 2 | 2 | 0 | 2026-01-26
1-05-010-0003 | BRACKET,ST.,FOR TR. SECONDARY LEAD | D060 |  | 8005222952 | C-69-D-BPGCS.0012.02.2 | 281 | 2 | 2 | 0 | 2026-01-26
1-08-004-0001 | CONDUIT,PVC,RIGID, 20X2500 MM.TIS.216 | D060 |  | 8005222952 | C-69-D-BPGCS.0012.02.2 | 281 | 3 | 3 | 0 | 2026-01-26
1-09-025-0038 | TRANSFORMER BUSHING COVERS | D060 |  | 8005222952 | C-69-D-BPGCS.0012.02.2 | 281 | 2 | 2 | 0 | 2026-01-26
1-09-025-0040 | DROPOUT FUSE CUTOUT COVERS | D060 |  | 8005222952 | C-69-D-BPGCS.0012.02.2 | 281 | 2 | 2 | 0 | 2026-01-26
1-09-025-0041 | LIGHTNING ARRESTER COVERS | D060 |  | 8005222952 | C-69-D-BPGCS.0012.02.2 | 281 | 2 | 2 | 0 | 2026-01-26
9-09-001-1007 | WELDING POWDER, ST. WIRE 50 SQ.MM. TO GD | D060 |  | 8005222952 | C-69-D-BPGCS.0012.02.2 | 281 | 3 | 0 | 3 | 2026-01-26
1-04-000-0000 | S.A., 21 KV. 5 KA. | D060 |  | 8005222952 | C-69-D-BPGCS.0012.02.2 | 281 | 2 | 2 | 0 | 2026-01-26
1-00-011-0001 | CROSSARM 100X100X2,500 MM. | D060 |  | 8005223024 | C-69-D-NPNSR.0037.03.1 | 281 | 2 | 2 | 0 | 2026-01-26
1-01-010-0004 | ST. WIRE, STRANDED 50/7 SQ.MM.TIS.404 | D060 |  | 8005223024 | C-69-D-NPNSR.0037.03.1 | 281 | 25 | 25 | 0 | 2026-01-26
1-01-011-0202 | BOLT,MACHINE M.16X200 MM. | D060 |  | 8005223024 | C-69-D-NPNSR.0037.03.1 | 281 | 1 | 1 | 0 | 2026-01-26
1-01-011-0207 | BOLT,MACHINE M.16X450 MM. | D060 |  | 8005223024 | C-69-D-NPNSR.0037.03.1 | 281 | 1 | 1 | 0 | 2026-01-26
1-01-013-0001 | BOLT,DOUBLE ARMING,ROUND EYE M.16X450MM. | D060 |  | 8005223024 | C-69-D-NPNSR.0037.03.1 | 281 | 3 | 3 | 0 | 2026-01-26
1-01-018-0100 | WASHER,PLAIN,SQUARE, 52X52X4.5 MM. | D060 |  | 8005223024 | C-69-D-NPNSR.0037.03.1 | 281 | 14 | 14 | 0 | 2026-01-26
1-01-020-0004 | BRACE,ALLEY ARM 40X40X5 MM. 2.12 M.LONG | D060 |  | 8005223024 | C-69-D-NPNSR.0037.03.1 | 281 | 1 | 1 | 0 | 2026-01-26
1-01-022-0002 | GROUND ROD,60X60X5 MM. 2 M.LONG | D060 |  | 8005223024 | C-69-D-NPNSR.0037.03.1 | 281 | 1 | 1 | 0 | 2026-01-26
1-01-023-0000 | CLAMP,SINGLE U-BOLT,M.8 (WIRE ROPE CLIP) | D060 |  | 8005223024 | C-69-D-NPNSR.0037.03.1 | 281 | 8 | 8 | 0 | 2026-01-26
1-02-005-0000 | CABLE,AERIAL,AL 22 KV. 1X50 SQ.MM. | D060 |  | 8005223024 | C-69-D-NPNSR.0037.03.1 | 281 | 11 | 11 | 0 | 2026-01-26
1-02-020-0000 | TAPE,ARMOR,AL 1X10 MM. | D060 |  | 8005223024 | C-69-D-NPNSR.0037.03.1 | 281 | 0.2 | 0.2 | 0 | 2026-01-26
1-02-020-0003 | COVERED TIE WIRE.AL.4.0 MM. | D060 |  | 8005223024 | C-69-D-NPNSR.0037.03.1 | 281 | 5.2 | 5.2 | 0 | 2026-01-26
1-02-026-0202 | PREFORMED D/E,SAC 22kV 50sq.mm. 21.80mm | D060 |  | 8005223024 | C-69-D-NPNSR.0037.03.1 | 281 | 3 | 3 | 0 | 2026-01-26
1-02-033-0006 | HOTLINE BAIL-CLAMP,MAIN 70-185 SQ.MM. | D060 |  | 8005223024 | C-69-D-NPNSR.0037.03.1 | 281 | 3 | 3 | 0 | 2026-01-26
1-02-033-0104 | HOTLINE CLAMP,MAIN35-185,TAP50-185SQ.MM. | D060 |  | 8005223024 | C-69-D-NPNSR.0037.03.1 | 281 | 3 | 3 | 0 | 2026-01-26
1-02-042-0400 | PIN TERMINAL,FOR AL.CONDUCTOR 50 SQ.MM. | D060 |  | 8005223024 | C-69-D-NPNSR.0037.03.1 | 281 | 6 | 6 | 0 | 2026-01-26
1-03-001-0101 | INSULATOR,PIN POST,22 KV. P/A | D060 |  | 8005223024 | C-69-D-NPNSR.0037.03.1 | 281 | 2 | 2 | 0 | 2026-01-26
1-03-002-0000 | INSULATOR,SUSPENSION,CLASS 52-1,TIS.354 | D060 |  | 8005223024 | C-69-D-NPNSR.0037.03.1 | 281 | 9 | 9 | 0 | 2026-01-26
1-03-014-0011 | CLEVIS,THIMBLE,FOR PREFORMED DEAD-END | D060 |  | 8005223024 | C-69-D-NPNSR.0037.03.1 | 281 | 3 | 3 | 0 | 2026-01-26
1-04-000-0000 | S.A., 21 KV. 5 KA. | D060 |  | 8005223024 | C-69-D-NPNSR.0037.03.1 | 281 | 3 | 3 | 0 | 2026-01-26
1-04-001-0002 | DROPOUT,FUSE,22 KV.100 A.12 KA | D060 |  | 8005223024 | C-69-D-NPNSR.0037.03.1 | 281 | 3 | 3 | 0 | 2026-01-26
1-04-003-0006 | FUSE LINK 22 KV. 15 A.EEI-NEMA TYPE K | D060 |  | 8005223024 | C-69-D-NPNSR.0037.03.1 | 281 | 3 | 3 | 0 | 2026-01-26
1-08-004-0001 | CONDUIT,PVC,RIGID, 20X2500 MM.TIS.216 | D060 |  | 8005223024 | C-69-D-NPNSR.0037.03.1 | 281 | 1 | 1 | 0 | 2026-01-26
1-09-025-0040 | DROPOUT FUSE CUTOUT COVERS | D060 |  | 8005223024 | C-69-D-NPNSR.0037.03.1 | 281 | 3 | 3 | 0 | 2026-01-26
9-09-001-0025 | CONCRETE 1/3/5 | D060 |  | 8005223024 | C-69-D-NPNSR.0037.03.1 | 281 | 1 | 0 | 1 | 2026-01-26
9-09-001-1007 | WELDING POWDER, ST. WIRE 50 SQ.MM. TO GD | D060 |  | 8005223024 | C-69-D-NPNSR.0037.03.1 | 281 | 3 | 0 | 3 | 2026-01-26
1-00-001-0004 | POLE 12 M. | D060 |  | 8005223582 | C-69-D-BPGCS.0009.02.1 | 281 | 7 | 7 | 0 | 2026-01-26
1-00-004-0001 | ANCHOR,PLATE, CONCRETE 550X550X150 MM. | D060 |  | 8005223582 | C-69-D-BPGCS.0009.02.1 | 281 | 2 | 2 | 0 | 2026-01-26
1-00-011-0001 | CROSSARM 100X100X2,500 MM. | D060 |  | 8005223582 | C-69-D-BPGCS.0009.02.1 | 281 | 5 | 5 | 0 | 2026-01-26
1-00-011-0003 | CROSSARM (FOR D/E) 120X120X2,000 MM. | D060 |  | 8005223582 | C-69-D-BPGCS.0009.02.1 | 281 | 6 | 6 | 0 | 2026-01-26
1-01-010-0000 | WIRE,ST. SOLID DIA. 4.0 MM.TIS.71 | D060 |  | 8005223582 | C-69-D-BPGCS.0009.02.1 | 281 | 2.55 | 2.55 | 0 | 2026-01-26
1-01-010-0004 | ST. WIRE, STRANDED 50/7 SQ.MM.TIS.404 | D060 |  | 8005223582 | C-69-D-BPGCS.0009.02.1 | 281 | 57 | 57 | 0 | 2026-01-26
1-01-011-0200 | BOLT,MACHINE M.16X130 MM. | D060 |  | 8005223582 | C-69-D-BPGCS.0009.02.1 | 281 | 10 | 10 | 0 | 2026-01-26
1-01-011-0201 | BOLT,MACHINE M.16X170 MM. | D060 |  | 8005223582 | C-69-D-BPGCS.0009.02.1 | 281 | 12 | 12 | 0 | 2026-01-26
1-01-011-0202 | BOLT,MACHINE M.16X200 MM. | D060 |  | 8005223582 | C-69-D-BPGCS.0009.02.1 | 281 | 7 | 7 | 0 | 2026-01-26
1-01-011-0203 | BOLT,MACHINE M.16X250 MM. | D060 |  | 8005223582 | C-69-D-BPGCS.0009.02.1 | 281 | 1 | 1 | 0 | 2026-01-26
1-01-011-0204 | BOLT,MACHINE M.16X300 MM. | D060 |  | 8005223582 | C-69-D-BPGCS.0009.02.1 | 281 | 5 | 5 | 0 | 2026-01-26
1-01-013-0001 | BOLT,DOUBLE ARMING,ROUND EYE M.16X450MM. | D060 |  | 8005223582 | C-69-D-BPGCS.0009.02.1 | 281 | 6 | 6 | 0 | 2026-01-26
1-01-013-0002 | BOLT,DOUBLE ARMING,ROUND EYE M.16X500MM. | D060 |  | 8005223582 | C-69-D-BPGCS.0009.02.1 | 281 | 3 | 3 | 0 | 2026-01-26
1-01-018-0001 | NUT,EYE M.16 DIN 582 | D060 |  | 8005223582 | C-69-D-BPGCS.0009.02.1 | 281 | 2 | 2 | 0 | 2026-01-26
1-01-018-0100 | WASHER,PLAIN,SQUARE, 52X52X4.5 MM. | D060 |  | 8005223582 | C-69-D-BPGCS.0009.02.1 | 281 | 68 | 68 | 0 | 2026-01-26
1-01-018-0201 | WASHER,SQUARE,CURVED 60X60X5 MM. | D060 |  | 8005223582 | C-69-D-BPGCS.0009.02.1 | 281 | 14 | 14 | 0 | 2026-01-26
1-01-018-0301 | WASHER,LOCK,SPRING,SIZE 16 MM.,TIS.259 | D060 |  | 8005223582 | C-69-D-BPGCS.0009.02.1 | 281 | 5 | 5 | 0 | 2026-01-26
1-01-020-0001 | BRACE,FLAT,FOR CROSSARM 30X6X760 MM. | D060 |  | 8005223582 | C-69-D-BPGCS.0009.02.1 | 281 | 22 | 22 | 0 | 2026-01-26
1-01-021-0000 | ROD,ANCHOR,ROUND EYE M.16, 2 M.LONG | D060 |  | 8005223582 | C-69-D-BPGCS.0009.02.1 | 281 | 2 | 2 | 0 | 2026-01-26
1-01-021-0201 | BOLT,STRAND EYE, 45 DEG.M.16X250 MM. | D060 |  | 8005223582 | C-69-D-BPGCS.0009.02.1 | 281 | 2 | 2 | 0 | 2026-01-26
1-01-021-0304 | THIMBLE,GUY,FOR STEEL WIRE 50-95 SQ.MM. | D060 |  | 8005223582 | C-69-D-BPGCS.0009.02.1 | 281 | 2 | 2 | 0 | 2026-01-26
1-01-022-0002 | GROUND ROD,60X60X5 MM. 2 M.LONG | D060 |  | 8005223582 | C-69-D-BPGCS.0009.02.1 | 281 | 1 | 1 | 0 | 2026-01-26
1-01-023-0000 | CLAMP,SINGLE U-BOLT,M.8 (WIRE ROPE CLIP) | D060 |  | 8005223582 | C-69-D-BPGCS.0009.02.1 | 281 | 23 | 23 | 0 | 2026-01-26
1-02-002-0002 | COND.,ACSR 50/8 SQ.MM.TIS.86 | D060 |  | 8005223582 | C-69-D-BPGCS.0009.02.1 | 281 | 740 | 740 | 0 | 2026-01-26
1-02-020-0000 | TAPE,ARMOR,AL 1X10 MM. | D060 |  | 8005223582 | C-69-D-BPGCS.0009.02.1 | 281 | 0.84 | 0.84 | 0 | 2026-01-26
1-02-020-0002 | TIE WIRE,AL 4.0 MM. | D060 |  | 8005223582 | C-69-D-BPGCS.0009.02.1 | 281 | 0.64 | 0.64 | 0 | 2026-01-26
1-02-033-0006 | HOTLINE BAIL-CLAMP,MAIN 70-185 SQ.MM. | D060 |  | 8005223582 | C-69-D-BPGCS.0009.02.1 | 281 | 2 | 2 | 0 | 2026-01-26
1-02-033-0104 | HOTLINE CLAMP,MAIN35-185,TAP50-185SQ.MM. | D060 |  | 8005223582 | C-69-D-BPGCS.0009.02.1 | 281 | 2 | 0 | 2 | 2026-01-26
1-03-001-0002 | INSULATOR,LINE-POST, 22 KV.,57-2L,P/A | D060 |  | 8005223582 | C-69-D-BPGCS.0009.02.1 | 281 | 16 | 16 | 0 | 2026-01-26
1-03-002-0000 | INSULATOR,SUSPENSION,CLASS 52-1,TIS.354 | D060 |  | 8005223582 | C-69-D-BPGCS.0009.02.1 | 281 | 24 | 24 | 0 | 2026-01-26
1-03-003-0103 | INSULATOR,STRAIN,CLASS 54-4 TIS.280 | D060 |  | 8005223582 | C-69-D-BPGCS.0009.02.1 | 281 | 2 | 2 | 0 | 2026-01-26
1-03-011-0000 | CLAMP,STRAIN,AL 35-70,ACSR 35-50 SQ.MM. | D060 |  | 8005223582 | C-69-D-BPGCS.0009.02.1 | 281 | 8 | 8 | 0 | 2026-01-26
1-04-003-0003 | FUSE LINK 22 KV. 5-6 A.EEI-NEMA TYPE K | D060 |  | 8005223582 | C-69-D-BPGCS.0009.02.1 | 281 | 2 | 2 | 0 | 2026-01-26
1-08-004-0001 | CONDUIT,PVC,RIGID, 20X2500 MM.TIS.216 | D060 |  | 8005223582 | C-69-D-BPGCS.0009.02.1 | 281 | 1 | 1 | 0 | 2026-01-26
9-09-001-1007 | WELDING POWDER, ST. WIRE 50 SQ.MM. TO GD | D060 |  | 8005223582 | C-69-D-BPGCS.0009.02.1 | 281 | 3 | 0 | 3 | 2026-01-26
1-04-001-0002 | DROPOUT,FUSE,22 KV.100 A.12 KA | D060 |  | 8005223582 | C-69-D-BPGCS.0009.02.1 | 281 | 2 | 2 | 0 | 2026-01-26
1-04-000-0007 | S.A., 21 KV.5 KA.,WITHOUT BRACKET | D060 |  | 8005223582 | C-69-D-BPGCS.0009.02.1 | 281 | 2 | 0 | 2 | 2026-01-26
1-00-001-0004 | POLE 12 M. | D060 |  | 8005224372 | C-69-D-NPNSR.0029.03.1 | 281 | 6 | 0 | 6 | 2026-01-27
1-00-004-0001 | ANCHOR,PLATE, CONCRETE 550X550X150 MM. | D060 |  | 8005224372 | C-69-D-NPNSR.0029.03.1 | 281 | 1 | 0 | 1 | 2026-01-27
1-01-010-0002 | ST. WIRE, STRANDED 25 SQ.MM.TIS.404 | D060 |  | 8005224372 | C-69-D-NPNSR.0029.03.1 | 281 | 3 | 3 | 0 | 2026-01-27
1-01-010-0004 | ST. WIRE, STRANDED 50/7 SQ.MM.TIS.404 | D060 |  | 8005224372 | C-69-D-NPNSR.0029.03.1 | 281 | 255 | 255 | 0 | 2026-01-27
1-01-010-0006 | ST. WIRE, STRANDED 95 SQ.MM.TIS.404 | D060 |  | 8005224372 | C-69-D-NPNSR.0029.03.1 | 281 | 18 | 18 | 0 | 2026-01-27
1-01-011-0201 | BOLT,MACHINE M.16X170 MM. | D060 |  | 8005224372 | C-69-D-NPNSR.0029.03.1 | 281 | 4 | 4 | 0 | 2026-01-27
1-01-011-0202 | BOLT,MACHINE M.16X200 MM. | D060 |  | 8005224372 | C-69-D-NPNSR.0029.03.1 | 281 | 1 | 1 | 0 | 2026-01-27
1-01-011-0206 | BOLT,MACHINE M.16X400 MM. | D060 |  | 8005224372 | C-69-D-NPNSR.0029.03.1 | 281 | 10 | 10 | 0 | 2026-01-27
1-01-013-0001 | BOLT,DOUBLE ARMING,ROUND EYE M.16X450MM. | D060 |  | 8005224372 | C-69-D-NPNSR.0029.03.1 | 281 | 4 | 4 | 0 | 2026-01-27
1-01-018-0001 | NUT,EYE M.16 DIN 582 | D060 |  | 8005224372 | C-69-D-NPNSR.0029.03.1 | 281 | 3 | 3 | 0 | 2026-01-27
1-01-018-0100 | WASHER,PLAIN,SQUARE, 52X52X4.5 MM. | D060 |  | 8005224372 | C-69-D-NPNSR.0029.03.1 | 281 | 29 | 29 | 0 | 2026-01-27
1-01-018-0301 | WASHER,LOCK,SPRING,SIZE 16 MM.,TIS.259 | D060 |  | 8005224372 | C-69-D-NPNSR.0029.03.1 | 281 | 1 | 1 | 0 | 2026-01-27
1-01-020-0001 | BRACE,FLAT,FOR CROSSARM 30X6X760 MM. | D060 |  | 8005224372 | C-69-D-NPNSR.0029.03.1 | 281 | 4 | 4 | 0 | 2026-01-27
1-01-021-0000 | ROD,ANCHOR,ROUND EYE M.16, 2 M.LONG | D060 |  | 8005224372 | C-69-D-NPNSR.0029.03.1 | 281 | 1 | 1 | 0 | 2026-01-27
1-01-021-0201 | BOLT,STRAND EYE, 45 DEG.M.16X250 MM. | D060 |  | 8005224372 | C-69-D-NPNSR.0029.03.1 | 281 | 1 | 1 | 0 | 2026-01-27
1-01-021-0304 | THIMBLE,GUY,FOR STEEL WIRE 50-95 SQ.MM. | D060 |  | 8005224372 | C-69-D-NPNSR.0029.03.1 | 281 | 2 | 2 | 0 | 2026-01-27
1-01-022-0002 | GROUND ROD,60X60X5 MM. 2 M.LONG | D060 |  | 8005224372 | C-69-D-NPNSR.0029.03.1 | 281 | 1 | 1 | 0 | 2026-01-27
1-01-023-0000 | CLAMP,SINGLE U-BOLT,M.8 (WIRE ROPE CLIP) | D060 |  | 8005224372 | C-69-D-NPNSR.0029.03.1 | 281 | 19 | 19 | 0 | 2026-01-27
1-01-023-0001 | CLAMP,DOUBLE U-BOLT,M.16(WIRE ROPE CLIP) | D060 |  | 8005224372 | C-69-D-NPNSR.0029.03.1 | 281 | 4 | 4 | 0 | 2026-01-27
1-01-023-0201 | GW SUPPORT AND CLAMP,FOR POLE | D060 |  | 8005224372 | C-69-D-NPNSR.0029.03.1 | 281 | 5 | 5 | 0 | 2026-01-27
1-02-005-0000 | CABLE,AERIAL,AL 22 KV. 1X50 SQ.MM. | D060 |  | 8005224372 | C-69-D-NPNSR.0029.03.1 | 281 | 720 | 720 | 0 | 2026-01-27
1-02-020-0000 | TAPE,ARMOR,AL 1X10 MM. | D060 |  | 8005224372 | C-69-D-NPNSR.0029.03.1 | 281 | 0.2 | 0.2 | 0 | 2026-01-27
1-02-020-0003 | COVERED TIE WIRE.AL.4.0 MM. | D060 |  | 8005224372 | C-69-D-NPNSR.0029.03.1 | 281 | 46.8 | 46.8 | 0 | 2026-01-27
1-02-026-0202 | PREFORMED D/E,SAC 22kV 50sq.mm. 21.80mm | D060 |  | 8005224372 | C-69-D-NPNSR.0029.03.1 | 281 | 6 | 6 | 0 | 2026-01-27
1-02-044-0112 | BRACKET,SAC CORNER SUPPORT, 22-33 KV | D060 |  | 8005224372 | C-69-D-NPNSR.0029.03.1 | 281 | 5 | 5 | 0 | 2026-01-27
1-03-001-0002 | INSULATOR,LINE-POST, 22 KV.,57-2L,P/A | D060 |  | 8005224372 | C-69-D-NPNSR.0029.03.1 | 281 | 15 | 15 | 0 | 2026-01-27
1-03-001-0101 | INSULATOR,PIN POST,22 KV. P/A | D060 |  | 8005224372 | C-69-D-NPNSR.0029.03.1 | 281 | 3 | 3 | 0 | 2026-01-27
1-03-002-0000 | INSULATOR,SUSPENSION,CLASS 52-1,TIS.354 | D060 |  | 8005224372 | C-69-D-NPNSR.0029.03.1 | 281 | 18 | 18 | 0 | 2026-01-27
1-03-003-0103 | INSULATOR,STRAIN,CLASS 54-4 TIS.280 | D060 |  | 8005224372 | C-69-D-NPNSR.0029.03.1 | 281 | 2 | 2 | 0 | 2026-01-27
1-03-014-0011 | CLEVIS,THIMBLE,FOR PREFORMED DEAD-END | D060 |  | 8005224372 | C-69-D-NPNSR.0029.03.1 | 281 | 6 | 6 | 0 | 2026-01-27
1-04-000-0001 | S.A., 21 KV. 10 KA. | D060 |  | 8005224372 | C-69-D-NPNSR.0029.03.1 | 281 | 3 | 3 | 0 | 2026-01-27
1-08-004-0001 | CONDUIT,PVC,RIGID, 20X2500 MM.TIS.216 | D060 |  | 8005224372 | C-69-D-NPNSR.0029.03.1 | 281 | 1 | 1 | 0 | 2026-01-27
9-09-001-0025 | CONCRETE 1/3/5 | D060 |  | 8005224372 | C-69-D-NPNSR.0029.03.1 | 281 | 1 | 0 | 1 | 2026-01-27
9-09-001-1007 | WELDING POWDER, ST. WIRE 50 SQ.MM. TO GD | D060 |  | 8005224372 | C-69-D-NPNSR.0029.03.1 | 281 | 3 | 0 | 3 | 2026-01-27
1-00-011-0009 | CROSSARM 120X120X2,500 MM. HPC | D060 |  | 8005224372 | C-69-D-NPNSR.0029.03.1 | 281 | 2 | 2 | 0 | 2026-01-27
1-00-001-0002 | POLE 9 M. | D060 |  | 8005224426 | C-69-D-NPNSR.0049.01.1 | 281 | 1 | 1 | 0 | 2026-04-21
1-01-011-0201 | BOLT,MACHINE M.16X170 MM. | D060 |  | 8005224426 | C-69-D-NPNSR.0049.01.1 | 281 | 2 | 2 | 0 | 2026-04-21
1-01-018-0100 | WASHER,PLAIN,SQUARE, 52X52X4.5 MM. | D060 |  | 8005224426 | C-69-D-NPNSR.0049.01.1 | 281 | 2 | 2 | 0 | 2026-04-21
1-02-020-0002 | TIE WIRE,AL 4.0 MM. | D060 |  | 8005224426 | C-69-D-NPNSR.0049.01.1 | 281 | 0.25 | 0.25 | 0 | 2026-04-21
1-03-003-0000 | INSULATOR,SPOOL,CLASS 53-2 TIS.227 | D060 |  | 8005224426 | C-69-D-NPNSR.0049.01.1 | 281 | 4 | 4 | 0 | 2026-04-21
1-03-013-0002 | RACK, 4X200 MM. EXT.BACK | D060 |  | 8005224426 | C-69-D-NPNSR.0049.01.1 | 281 | 1 | 1 | 0 | 2026-04-21
9-09-001-0025 | CONCRETE 1/3/5 | D060 |  | 8005224426 | C-69-D-NPNSR.0049.01.1 | 281 | 0.6 | 0 | 0.6 | 2026-04-21
1-00-011-0001 | CROSSARM 100X100X2,500 MM. | D060 |  | 8005224435 | C-69-D-NPNSR.0050.01.1 | 281 | 2 | 2 | 0 | 2026-01-27
1-01-010-0004 | ST. WIRE, STRANDED 50/7 SQ.MM.TIS.404 | D060 |  | 8005224435 | C-69-D-NPNSR.0050.01.1 | 281 | 25 | 25 | 0 | 2026-01-27
1-01-011-0202 | BOLT,MACHINE M.16X200 MM. | D060 |  | 8005224435 | C-69-D-NPNSR.0050.01.1 | 281 | 1 | 1 | 0 | 2026-01-27
1-01-011-0207 | BOLT,MACHINE M.16X450 MM. | D060 |  | 8005224435 | C-69-D-NPNSR.0050.01.1 | 281 | 1 | 1 | 0 | 2026-01-27
1-01-013-0001 | BOLT,DOUBLE ARMING,ROUND EYE M.16X450MM. | D060 |  | 8005224435 | C-69-D-NPNSR.0050.01.1 | 281 | 3 | 3 | 0 | 2026-01-27
1-01-018-0100 | WASHER,PLAIN,SQUARE, 52X52X4.5 MM. | D060 |  | 8005224435 | C-69-D-NPNSR.0050.01.1 | 281 | 14 | 14 | 0 | 2026-01-27
1-01-020-0004 | BRACE,ALLEY ARM 40X40X5 MM. 2.12 M.LONG | D060 |  | 8005224435 | C-69-D-NPNSR.0050.01.1 | 281 | 1 | 1 | 0 | 2026-01-27
1-01-022-0002 | GROUND ROD,60X60X5 MM. 2 M.LONG | D060 |  | 8005224435 | C-69-D-NPNSR.0050.01.1 | 281 | 1 | 1 | 0 | 2026-01-27
1-01-023-0000 | CLAMP,SINGLE U-BOLT,M.8 (WIRE ROPE CLIP) | D060 |  | 8005224435 | C-69-D-NPNSR.0050.01.1 | 281 | 8 | 8 | 0 | 2026-01-27
1-02-005-0000 | CABLE,AERIAL,AL 22 KV. 1X50 SQ.MM. | D060 |  | 8005224435 | C-69-D-NPNSR.0050.01.1 | 281 | 11 | 11 | 0 | 2026-01-27
1-02-020-0000 | TAPE,ARMOR,AL 1X10 MM. | D060 |  | 8005224435 | C-69-D-NPNSR.0050.01.1 | 281 | 0.2 | 0.2 | 0 | 2026-01-27
1-02-020-0003 | COVERED TIE WIRE.AL.4.0 MM. | D060 |  | 8005224435 | C-69-D-NPNSR.0050.01.1 | 281 | 5.2 | 5.2 | 0 | 2026-01-27
1-02-026-0202 | PREFORMED D/E,SAC 22kV 50sq.mm. 21.80mm | D060 |  | 8005224435 | C-69-D-NPNSR.0050.01.1 | 281 | 3 | 3 | 0 | 2026-01-27
1-02-033-0006 | HOTLINE BAIL-CLAMP,MAIN 70-185 SQ.MM. | D060 |  | 8005224435 | C-69-D-NPNSR.0050.01.1 | 281 | 3 | 3 | 0 | 2026-01-27
1-02-033-0104 | HOTLINE CLAMP,MAIN35-185,TAP50-185SQ.MM. | D060 |  | 8005224435 | C-69-D-NPNSR.0050.01.1 | 281 | 3 | 3 | 0 | 2026-01-27
1-02-042-0400 | PIN TERMINAL,FOR AL.CONDUCTOR 50 SQ.MM. | D060 |  | 8005224435 | C-69-D-NPNSR.0050.01.1 | 281 | 6 | 6 | 0 | 2026-01-27
1-03-001-0101 | INSULATOR,PIN POST,22 KV. P/A | D060 |  | 8005224435 | C-69-D-NPNSR.0050.01.1 | 281 | 2 | 2 | 0 | 2026-01-27
1-03-002-0000 | INSULATOR,SUSPENSION,CLASS 52-1,TIS.354 | D060 |  | 8005224435 | C-69-D-NPNSR.0050.01.1 | 281 | 9 | 9 | 0 | 2026-01-27
1-03-014-0011 | CLEVIS,THIMBLE,FOR PREFORMED DEAD-END | D060 |  | 8005224435 | C-69-D-NPNSR.0050.01.1 | 281 | 3 | 3 | 0 | 2026-01-27
1-04-000-0000 | S.A., 21 KV. 5 KA. | D060 |  | 8005224435 | C-69-D-NPNSR.0050.01.1 | 281 | 3 | 3 | 0 | 2026-01-27
1-04-001-0002 | DROPOUT,FUSE,22 KV.100 A.12 KA | D060 |  | 8005224435 | C-69-D-NPNSR.0050.01.1 | 281 | 3 | 3 | 0 | 2026-01-27
1-04-003-0007 | FUSE LINK 22 KV. 20 A.EEI-NEMA TYPE K | D060 |  | 8005224435 | C-69-D-NPNSR.0050.01.1 | 281 | 3 | 3 | 0 | 2026-01-27
1-08-004-0001 | CONDUIT,PVC,RIGID, 20X2500 MM.TIS.216 | D060 |  | 8005224435 | C-69-D-NPNSR.0050.01.1 | 281 | 1 | 1 | 0 | 2026-01-27
1-09-025-0040 | DROPOUT FUSE CUTOUT COVERS | D060 |  | 8005224435 | C-69-D-NPNSR.0050.01.1 | 281 | 3 | 3 | 0 | 2026-01-27
9-09-001-0025 | CONCRETE 1/3/5 | D060 |  | 8005224435 | C-69-D-NPNSR.0050.01.1 | 281 | 1 | 0 | 1 | 2026-01-27
9-09-001-1007 | WELDING POWDER, ST. WIRE 50 SQ.MM. TO GD | D060 |  | 8005224435 | C-69-D-NPNSR.0050.01.1 | 281 | 3 | 0 | 3 | 2026-01-27
1-00-001-0012 | POLE 12.2 M. | D060 |  | 7001169946 | I-68-D-NGE69.JA.2201 | 281 | 23 | 0 | 23 | 2026-01-28
1-00-004-0001 | ANCHOR,PLATE, CONCRETE 550X550X150 MM. | D060 |  | 7001169946 | I-68-D-NGE69.JA.2201 | 281 | 7 | 0 | 7 | 2026-01-28
1-00-011-0004 | CROSSARM (FOR D/E) 120X120X2,500 MM. | D060 |  | 7001169946 | I-68-D-NGE69.JA.2201 | 281 | 6 | 0 | 6 | 2026-01-28
1-01-000-0100 | ST. CHANNEL, 100X50X5 MM. 2.25 M.LONG | D060 |  | 7001169946 | I-68-D-NGE69.JA.2201 | 281 | 3 | 0 | 3 | 2026-01-28
1-01-001-0003 | ST. ANG.,OHGW. BAYONET 2.25 M.LONG | D060 |  | 7001169946 | I-68-D-NGE69.JA.2201 | 281 | 23 | 0 | 23 | 2026-01-28
1-01-010-0002 | ST. WIRE, STRANDED 25 SQ.MM.TIS.404 | D060 |  | 7001169946 | I-68-D-NGE69.JA.2201 | 281 | 1009.1 | 0 | 1009.1 | 2026-01-28
1-01-010-0004 | ST. WIRE, STRANDED 50/7 SQ.MM.TIS.404 | D060 |  | 7001169946 | I-68-D-NGE69.JA.2201 | 281 | 1062 | 0 | 1062 | 2026-01-28
1-01-010-0006 | ST. WIRE, STRANDED 95 SQ.MM.TIS.404 | D060 |  | 7001169946 | I-68-D-NGE69.JA.2201 | 281 | 102 | 0 | 102 | 2026-01-28
1-01-011-0200 | BOLT,MACHINE M.16X130 MM. | D060 |  | 7001169946 | I-68-D-NGE69.JA.2201 | 281 | 19 | 0 | 19 | 2026-01-28
1-01-011-0201 | BOLT,MACHINE M.16X170 MM. | D060 |  | 7001169946 | I-68-D-NGE69.JA.2201 | 281 | 6 | 0 | 6 | 2026-01-28
1-01-011-0202 | BOLT,MACHINE M.16X200 MM. | D060 |  | 7001169946 | I-68-D-NGE69.JA.2201 | 281 | 3 | 0 | 3 | 2026-01-28
1-01-011-0203 | BOLT,MACHINE M.16X250 MM. | D060 |  | 7001169946 | I-68-D-NGE69.JA.2201 | 281 | 58 | 0 | 58 | 2026-01-28
1-01-011-0205 | BOLT,MACHINE M.16X350 MM. | D060 |  | 7001169946 | I-68-D-NGE69.JA.2201 | 281 | 38 | 0 | 38 | 2026-01-28
1-01-011-0206 | BOLT,MACHINE M.16X400 MM. | D060 |  | 7001169946 | I-68-D-NGE69.JA.2201 | 281 | 8 | 0 | 8 | 2026-01-28
1-01-013-0001 | BOLT,DOUBLE ARMING,ROUND EYE M.16X450MM. | D060 |  | 7001169946 | I-68-D-NGE69.JA.2201 | 281 | 9 | 0 | 9 | 2026-01-28
1-01-014-0001 | BOLT,ROUND EYE M.16X200 MM. | D060 |  | 7001169946 | I-68-D-NGE69.JA.2201 | 281 | 3 | 0 | 3 | 2026-01-28
1-01-018-0001 | NUT,EYE M.16 DIN 582 | D060 |  | 7001169946 | I-68-D-NGE69.JA.2201 | 281 | 12 | 0 | 12 | 2026-01-28
1-01-018-0100 | WASHER,PLAIN,SQUARE, 52X52X4.5 MM. | D060 |  | 7001169946 | I-68-D-NGE69.JA.2201 | 281 | 246 | 0 | 246 | 2026-01-28
1-01-018-0301 | WASHER,LOCK,SPRING,SIZE 16 MM.,TIS.259 | D060 |  | 7001169946 | I-68-D-NGE69.JA.2201 | 281 | 19 | 0 | 19 | 2026-01-28
1-01-020-0001 | BRACE,FLAT,FOR CROSSARM 30X6X760 MM. | D060 |  | 7001169946 | I-68-D-NGE69.JA.2201 | 281 | 12 | 0 | 12 | 2026-01-28
1-01-021-0000 | ROD,ANCHOR,ROUND EYE M.16, 2 M.LONG | D060 |  | 7001169946 | I-68-D-NGE69.JA.2201 | 281 | 7 | 0 | 7 | 2026-01-28
1-01-021-0201 | BOLT,STRAND EYE, 45 DEG.M.16X250 MM. | D060 |  | 7001169946 | I-68-D-NGE69.JA.2201 | 281 | 5 | 0 | 5 | 2026-01-28
1-01-021-0300 | ANCLE GUY ATTACHMENT 30 DEG. | D060 |  | 7001169946 | I-68-D-NGE69.JA.2201 | 281 | 2 | 0 | 2 | 2026-01-28
1-01-021-0304 | THIMBLE,GUY,FOR STEEL WIRE 50-95 SQ.MM. | D060 |  | 7001169946 | I-68-D-NGE69.JA.2201 | 281 | 13 | 0 | 13 | 2026-01-28
1-01-022-0002 | GROUND ROD,60X60X5 MM. 2 M.LONG | D060 |  | 7001169946 | I-68-D-NGE69.JA.2201 | 281 | 3 | 0 | 3 | 2026-01-28
1-01-023-0000 | CLAMP,SINGLE U-BOLT,M.8 (WIRE ROPE CLIP) | D060 |  | 7001169946 | I-68-D-NGE69.JA.2201 | 281 | 140 | 0 | 140 | 2026-01-28
1-01-023-0001 | CLAMP,DOUBLE U-BOLT,M.16(WIRE ROPE CLIP) | D060 |  | 7001169946 | I-68-D-NGE69.JA.2201 | 281 | 24 | 0 | 24 | 2026-01-28
1-01-023-0012 | CLAMP, DOUBLE BOLTS, ST. WIRE 25 SQ.MM. | D060 |  | 7001169946 | I-68-D-NGE69.JA.2201 | 281 | 46 | 0 | 46 | 2026-01-28
1-01-023-0201 | GW SUPPORT AND CLAMP,FOR POLE | D060 |  | 7001169946 | I-68-D-NGE69.JA.2201 | 281 | 4 | 0 | 4 | 2026-01-28
1-01-023-0205 | GROUND WIRE CLAMP,J.1152 | D060 |  | 7001169946 | I-68-D-NGE69.JA.2201 | 281 | 23 | 0 | 23 | 2026-01-28
1-02-005-0004 | CABLE,AERIAL,AL 22 KV. 1X185 SQ.MM. | D060 |  | 7001169946 | I-68-D-NGE69.JA.2201 | 281 | 2940 | 0 | 2940 | 2026-01-28
1-02-020-0000 | TAPE,ARMOR,AL 1X10 MM. | D060 |  | 7001169946 | I-68-D-NGE69.JA.2201 | 281 | 0.6 | 0 | 0.6 | 2026-01-28
1-02-020-0003 | COVERED TIE WIRE.AL.4.0 MM. | D060 |  | 7001169946 | I-68-D-NGE69.JA.2201 | 281 | 71.4 | 0 | 71.4 | 2026-01-28
1-02-026-0205 | PREFORMED D/E,SAC 22kV 185sq.mm. 29.78mm | D060 |  | 7001169946 | I-68-D-NGE69.JA.2201 | 281 | 18 | 0 | 18 | 2026-01-28
1-02-044-0006 | CABLE SPACER, PORCELAIN, TYPE 3 | D060 |  | 7001169946 | I-68-D-NGE69.JA.2201 | 281 | 19 | 0 | 19 | 2026-01-28
1-02-044-0008 | CABLE SPACER,HDPE-MTEC,SAC 50-185 SQ.MM. | D060 |  | 7001169946 | I-68-D-NGE69.JA.2201 | 281 | 60 | 0 | 60 | 2026-01-28
1-02-044-0102 | CLAMP,GUY,TRIPLE BOLT | D060 |  | 7001169946 | I-68-D-NGE69.JA.2201 | 281 | 19 | 0 | 19 | 2026-01-28
1-02-044-0103 | LINK,CABLE SPACER | D060 |  | 7001169946 | I-68-D-NGE69.JA.2201 | 281 | 19 | 0 | 19 | 2026-01-28
1-02-044-0105 | BRACKET,FOR AERIAL CABLE TANGENT SUPPORT | D060 |  | 7001169946 | I-68-D-NGE69.JA.2201 | 281 | 19 | 0 | 19 | 2026-01-28
1-02-044-0112 | BRACKET,SAC CORNER SUPPORT, 22-33 KV | D060 |  | 7001169946 | I-68-D-NGE69.JA.2201 | 281 | 4 | 0 | 4 | 2026-01-28
1-02-044-0119 | ห่วงรัดสายเคเบิลอากาศแบบยืดหยุ่น | D060 |  | 7001169946 | I-68-D-NGE69.JA.2201 | 281 | 180 | 0 | 180 | 2026-01-28
1-03-001-0002 | INSULATOR,LINE-POST, 22 KV.,57-2L,P/A | D060 |  | 7001169946 | I-68-D-NGE69.JA.2201 | 281 | 21 | 0 | 21 | 2026-01-28
1-03-002-0000 | INSULATOR,SUSPENSION,CLASS 52-1,TIS.354 | D060 |  | 7001169946 | I-68-D-NGE69.JA.2201 | 281 | 54 | 0 | 54 | 2026-01-28
1-03-003-0103 | INSULATOR,STRAIN,CLASS 54-4 TIS.280 | D060 |  | 7001169946 | I-68-D-NGE69.JA.2201 | 281 | 13 | 0 | 13 | 2026-01-28
1-03-011-0002 | CLAMP,STRAIN,AL 120 SQ.MM.ACSR 95 SQ.MM. | D060 |  | 7001169946 | I-68-D-NGE69.JA.2201 | 281 | 18 | 0 | 18 | 2026-01-28
1-03-014-0011 | CLEVIS,THIMBLE,FOR PREFORMED DEAD-END | D060 |  | 7001169946 | I-68-D-NGE69.JA.2201 | 281 | 18 | 0 | 18 | 2026-01-28
1-04-000-0000 | S.A., 21 KV. 5 KA. | D060 |  | 7001169946 | I-68-D-NGE69.JA.2201 | 281 | 3 | 0 | 3 | 2026-01-28
1-08-004-0001 | CONDUIT,PVC,RIGID, 20X2500 MM.TIS.216 | D060 |  | 7001169946 | I-68-D-NGE69.JA.2201 | 281 | 3 | 0 | 3 | 2026-01-28
9-09-001-1007 | WELDING POWDER, ST. WIRE 50 SQ.MM. TO GD | D060 |  | 7001169946 | I-68-D-NGE69.JA.2201 | 281 | 9 | 0 | 9 | 2026-01-28
1-01-011-0204 | BOLT,MACHINE M.16X300 MM. | D060 |  | 7001169948 | I-68-D-NGE69.JA.2201 | 281 | 68 | 0 | 68 | 2026-01-28
1-01-018-0100 | WASHER,PLAIN,SQUARE, 52X52X4.5 MM. | D060 |  | 7001169948 | I-68-D-NGE69.JA.2201 | 281 | 63 | 0 | 63 | 2026-01-28
1-02-007-0002 | CABLE,AL,750 V,50 SQ.MM. TIS.293 | D060 |  | 7001169948 | I-68-D-NGE69.JA.2201 | 281 | 2000 | 0 | 2000 | 2026-01-28
1-02-007-0004 | CABLE,AL,750 V,95 SQ.MM. TIS.293 | D060 |  | 7001169948 | I-68-D-NGE69.JA.2201 | 281 | 1280 | 0 | 1280 | 2026-01-28
1-02-020-0002 | TIE WIRE,AL 4.0 MM. | D060 |  | 7001169948 | I-68-D-NGE69.JA.2201 | 281 | 6.6 | 0 | 6.6 | 2026-01-28
1-02-026-0301 | PREFORMED D/E, AW 50 SQ.MM. | D060 |  | 7001169948 | I-68-D-NGE69.JA.2201 | 281 | 12 | 0 | 12 | 2026-01-28
1-02-026-0302 | PREFORMED D/E, AW 95 SQ.MM. | D060 |  | 7001169948 | I-68-D-NGE69.JA.2201 | 281 | 4 | 0 | 4 | 2026-01-28
1-02-032-0012 | H-CONNCTOR,MAIN AL 50-95,TAP AL/CU 50-95 | D060 |  | 7001169948 | I-68-D-NGE69.JA.2201 | 281 | 4 | 0 | 4 | 2026-01-28
1-03-003-0000 | INSULATOR,SPOOL,CLASS 53-2 TIS.227 | D060 |  | 7001169948 | I-68-D-NGE69.JA.2201 | 281 | 117 | 0 | 117 | 2026-01-28
1-03-013-0001 | RACK, 3X200 MM. EXT.BACK | D060 |  | 7001169948 | I-68-D-NGE69.JA.2201 | 281 | 15 | 0 | 15 | 2026-01-28
1-03-013-0002 | RACK, 4X200 MM. EXT.BACK | D060 |  | 7001169948 | I-68-D-NGE69.JA.2201 | 281 | 18 | 0 | 18 | 2026-01-28
1-01-010-0004 | ST. WIRE, STRANDED 50/7 SQ.MM.TIS.404 | D060 |  | 8005224981 | C-69-D-NPNSR.0007.02.1 | 281 | 21 | 21 | 0 | 2026-01-28
1-01-011-0205 | BOLT,MACHINE M.16X350 MM. | D060 |  | 8005224981 | C-69-D-NPNSR.0007.02.1 | 281 | 6 | 6 | 0 | 2026-01-28
1-01-018-0100 | WASHER,PLAIN,SQUARE, 52X52X4.5 MM. | D060 |  | 8005224981 | C-69-D-NPNSR.0007.02.1 | 281 | 4 | 4 | 0 | 2026-01-28
1-01-022-0002 | GROUND ROD,60X60X5 MM. 2 M.LONG | D060 |  | 8005224981 | C-69-D-NPNSR.0007.02.1 | 281 | 1 | 1 | 0 | 2026-01-28
1-02-007-0002 | CABLE,AL,750 V,50 SQ.MM. TIS.293 | D060 |  | 8005224981 | C-69-D-NPNSR.0007.02.1 | 281 | 180 | 180 | 0 | 2026-01-28
1-02-018-0001 | TAPE,PVC,O/D,0.18X19X10,000 MM. TIS.386 | D060 |  | 8005224981 | C-69-D-NPNSR.0007.02.1 | 281 | 11 | 11 | 0 | 2026-01-28
1-02-020-0002 | TIE WIRE,AL 4.0 MM. | D060 |  | 8005224981 | C-69-D-NPNSR.0007.02.1 | 281 | 0.13 | 0.13 | 0 | 2026-01-28
1-02-026-0301 | PREFORMED D/E, AW 50 SQ.MM. | D060 |  | 8005224981 | C-69-D-NPNSR.0007.02.1 | 281 | 4 | 4 | 0 | 2026-01-28
1-02-030-0101 | CONN.,PG,DOUBLE BOLT,AL 16-70 SQ.MM. | D060 |  | 8005224981 | C-69-D-NPNSR.0007.02.1 | 281 | 2 | 2 | 0 | 2026-01-28
1-02-032-0012 | H-CONNCTOR,MAIN AL 50-95,TAP AL/CU 50-95 | D060 |  | 8005224981 | C-69-D-NPNSR.0007.02.1 | 281 | 1 | 1 | 0 | 2026-01-28
1-03-003-0000 | INSULATOR,SPOOL,CLASS 53-2 TIS.227 | D060 |  | 8005224981 | C-69-D-NPNSR.0007.02.1 | 281 | 6 | 6 | 0 | 2026-01-28
1-03-013-0000 | RACK, 2X200 MM. EXT.BACK | D060 |  | 8005224981 | C-69-D-NPNSR.0007.02.1 | 281 | 3 | 3 | 0 | 2026-01-28
1-04-000-0300 | S.A. 250-500 V. 2.5-5.0 KA | D060 |  | 8005224981 | C-69-D-NPNSR.0007.02.1 | 281 | 1 | 1 | 0 | 2026-01-28
1-08-004-0001 | CONDUIT,PVC,RIGID, 20X2500 MM.TIS.216 | D060 |  | 8005224981 | C-69-D-NPNSR.0007.02.1 | 281 | 3 | 3 | 0 | 2026-01-28
9-09-001-0035 | คอมปาวด์ช่วยการสัมผัสทางไฟฟ้า | D060 |  | 8005224981 | C-69-D-NPNSR.0007.02.1 | 281 | 0.02 | 0 | 0.02 | 2026-01-28
9-09-001-1007 | WELDING POWDER, ST. WIRE 50 SQ.MM. TO GD | D060 |  | 8005224981 | C-69-D-NPNSR.0007.02.1 | 281 | 3 | 0 | 3 | 2026-01-28
1-02-007-0002 | CABLE,AL,750 V,50 SQ.MM. TIS.293 | D060 |  | 7001169970 | I-68-D-NGE69.JA.3202 | 281 | 730 | 730 | 0 | 2026-04-16
1-02-018-0001 | TAPE,PVC,O/D,0.18X19X10,000 MM. TIS.386 | D060 |  | 7001169970 | I-68-D-NGE69.JA.3202 | 281 | 2 | 2 | 0 | 2026-04-16
1-02-020-0002 | TIE WIRE,AL 4.0 MM. | D060 |  | 7001169970 | I-68-D-NGE69.JA.3202 | 281 | 1 | 1 | 0 | 2026-04-16
1-02-026-0301 | PREFORMED D/E, AW 50 SQ.MM. | D060 |  | 7001169970 | I-68-D-NGE69.JA.3202 | 281 | 12 | 12 | 0 | 2026-04-16
1-02-030-0102 | CONN.,PG,DOUBLE BOLT,AL 25-95 SQ.MM. | D060 |  | 7001169970 | I-68-D-NGE69.JA.3202 | 281 | 10 | 10 | 0 | 2026-04-16
9-09-001-0035 | คอมปาวด์ช่วยการสัมผัสทางไฟฟ้า | D060 |  | 7001169970 | I-68-D-NGE69.JA.3202 | 281 | 0.1 | 0 | 0.1 | 2026-04-16
1-02-007-0002 | CABLE,AL,750 V,50 SQ.MM. TIS.293 | D060 |  | 7001169972 | I-68-D-NGE69.JA.3203 | 281 | 750 | 750 | 0 | 2026-04-16
1-02-018-0001 | TAPE,PVC,O/D,0.18X19X10,000 MM. TIS.386 | D060 |  | 7001169972 | I-68-D-NGE69.JA.3203 | 281 | 2 | 2 | 0 | 2026-04-16
1-02-020-0002 | TIE WIRE,AL 4.0 MM. | D060 |  | 7001169972 | I-68-D-NGE69.JA.3203 | 281 | 1 | 1 | 0 | 2026-04-16
1-02-026-0301 | PREFORMED D/E, AW 50 SQ.MM. | D060 |  | 7001169972 | I-68-D-NGE69.JA.3203 | 281 | 4 | 4 | 0 | 2026-04-16
1-02-030-0102 | CONN.,PG,DOUBLE BOLT,AL 25-95 SQ.MM. | D060 |  | 7001169972 | I-68-D-NGE69.JA.3203 | 281 | 8 | 8 | 0 | 2026-04-16
9-09-001-0035 | คอมปาวด์ช่วยการสัมผัสทางไฟฟ้า | D060 |  | 7001169972 | I-68-D-NGE69.JA.3203 | 281 | 0.08 | 0 | 0.08 | 2026-04-16
1-04-002-0013 | H.R.C. FUSE, BLADE CONTACT, 100 A | D060 |  | 7001169974 | I-68-D-NGE69.JA.3301 | 281 | 6 | 6 | 0 | 2026-03-30
1-04-002-0102 | FSD, FULL INSULATED, 1X400A, 400V | D060 |  | 7001169974 | I-68-D-NGE69.JA.3301 | 281 | 6 | 6 | 0 | 2026-03-30
1-00-001-0012 | POLE 12.2 M. | D060 |  | 7001170033 | I-68-D-BPG69.JA.2202 | 281 | 20 | 20 | 0 | 2026-01-28
1-00-004-0001 | ANCHOR,PLATE, CONCRETE 550X550X150 MM. | D060 |  | 7001170033 | I-68-D-BPG69.JA.2202 | 281 | 10 | 0 | 10 | 2026-01-28
1-00-011-0004 | CROSSARM (FOR D/E) 120X120X2,500 MM. | D060 |  | 7001170033 | I-68-D-BPG69.JA.2202 | 281 | 14 | 14 | 0 | 2026-01-28
1-01-010-0000 | WIRE,ST. SOLID DIA. 4.0 MM.TIS.71 | D060 |  | 7001170033 | I-68-D-BPG69.JA.2202 | 281 | 5.5 | 5.5 | 0 | 2026-01-28
1-01-010-0002 | ST. WIRE, STRANDED 25 SQ.MM.TIS.404 | D060 |  | 7001170033 | I-68-D-BPG69.JA.2202 | 281 | 8.4 | 8.4 | 0 | 2026-01-28
1-01-010-0004 | ST. WIRE, STRANDED 50/7 SQ.MM.TIS.404 | D060 |  | 7001170033 | I-68-D-BPG69.JA.2202 | 281 | 1062 | 1062 | 0 | 2026-01-28
1-01-010-0006 | ST. WIRE, STRANDED 95 SQ.MM.TIS.404 | D060 |  | 7001170033 | I-68-D-BPG69.JA.2202 | 281 | 180 | 180 | 0 | 2026-01-28
1-01-011-0200 | BOLT,MACHINE M.16X130 MM. | D060 |  | 7001170033 | I-68-D-BPG69.JA.2202 | 281 | 12 | 12 | 0 | 2026-01-28
1-01-011-0201 | BOLT,MACHINE M.16X170 MM. | D060 |  | 7001170033 | I-68-D-BPG69.JA.2202 | 281 | 18 | 18 | 0 | 2026-01-28
1-01-011-0202 | BOLT,MACHINE M.16X200 MM. | D060 |  | 7001170033 | I-68-D-BPG69.JA.2202 | 281 | 1 | 1 | 0 | 2026-01-28
1-01-011-0203 | BOLT,MACHINE M.16X250 MM. | D060 |  | 7001170033 | I-68-D-BPG69.JA.2202 | 281 | 6 | 6 | 0 | 2026-01-28
1-01-011-0204 | BOLT,MACHINE M.16X300 MM. | D060 |  | 7001170033 | I-68-D-BPG69.JA.2202 | 281 | 24 | 24 | 0 | 2026-01-28
1-01-011-0205 | BOLT,MACHINE M.16X350 MM. | D060 |  | 7001170033 | I-68-D-BPG69.JA.2202 | 281 | 28 | 28 | 0 | 2026-01-28
1-01-011-0208 | BOLT,MACHINE M.16X500 MM. | D060 |  | 7001170033 | I-68-D-BPG69.JA.2202 | 281 | 5 | 5 | 0 | 2026-01-28
1-01-013-0000 | BOLT,DOUBLE ARMING,ROUND EYE M.16X400MM. | D060 |  | 7001170033 | I-68-D-BPG69.JA.2202 | 281 | 1 | 1 | 0 | 2026-01-28
1-01-013-0001 | BOLT,DOUBLE ARMING,ROUND EYE M.16X450MM. | D060 |  | 7001170033 | I-68-D-BPG69.JA.2202 | 281 | 4 | 4 | 0 | 2026-01-28
1-01-013-0002 | BOLT,DOUBLE ARMING,ROUND EYE M.16X500MM. | D060 |  | 7001170033 | I-68-D-BPG69.JA.2202 | 281 | 19 | 19 | 0 | 2026-01-28
1-01-018-0001 | NUT,EYE M.16 DIN 582 | D060 |  | 7001170033 | I-68-D-BPG69.JA.2202 | 281 | 15 | 15 | 0 | 2026-01-28
1-01-018-0100 | WASHER,PLAIN,SQUARE, 52X52X4.5 MM. | D060 |  | 7001170033 | I-68-D-BPG69.JA.2202 | 281 | 258 | 258 | 0 | 2026-01-28
1-01-018-0201 | WASHER,SQUARE,CURVED 60X60X5 MM. | D060 |  | 7001170033 | I-68-D-BPG69.JA.2202 | 281 | 30 | 30 | 0 | 2026-01-28
1-01-018-0301 | WASHER,LOCK,SPRING,SIZE 16 MM.,TIS.259 | D060 |  | 7001170033 | I-68-D-BPG69.JA.2202 | 281 | 34 | 34 | 0 | 2026-01-28
1-01-020-0001 | BRACE,FLAT,FOR CROSSARM 30X6X760 MM. | D060 |  | 7001170033 | I-68-D-BPG69.JA.2202 | 281 | 28 | 28 | 0 | 2026-01-28
1-01-021-0000 | ROD,ANCHOR,ROUND EYE M.16, 2 M.LONG | D060 |  | 7001170033 | I-68-D-BPG69.JA.2202 | 281 | 10 | 10 | 0 | 2026-01-28
1-01-021-0201 | BOLT,STRAND EYE, 45 DEG.M.16X250 MM. | D060 |  | 7001170033 | I-68-D-BPG69.JA.2202 | 281 | 10 | 10 | 0 | 2026-01-28
1-01-021-0304 | THIMBLE,GUY,FOR STEEL WIRE 50-95 SQ.MM. | D060 |  | 7001170033 | I-68-D-BPG69.JA.2202 | 281 | 13 | 13 | 0 | 2026-01-28
1-01-023-0000 | CLAMP,SINGLE U-BOLT,M.8 (WIRE ROPE CLIP) | D060 |  | 7001170033 | I-68-D-BPG69.JA.2202 | 281 | 112 | 112 | 0 | 2026-01-28
1-01-023-0001 | CLAMP,DOUBLE U-BOLT,M.16(WIRE ROPE CLIP) | D060 |  | 7001170033 | I-68-D-BPG69.JA.2202 | 281 | 40 | 40 | 0 | 2026-01-28
1-02-005-0000 | CABLE,AERIAL,AL 22 KV. 1X50 SQ.MM. | D060 |  | 7001170033 | I-68-D-BPG69.JA.2202 | 281 | 3250 | 0 | 3250 | 2026-01-28
1-02-018-0003 | SPLICING TAPE,AERIAL CABLE,3/4X30' | D060 |  | 7001170033 | I-68-D-BPG69.JA.2202 | 281 | 5 | 0 | 5 | 2026-01-28
1-02-018-0008 | EPR, HIGH-VOLTAGE INSULATING TAPE | D060 |  | 7001170033 | I-68-D-BPG69.JA.2202 | 281 | 15 | 15 | 0 | 2026-01-28
1-02-020-0002 | TIE WIRE,AL 4.0 MM. | D060 |  | 7001170033 | I-68-D-BPG69.JA.2202 | 281 | 4 | 4 | 0 | 2026-01-28
1-02-020-0003 | COVERED TIE WIRE.AL.4.0 MM. | D060 |  | 7001170033 | I-68-D-BPG69.JA.2202 | 281 | 192.4 | 192.4 | 0 | 2026-01-28
1-02-026-0202 | PREFORMED D/E,SAC 22kV 50sq.mm. 21.80mm | D060 |  | 7001170033 | I-68-D-BPG69.JA.2202 | 281 | 36 | 36 | 0 | 2026-01-28
1-02-030-0102 | CONN.,PG,DOUBLE BOLT,AL 25-95 SQ.MM. | D060 |  | 7001170033 | I-68-D-BPG69.JA.2202 | 281 | 15 | 15 | 0 | 2026-01-28
1-02-033-0005 | HOTLINE BAIL-CLAMP,MAIN 35-70 SQ.MM. | D060 |  | 7001170033 | I-68-D-BPG69.JA.2202 | 281 | 3 | 3 | 0 | 2026-01-28
1-02-033-0104 | HOTLINE CLAMP,MAIN35-185,TAP50-185SQ.MM. | D060 |  | 7001170033 | I-68-D-BPG69.JA.2202 | 281 | 3 | 0 | 3 | 2026-01-28
1-02-044-0008 | CABLE SPACER,HDPE-MTEC,SAC 50-185 SQ.MM. | D060 |  | 7001170033 | I-68-D-BPG69.JA.2202 | 281 | 64 | 64 | 0 | 2026-01-28
1-02-044-0102 | CLAMP,GUY,TRIPLE BOLT | D060 |  | 7001170033 | I-68-D-BPG69.JA.2202 | 281 | 12 | 12 | 0 | 2026-01-28
1-02-044-0103 | LINK,CABLE SPACER | D060 |  | 7001170033 | I-68-D-BPG69.JA.2202 | 281 | 12 | 12 | 0 | 2026-01-28
1-02-044-0105 | BRACKET,FOR AERIAL CABLE TANGENT SUPPORT | D060 |  | 7001170033 | I-68-D-BPG69.JA.2202 | 281 | 12 | 12 | 0 | 2026-01-28
1-02-044-0112 | BRACKET,SAC CORNER SUPPORT, 22-33 KV | D060 |  | 7001170033 | I-68-D-BPG69.JA.2202 | 281 | 14 | 14 | 0 | 2026-01-28
1-02-044-0119 | ห่วงรัดสายเคเบิลอากาศแบบยืดหยุ่น | D060 |  | 7001170033 | I-68-D-BPG69.JA.2202 | 281 | 192 | 192 | 0 | 2026-01-28
1-03-001-0002 | INSULATOR,LINE-POST, 22 KV.,57-2L,P/A | D060 |  | 7001170033 | I-68-D-BPG69.JA.2202 | 281 | 74 | 72 | 2 | 2026-01-28
1-03-002-0000 | INSULATOR,SUSPENSION,CLASS 52-1,TIS.354 | D060 |  | 7001170033 | I-68-D-BPG69.JA.2202 | 281 | 108 | 108 | 0 | 2026-01-28
1-03-003-0103 | INSULATOR,STRAIN,CLASS 54-4 TIS.280 | D060 |  | 7001170033 | I-68-D-BPG69.JA.2202 | 281 | 20 | 20 | 0 | 2026-01-28
1-03-011-0000 | CLAMP,STRAIN,AL 35-70,ACSR 35-50 SQ.MM. | D060 |  | 7001170033 | I-68-D-BPG69.JA.2202 | 281 | 36 | 36 | 0 | 2026-01-28
1-03-014-0011 | CLEVIS,THIMBLE,FOR PREFORMED DEAD-END | D060 |  | 7001170033 | I-68-D-BPG69.JA.2202 | 281 | 36 | 36 | 0 | 2026-01-28
9-09-001-0035 | คอมปาวด์ช่วยการสัมผัสทางไฟฟ้า | D060 |  | 7001170033 | I-68-D-BPG69.JA.2202 | 281 | 0.15 | 0 | 0.15 | 2026-01-28
1-01-011-0204 | BOLT,MACHINE M.16X300 MM. | D060 |  | 7001170038 | I-68-D-BPG69.JA.2202 | 281 | 28 | 28 | 0 | 2026-01-28
1-01-018-0100 | WASHER,PLAIN,SQUARE, 52X52X4.5 MM. | D060 |  | 7001170038 | I-68-D-BPG69.JA.2202 | 281 | 28 | 28 | 0 | 2026-01-28
1-02-020-0002 | TIE WIRE,AL 4.0 MM. | D060 |  | 7001170038 | I-68-D-BPG69.JA.2202 | 281 | 1.82 | 1.82 | 0 | 2026-01-28
1-03-003-0000 | INSULATOR,SPOOL,CLASS 53-2 TIS.227 | D060 |  | 7001170038 | I-68-D-BPG69.JA.2202 | 281 | 28 | 28 | 0 | 2026-01-28
1-03-013-0000 | RACK, 2X200 MM. EXT.BACK | D060 |  | 7001170038 | I-68-D-BPG69.JA.2202 | 281 | 14 | 14 | 0 | 2026-01-28
1-00-001-0012 | POLE 12.2 M. | D060 |  | 7001170079 | I-68-D-BPG69.JA.2201 | 281 | 17 | 0 | 17 | 2026-01-28
1-00-004-0001 | ANCHOR,PLATE, CONCRETE 550X550X150 MM. | D060 |  | 7001170079 | I-68-D-BPG69.JA.2201 | 281 | 12 | 0 | 12 | 2026-01-28
1-00-011-0004 | CROSSARM (FOR D/E) 120X120X2,500 MM. | D060 |  | 7001170079 | I-68-D-BPG69.JA.2201 | 281 | 16 | 16 | 0 | 2026-01-28
1-01-010-0000 | WIRE,ST. SOLID DIA. 4.0 MM.TIS.71 | D060 |  | 7001170079 | I-68-D-BPG69.JA.2201 | 281 | 7 | 7 | 0 | 2026-01-28
1-01-010-0002 | ST. WIRE, STRANDED 25 SQ.MM.TIS.404 | D060 |  | 7001170079 | I-68-D-BPG69.JA.2201 | 281 | 9.6 | 9.6 | 0 | 2026-01-28
1-01-010-0004 | ST. WIRE, STRANDED 50/7 SQ.MM.TIS.404 | D060 |  | 7001170079 | I-68-D-BPG69.JA.2201 | 281 | 1058 | 1058 | 0 | 2026-01-28
1-01-010-0006 | ST. WIRE, STRANDED 95 SQ.MM.TIS.404 | D060 |  | 7001170079 | I-68-D-BPG69.JA.2201 | 281 | 216 | 216 | 0 | 2026-01-28
1-01-011-0200 | BOLT,MACHINE M.16X130 MM. | D060 |  | 7001170079 | I-68-D-BPG69.JA.2201 | 281 | 8 | 8 | 0 | 2026-01-28
1-01-011-0201 | BOLT,MACHINE M.16X170 MM. | D060 |  | 7001170079 | I-68-D-BPG69.JA.2201 | 281 | 20 | 20 | 0 | 2026-01-28
1-01-011-0203 | BOLT,MACHINE M.16X250 MM. | D060 |  | 7001170079 | I-68-D-BPG69.JA.2201 | 281 | 8 | 8 | 0 | 2026-01-28
1-01-011-0204 | BOLT,MACHINE M.16X300 MM. | D060 |  | 7001170079 | I-68-D-BPG69.JA.2201 | 281 | 16 | 16 | 0 | 2026-01-28
1-01-011-0205 | BOLT,MACHINE M.16X350 MM. | D060 |  | 7001170079 | I-68-D-BPG69.JA.2201 | 281 | 32 | 32 | 0 | 2026-01-28
1-01-011-0208 | BOLT,MACHINE M.16X500 MM. | D060 |  | 7001170079 | I-68-D-BPG69.JA.2201 | 281 | 6 | 6 | 0 | 2026-01-28
1-01-013-0002 | BOLT,DOUBLE ARMING,ROUND EYE M.16X500MM. | D060 |  | 7001170079 | I-68-D-BPG69.JA.2201 | 281 | 26 | 26 | 0 | 2026-01-28
1-01-018-0001 | NUT,EYE M.16 DIN 582 | D060 |  | 7001170079 | I-68-D-BPG69.JA.2201 | 281 | 22 | 22 | 0 | 2026-01-28
1-01-018-0100 | WASHER,PLAIN,SQUARE, 52X52X4.5 MM. | D060 |  | 7001170079 | I-68-D-BPG69.JA.2201 | 281 | 256 | 256 | 0 | 2026-01-28
1-01-018-0201 | WASHER,SQUARE,CURVED 60X60X5 MM. | D060 |  | 7001170079 | I-68-D-BPG69.JA.2201 | 281 | 42 | 42 | 0 | 2026-01-28
1-01-018-0301 | WASHER,LOCK,SPRING,SIZE 16 MM.,TIS.259 | D060 |  | 7001170079 | I-68-D-BPG69.JA.2201 | 281 | 34 | 34 | 0 | 2026-01-28
1-01-020-0001 | BRACE,FLAT,FOR CROSSARM 30X6X760 MM. | D060 |  | 7001170079 | I-68-D-BPG69.JA.2201 | 281 | 32 | 32 | 0 | 2026-01-28
1-01-021-0000 | ROD,ANCHOR,ROUND EYE M.16, 2 M.LONG | D060 |  | 7001170079 | I-68-D-BPG69.JA.2201 | 281 | 12 | 12 | 0 | 2026-01-28
1-01-021-0201 | BOLT,STRAND EYE, 45 DEG.M.16X250 MM. | D060 |  | 7001170079 | I-68-D-BPG69.JA.2201 | 281 | 12 | 12 | 0 | 2026-01-28
1-01-021-0304 | THIMBLE,GUY,FOR STEEL WIRE 50-95 SQ.MM. | D060 |  | 7001170079 | I-68-D-BPG69.JA.2201 | 281 | 15 | 15 | 0 | 2026-01-28
1-01-023-0000 | CLAMP,SINGLE U-BOLT,M.8 (WIRE ROPE CLIP) | D060 |  | 7001170079 | I-68-D-BPG69.JA.2201 | 281 | 100 | 100 | 0 | 2026-01-28
1-01-023-0001 | CLAMP,DOUBLE U-BOLT,M.16(WIRE ROPE CLIP) | D060 |  | 7001170079 | I-68-D-BPG69.JA.2201 | 281 | 48 | 48 | 0 | 2026-01-28
1-02-005-0000 | CABLE,AERIAL,AL 22 KV. 1X50 SQ.MM. | D060 |  | 7001170079 | I-68-D-BPG69.JA.2201 | 281 | 3250 | 0 | 3250 | 2026-01-28
1-02-018-0003 | SPLICING TAPE,AERIAL CABLE,3/4X30' | D060 |  | 7001170079 | I-68-D-BPG69.JA.2201 | 281 | 6 | 0 | 6 | 2026-01-28
1-02-018-0008 | EPR, HIGH-VOLTAGE INSULATING TAPE | D060 |  | 7001170079 | I-68-D-BPG69.JA.2201 | 281 | 18 | 18 | 0 | 2026-01-28
1-02-020-0003 | COVERED TIE WIRE.AL.4.0 MM. | D060 |  | 7001170079 | I-68-D-BPG69.JA.2201 | 281 | 244.4 | 244.4 | 0 | 2026-01-28
1-02-026-0202 | PREFORMED D/E,SAC 22kV 50sq.mm. 21.80mm | D060 |  | 7001170079 | I-68-D-BPG69.JA.2201 | 281 | 48 | 48 | 0 | 2026-01-28
1-02-030-0102 | CONN.,PG,DOUBLE BOLT,AL 25-95 SQ.MM. | D060 |  | 7001170079 | I-68-D-BPG69.JA.2201 | 281 | 18 | 18 | 0 | 2026-01-28
1-02-033-0005 | HOTLINE BAIL-CLAMP,MAIN 35-70 SQ.MM. | D060 |  | 7001170079 | I-68-D-BPG69.JA.2201 | 281 | 6 | 6 | 0 | 2026-01-28
1-02-033-0104 | HOTLINE CLAMP,MAIN35-185,TAP50-185SQ.MM. | D060 |  | 7001170079 | I-68-D-BPG69.JA.2201 | 281 | 6 | 0 | 6 | 2026-01-28
1-02-044-0008 | CABLE SPACER,HDPE-MTEC,SAC 50-185 SQ.MM. | D060 |  | 7001170079 | I-68-D-BPG69.JA.2201 | 281 | 41 | 41 | 0 | 2026-01-28
1-02-044-0102 | CLAMP,GUY,TRIPLE BOLT | D060 |  | 7001170079 | I-68-D-BPG69.JA.2201 | 281 | 8 | 8 | 0 | 2026-01-28
1-02-044-0103 | LINK,CABLE SPACER | D060 |  | 7001170079 | I-68-D-BPG69.JA.2201 | 281 | 8 | 8 | 0 | 2026-01-28
1-02-044-0105 | BRACKET,FOR AERIAL CABLE TANGENT SUPPORT | D060 |  | 7001170079 | I-68-D-BPG69.JA.2201 | 281 | 8 | 8 | 0 | 2026-01-28
1-02-044-0112 | BRACKET,SAC CORNER SUPPORT, 22-33 KV | D060 |  | 7001170079 | I-68-D-BPG69.JA.2201 | 281 | 16 | 16 | 0 | 2026-01-28
1-02-044-0119 | ห่วงรัดสายเคเบิลอากาศแบบยืดหยุ่น | D060 |  | 7001170079 | I-68-D-BPG69.JA.2201 | 281 | 123 | 123 | 0 | 2026-01-28
1-03-001-0002 | INSULATOR,LINE-POST, 22 KV.,57-2L,P/A | D060 |  | 7001170079 | I-68-D-BPG69.JA.2201 | 281 | 94 | 94 | 0 | 2026-01-28
1-03-002-0000 | INSULATOR,SUSPENSION,CLASS 52-1,TIS.354 | D060 |  | 7001170079 | I-68-D-BPG69.JA.2201 | 281 | 135 | 135 | 0 | 2026-01-28
1-03-003-0103 | INSULATOR,STRAIN,CLASS 54-4 TIS.280 | D060 |  | 7001170079 | I-68-D-BPG69.JA.2201 | 281 | 24 | 24 | 0 | 2026-01-28
1-03-011-0000 | CLAMP,STRAIN,AL 35-70,ACSR 35-50 SQ.MM. | D060 |  | 7001170079 | I-68-D-BPG69.JA.2201 | 281 | 45 | 45 | 0 | 2026-01-28
1-03-014-0011 | CLEVIS,THIMBLE,FOR PREFORMED DEAD-END | D060 |  | 7001170079 | I-68-D-BPG69.JA.2201 | 281 | 45 | 45 | 0 | 2026-01-28
9-09-001-0035 | คอมปาวด์ช่วยการสัมผัสทางไฟฟ้า | D060 |  | 7001170079 | I-68-D-BPG69.JA.2201 | 281 | 0.18 | 0 | 0.18 | 2026-01-28
1-01-011-0204 | BOLT,MACHINE M.16X300 MM. | D060 |  | 7001170081 | I-68-D-BPG69.JA.2201 | 281 | 24 | 24 | 0 | 2026-01-28
1-01-018-0100 | WASHER,PLAIN,SQUARE, 52X52X4.5 MM. | D060 |  | 7001170081 | I-68-D-BPG69.JA.2201 | 281 | 24 | 24 | 0 | 2026-01-28
1-02-020-0002 | TIE WIRE,AL 4.0 MM. | D060 |  | 7001170081 | I-68-D-BPG69.JA.2201 | 281 | 1.56 | 1.56 | 0 | 2026-01-28
1-03-003-0000 | INSULATOR,SPOOL,CLASS 53-2 TIS.227 | D060 |  | 7001170081 | I-68-D-BPG69.JA.2201 | 281 | 24 | 24 | 0 | 2026-01-28
1-03-013-0000 | RACK, 2X200 MM. EXT.BACK | D060 |  | 7001170081 | I-68-D-BPG69.JA.2201 | 281 | 12 | 12 | 0 | 2026-01-28
1-00-011-0000 | CROSSARM 100X100X1,500 MM. | D060 |  | 8005225160 | C-69-D-NGECS.0005.02.2 | 281 | 1 | 1 | 0 | 2026-01-28
1-00-011-0001 | CROSSARM 100X100X2,500 MM. | D060 |  | 8005225160 | C-69-D-NGECS.0005.02.2 | 281 | 1 | 1 | 0 | 2026-01-28
1-01-010-0004 | ST. WIRE, STRANDED 50/7 SQ.MM.TIS.404 | D060 |  | 8005225160 | C-69-D-NGECS.0005.02.2 | 281 | 51 | 51 | 0 | 2026-01-28
1-01-011-0200 | BOLT,MACHINE M.16X130 MM. | D060 |  | 8005225160 | C-69-D-NGECS.0005.02.2 | 281 | 6 | 6 | 0 | 2026-01-28
1-01-011-0203 | BOLT,MACHINE M.16X250 MM. | D060 |  | 8005225160 | C-69-D-NGECS.0005.02.2 | 281 | 4 | 4 | 0 | 2026-01-28
1-01-011-0204 | BOLT,MACHINE M.16X300 MM. | D060 |  | 8005225160 | C-69-D-NGECS.0005.02.2 | 281 | 1 | 1 | 0 | 2026-01-28
1-01-011-0205 | BOLT,MACHINE M.16X350 MM. | D060 |  | 8005225160 | C-69-D-NGECS.0005.02.2 | 281 | 1 | 1 | 0 | 2026-01-28
1-01-018-0100 | WASHER,PLAIN,SQUARE, 52X52X4.5 MM. | D060 |  | 8005225160 | C-69-D-NGECS.0005.02.2 | 281 | 11 | 11 | 0 | 2026-01-28
1-01-018-0301 | WASHER,LOCK,SPRING,SIZE 16 MM.,TIS.259 | D060 |  | 8005225160 | C-69-D-NGECS.0005.02.2 | 281 | 3 | 3 | 0 | 2026-01-28
1-01-020-0001 | BRACE,FLAT,FOR CROSSARM 30X6X760 MM. | D060 |  | 8005225160 | C-69-D-NGECS.0005.02.2 | 281 | 4 | 4 | 0 | 2026-01-28
1-01-022-0002 | GROUND ROD,60X60X5 MM. 2 M.LONG | D060 |  | 8005225160 | C-69-D-NGECS.0005.02.2 | 281 | 3 | 3 | 0 | 2026-01-28
1-01-023-0000 | CLAMP,SINGLE U-BOLT,M.8 (WIRE ROPE CLIP) | D060 |  | 8005225160 | C-69-D-NGECS.0005.02.2 | 281 | 8 | 8 | 0 | 2026-01-28
1-02-005-0000 | CABLE,AERIAL,AL 22 KV. 1X50 SQ.MM. | D060 |  | 8005225160 | C-69-D-NGECS.0005.02.2 | 281 | 9 | 9 | 0 | 2026-01-28
1-02-007-0002 | CABLE,AL,750 V,50 SQ.MM. TIS.293 | D060 |  | 8005225160 | C-69-D-NGECS.0005.02.2 | 281 | 18 | 18 | 0 | 2026-01-28
1-02-018-0001 | TAPE,PVC,O/D,0.18X19X10,000 MM. TIS.386 | D060 |  | 8005225160 | C-69-D-NGECS.0005.02.2 | 281 | 1 | 1 | 0 | 2026-01-28
1-02-020-0002 | TIE WIRE,AL 4.0 MM. | D060 |  | 8005225160 | C-69-D-NGECS.0005.02.2 | 281 | 1 | 1 | 0 | 2026-01-28
1-02-030-0102 | CONN.,PG,DOUBLE BOLT,AL 25-95 SQ.MM. | D060 |  | 8005225160 | C-69-D-NGECS.0005.02.2 | 281 | 5 | 5 | 0 | 2026-01-28
1-02-032-0012 | H-CONNCTOR,MAIN AL 50-95,TAP AL/CU 50-95 | D060 |  | 8005225160 | C-69-D-NGECS.0005.02.2 | 281 | 1 | 1 | 0 | 2026-01-28
1-02-033-0006 | HOTLINE BAIL-CLAMP,MAIN 70-185 SQ.MM. | D060 |  | 8005225160 | C-69-D-NGECS.0005.02.2 | 281 | 2 | 2 | 0 | 2026-01-28
1-02-033-0104 | HOTLINE CLAMP,MAIN35-185,TAP50-185SQ.MM. | D060 |  | 8005225160 | C-69-D-NGECS.0005.02.2 | 281 | 2 | 2 | 0 | 2026-01-28
1-02-042-0102 | CABLE LUG,NEMA 2-HOLE,AL 50 SQ.MM. | D060 |  | 8005225160 | C-69-D-NGECS.0005.02.2 | 281 | 8 | 8 | 0 | 2026-01-28
1-02-042-0400 | PIN TERMINAL,FOR AL.CONDUCTOR 50 SQ.MM. | D060 |  | 8005225160 | C-69-D-NGECS.0005.02.2 | 281 | 2 | 2 | 0 | 2026-01-28
1-03-003-0000 | INSULATOR,SPOOL,CLASS 53-2 TIS.227 | D060 |  | 8005225160 | C-69-D-NGECS.0005.02.2 | 281 | 2 | 2 | 0 | 2026-01-28
1-04-000-0007 | S.A., 21 KV.5 KA.,WITHOUT BRACKET | D060 |  | 8005225160 | C-69-D-NGECS.0005.02.2 | 281 | 2 | 2 | 0 | 2026-01-28
1-04-000-0300 | S.A. 250-500 V. 2.5-5.0 KA | D060 |  | 8005225160 | C-69-D-NGECS.0005.02.2 | 281 | 1 | 1 | 0 | 2026-01-28
1-04-001-0002 | DROPOUT,FUSE,22 KV.100 A.12 KA | D060 |  | 8005225160 | C-69-D-NGECS.0005.02.2 | 281 | 2 | 2 | 0 | 2026-01-28
1-04-002-0102 | FSD, FULL INSULATED, 1X400A, 400V | D060 |  | 8005225160 | C-69-D-NGECS.0005.02.2 | 281 | 1 | 1 | 0 | 2026-01-28
1-04-003-0002 | FUSE LINK 22 KV. 3 A.EEI-NEMA TYPE K | D060 |  | 8005225160 | C-69-D-NGECS.0005.02.2 | 281 | 2 | 2 | 0 | 2026-01-28
1-05-000-0011 | TR., 30KVA,1P,22-0.48/0.24KV, SC | D060 |  | 8005225160 | C-69-D-NGECS.0005.02.2 | 281 | 1 | 0 | 1 | 2026-01-28
1-05-010-0003 | BRACKET,ST.,FOR TR. SECONDARY LEAD | D060 |  | 8005225160 | C-69-D-NGECS.0005.02.2 | 281 | 2 | 2 | 0 | 2026-01-28
1-08-004-0001 | CONDUIT,PVC,RIGID, 20X2500 MM.TIS.216 | D060 |  | 8005225160 | C-69-D-NGECS.0005.02.2 | 281 | 6 | 6 | 0 | 2026-01-28
1-09-025-0040 | DROPOUT FUSE CUTOUT COVERS | D060 |  | 8005225160 | C-69-D-NGECS.0005.02.2 | 281 | 2 | 2 | 0 | 2026-01-28
9-04-002-0015 | STEEL 15 MM.,750 MM.LONG | D060 |  | 8005225160 | C-69-D-NGECS.0005.02.2 | 281 | 5 | 0 | 5 | 2026-01-28
9-09-001-0037 | CONCRETE 1/2/4 | D060 |  | 8005225160 | C-69-D-NGECS.0005.02.2 | 281 | 2 | 0 | 2 | 2026-01-28
9-09-001-1007 | WELDING POWDER, ST. WIRE 50 SQ.MM. TO GD | D060 |  | 8005225160 | C-69-D-NGECS.0005.02.2 | 281 | 6 | 0 | 6 | 2026-01-28
1-04-002-0014 | H.R.C. FUSE, BLADE CONTACT, 160 A | D060 |  | 8005225160 | C-69-D-NGECS.0005.02.2 | 281 | 1 | 1 | 0 | 2026-01-28
1-00-001-0004 | POLE 12 M. | D060 |  | 7001170208 | I-68-D-NGE69.JA.2202 | 281 | 10 | 0 | 10 | 2026-01-28
1-00-011-0001 | CROSSARM 100X100X2,500 MM. | D060 |  | 7001170208 | I-68-D-NGE69.JA.2202 | 281 | 10 | 0 | 10 | 2026-01-28
1-01-001-0003 | ST. ANG.,OHGW. BAYONET 2.25 M.LONG | D060 |  | 7001170208 | I-68-D-NGE69.JA.2202 | 281 | 10 | 0 | 10 | 2026-01-28
1-01-010-0000 | WIRE,ST. SOLID DIA. 4.0 MM.TIS.71 | D060 |  | 7001170208 | I-68-D-NGE69.JA.2202 | 281 | 3.4 | 0 | 3.4 | 2026-01-28
1-01-010-0002 | ST. WIRE, STRANDED 25 SQ.MM.TIS.404 | D060 |  | 7001170208 | I-68-D-NGE69.JA.2202 | 281 | 24 | 0 | 24 | 2026-01-28
1-01-011-0200 | BOLT,MACHINE M.16X130 MM. | D060 |  | 7001170208 | I-68-D-NGE69.JA.2202 | 281 | 18 | 0 | 18 | 2026-01-28
1-01-011-0202 | BOLT,MACHINE M.16X200 MM. | D060 |  | 7001170208 | I-68-D-NGE69.JA.2202 | 281 | 8 | 0 | 8 | 2026-01-28
1-01-011-0203 | BOLT,MACHINE M.16X250 MM. | D060 |  | 7001170208 | I-68-D-NGE69.JA.2202 | 281 | 22 | 0 | 22 | 2026-01-28
1-01-011-0204 | BOLT,MACHINE M.16X300 MM. | D060 |  | 7001170208 | I-68-D-NGE69.JA.2202 | 281 | 10 | 0 | 10 | 2026-01-28
1-01-018-0100 | WASHER,PLAIN,SQUARE, 52X52X4.5 MM. | D060 |  | 7001170208 | I-68-D-NGE69.JA.2202 | 281 | 68 | 0 | 68 | 2026-01-28
1-01-018-0201 | WASHER,SQUARE,CURVED 60X60X5 MM. | D060 |  | 7001170208 | I-68-D-NGE69.JA.2202 | 281 | 30 | 0 | 30 | 2026-01-28
1-01-018-0301 | WASHER,LOCK,SPRING,SIZE 16 MM.,TIS.259 | D060 |  | 7001170208 | I-68-D-NGE69.JA.2202 | 281 | 10 | 0 | 10 | 2026-01-28
1-01-020-0001 | BRACE,FLAT,FOR CROSSARM 30X6X760 MM. | D060 |  | 7001170208 | I-68-D-NGE69.JA.2202 | 281 | 16 | 0 | 16 | 2026-01-28
1-01-020-0004 | BRACE,ALLEY ARM 40X40X5 MM. 2.12 M.LONG | D060 |  | 7001170208 | I-68-D-NGE69.JA.2202 | 281 | 2 | 0 | 2 | 2026-01-28
1-01-023-0000 | CLAMP,SINGLE U-BOLT,M.8 (WIRE ROPE CLIP) | D060 |  | 7001170208 | I-68-D-NGE69.JA.2202 | 281 | 20 | 0 | 20 | 2026-01-28
1-01-023-0012 | CLAMP, DOUBLE BOLTS, ST. WIRE 25 SQ.MM. | D060 |  | 7001170208 | I-68-D-NGE69.JA.2202 | 281 | 20 | 0 | 20 | 2026-01-28
1-01-023-0205 | GROUND WIRE CLAMP,J.1152 | D060 |  | 7001170208 | I-68-D-NGE69.JA.2202 | 281 | 10 | 0 | 10 | 2026-01-28
1-02-005-0000 | CABLE,AERIAL,AL 22 KV. 1X50 SQ.MM. | D060 |  | 7001170208 | I-68-D-NGE69.JA.2202 | 281 | 2540 | 0 | 2540 | 2026-01-28
1-02-020-0003 | COVERED TIE WIRE.AL.4.0 MM. | D060 |  | 7001170208 | I-68-D-NGE69.JA.2202 | 281 | 135.2 | 0 | 135.2 | 2026-01-28
1-02-026-0202 | PREFORMED D/E,SAC 22kV 50sq.mm. 21.80mm | D060 |  | 7001170208 | I-68-D-NGE69.JA.2202 | 281 | 6 | 0 | 6 | 2026-01-28
1-03-001-0002 | INSULATOR,LINE-POST, 22 KV.,57-2L,P/A | D060 |  | 7001170208 | I-68-D-NGE69.JA.2202 | 281 | 52 | 0 | 52 | 2026-01-28
1-01-011-0203 | BOLT,MACHINE M.16X250 MM. | D060 |  | 7001170210 | I-68-D-NGE69.JA.2202 | 281 | 26 | 0 | 26 | 2026-01-28
1-01-018-0100 | WASHER,PLAIN,SQUARE, 52X52X4.5 MM. | D060 |  | 7001170210 | I-68-D-NGE69.JA.2202 | 281 | 26 | 0 | 26 | 2026-01-28
1-02-018-0001 | TAPE,PVC,O/D,0.18X19X10,000 MM. TIS.386 | D060 |  | 7001170210 | I-68-D-NGE69.JA.2202 | 281 | 2 | 0 | 2 | 2026-01-28
1-02-020-0002 | TIE WIRE,AL 4.0 MM. | D060 |  | 7001170210 | I-68-D-NGE69.JA.2202 | 281 | 1.04 | 0 | 1.04 | 2026-01-28
1-02-030-0102 | CONN.,PG,DOUBLE BOLT,AL 25-95 SQ.MM. | D060 |  | 7001170210 | I-68-D-NGE69.JA.2202 | 281 | 6 | 0 | 6 | 2026-01-28
1-03-003-0000 | INSULATOR,SPOOL,CLASS 53-2 TIS.227 | D060 |  | 7001170210 | I-68-D-NGE69.JA.2202 | 281 | 16 | 0 | 16 | 2026-01-28
1-03-013-0000 | RACK, 2X200 MM. EXT.BACK | D060 |  | 7001170210 | I-68-D-NGE69.JA.2202 | 281 | 8 | 0 | 8 | 2026-01-28
9-09-001-0035 | คอมปาวด์ช่วยการสัมผัสทางไฟฟ้า | D060 |  | 7001170210 | I-68-D-NGE69.JA.2202 | 281 | 0.06 | 0 | 0.06 | 2026-01-28
1-00-011-0000 | CROSSARM 100X100X1,500 MM. | D060 |  | 8005225809 | C-69-D-NGECS.0008.02.2 | 281 | 1 | 1 | 0 | 2026-03-16
1-00-011-0001 | CROSSARM 100X100X2,500 MM. | D060 |  | 8005225809 | C-69-D-NGECS.0008.02.2 | 281 | 1 | 1 | 0 | 2026-03-16
1-01-010-0004 | ST. WIRE, STRANDED 50/7 SQ.MM.TIS.404 | D060 |  | 8005225809 | C-69-D-NGECS.0008.02.2 | 281 | 51 | 51 | 0 | 2026-03-16
1-01-011-0200 | BOLT,MACHINE M.16X130 MM. | D060 |  | 8005225809 | C-69-D-NGECS.0008.02.2 | 281 | 6 | 6 | 0 | 2026-03-16
1-01-011-0203 | BOLT,MACHINE M.16X250 MM. | D060 |  | 8005225809 | C-69-D-NGECS.0008.02.2 | 281 | 4 | 4 | 0 | 2026-03-16
1-01-011-0204 | BOLT,MACHINE M.16X300 MM. | D060 |  | 8005225809 | C-69-D-NGECS.0008.02.2 | 281 | 1 | 1 | 0 | 2026-03-16
1-01-011-0205 | BOLT,MACHINE M.16X350 MM. | D060 |  | 8005225809 | C-69-D-NGECS.0008.02.2 | 281 | 1 | 1 | 0 | 2026-03-16
1-01-018-0100 | WASHER,PLAIN,SQUARE, 52X52X4.5 MM. | D060 |  | 8005225809 | C-69-D-NGECS.0008.02.2 | 281 | 11 | 11 | 0 | 2026-03-16
1-01-018-0301 | WASHER,LOCK,SPRING,SIZE 16 MM.,TIS.259 | D060 |  | 8005225809 | C-69-D-NGECS.0008.02.2 | 281 | 3 | 3 | 0 | 2026-03-16
1-01-020-0001 | BRACE,FLAT,FOR CROSSARM 30X6X760 MM. | D060 |  | 8005225809 | C-69-D-NGECS.0008.02.2 | 281 | 4 | 4 | 0 | 2026-03-16
1-01-022-0002 | GROUND ROD,60X60X5 MM. 2 M.LONG | D060 |  | 8005225809 | C-69-D-NGECS.0008.02.2 | 281 | 3 | 3 | 0 | 2026-03-16
1-01-023-0000 | CLAMP,SINGLE U-BOLT,M.8 (WIRE ROPE CLIP) | D060 |  | 8005225809 | C-69-D-NGECS.0008.02.2 | 281 | 8 | 8 | 0 | 2026-03-16
1-02-005-0000 | CABLE,AERIAL,AL 22 KV. 1X50 SQ.MM. | D060 |  | 8005225809 | C-69-D-NGECS.0008.02.2 | 281 | 9 | 9 | 0 | 2026-03-16
1-02-007-0002 | CABLE,AL,750 V,50 SQ.MM. TIS.293 | D060 |  | 8005225809 | C-69-D-NGECS.0008.02.2 | 281 | 18 | 18 | 0 | 2026-03-16
1-02-018-0001 | TAPE,PVC,O/D,0.18X19X10,000 MM. TIS.386 | D060 |  | 8005225809 | C-69-D-NGECS.0008.02.2 | 281 | 1 | 1 | 0 | 2026-03-16
1-02-020-0002 | TIE WIRE,AL 4.0 MM. | D060 |  | 8005225809 | C-69-D-NGECS.0008.02.2 | 281 | 1 | 1 | 0 | 2026-03-16
1-02-030-0102 | CONN.,PG,DOUBLE BOLT,AL 25-95 SQ.MM. | D060 |  | 8005225809 | C-69-D-NGECS.0008.02.2 | 281 | 5 | 5 | 0 | 2026-03-16
1-02-032-0012 | H-CONNCTOR,MAIN AL 50-95,TAP AL/CU 50-95 | D060 |  | 8005225809 | C-69-D-NGECS.0008.02.2 | 281 | 1 | 1 | 0 | 2026-03-16
1-02-033-0006 | HOTLINE BAIL-CLAMP,MAIN 70-185 SQ.MM. | D060 |  | 8005225809 | C-69-D-NGECS.0008.02.2 | 281 | 2 | 2 | 0 | 2026-03-16
1-02-033-0104 | HOTLINE CLAMP,MAIN35-185,TAP50-185SQ.MM. | D060 |  | 8005225809 | C-69-D-NGECS.0008.02.2 | 281 | 2 | 2 | 0 | 2026-03-16
1-02-042-0102 | CABLE LUG,NEMA 2-HOLE,AL 50 SQ.MM. | D060 |  | 8005225809 | C-69-D-NGECS.0008.02.2 | 281 | 8 | 8 | 0 | 2026-03-16
1-02-042-0400 | PIN TERMINAL,FOR AL.CONDUCTOR 50 SQ.MM. | D060 |  | 8005225809 | C-69-D-NGECS.0008.02.2 | 281 | 2 | 2 | 0 | 2026-03-16
1-03-003-0000 | INSULATOR,SPOOL,CLASS 53-2 TIS.227 | D060 |  | 8005225809 | C-69-D-NGECS.0008.02.2 | 281 | 2 | 2 | 0 | 2026-03-16
1-04-000-0007 | S.A., 21 KV.5 KA.,WITHOUT BRACKET | D060 |  | 8005225809 | C-69-D-NGECS.0008.02.2 | 281 | 2 | 2 | 0 | 2026-03-16
1-04-000-0300 | S.A. 250-500 V. 2.5-5.0 KA | D060 |  | 8005225809 | C-69-D-NGECS.0008.02.2 | 281 | 1 | 1 | 0 | 2026-03-16
1-04-001-0002 | DROPOUT,FUSE,22 KV.100 A.12 KA | D060 |  | 8005225809 | C-69-D-NGECS.0008.02.2 | 281 | 2 | 2 | 0 | 2026-03-16
1-04-002-0102 | FSD, FULL INSULATED, 1X400A, 400V | D060 |  | 8005225809 | C-69-D-NGECS.0008.02.2 | 281 | 1 | 1 | 0 | 2026-03-16
1-04-003-0002 | FUSE LINK 22 KV. 3 A.EEI-NEMA TYPE K | D060 |  | 8005225809 | C-69-D-NGECS.0008.02.2 | 281 | 2 | 2 | 0 | 2026-03-16
1-05-000-0011 | TR., 30KVA,1P,22-0.48/0.24KV, SC | D060 |  | 8005225809 | C-69-D-NGECS.0008.02.2 | 281 | 1 | 1 | 0 | 2026-03-16
1-05-010-0003 | BRACKET,ST.,FOR TR. SECONDARY LEAD | D060 |  | 8005225809 | C-69-D-NGECS.0008.02.2 | 281 | 2 | 2 | 0 | 2026-03-16
1-08-004-0001 | CONDUIT,PVC,RIGID, 20X2500 MM.TIS.216 | D060 |  | 8005225809 | C-69-D-NGECS.0008.02.2 | 281 | 6 | 6 | 0 | 2026-03-16
1-09-025-0040 | DROPOUT FUSE CUTOUT COVERS | D060 |  | 8005225809 | C-69-D-NGECS.0008.02.2 | 281 | 2 | 2 | 0 | 2026-03-16
9-04-002-0015 | STEEL 15 MM.,750 MM.LONG | D060 |  | 8005225809 | C-69-D-NGECS.0008.02.2 | 281 | 5 | 0 | 5 | 2026-03-16
9-09-001-0037 | CONCRETE 1/2/4 | D060 |  | 8005225809 | C-69-D-NGECS.0008.02.2 | 281 | 2 | 0 | 2 | 2026-03-16
9-09-001-1007 | WELDING POWDER, ST. WIRE 50 SQ.MM. TO GD | D060 |  | 8005225809 | C-69-D-NGECS.0008.02.2 | 281 | 6 | 0 | 6 | 2026-03-16
1-04-002-0014 | H.R.C. FUSE, BLADE CONTACT, 160 A | D060 |  | 8005225809 | C-69-D-NGECS.0008.02.2 | 281 | 1 | 1 | 0 | 2026-03-16
1-00-011-0000 | CROSSARM 100X100X1,500 MM. | D060 |  | 8005225826 | C-69-D-NGECS.0010.02.2 | 281 | 1 | 1 | 0 | 2026-01-29
1-00-011-0001 | CROSSARM 100X100X2,500 MM. | D060 |  | 8005225826 | C-69-D-NGECS.0010.02.2 | 281 | 1 | 1 | 0 | 2026-01-29
1-01-010-0004 | ST. WIRE, STRANDED 50/7 SQ.MM.TIS.404 | D060 |  | 8005225826 | C-69-D-NGECS.0010.02.2 | 281 | 51 | 51 | 0 | 2026-01-29
1-01-011-0200 | BOLT,MACHINE M.16X130 MM. | D060 |  | 8005225826 | C-69-D-NGECS.0010.02.2 | 281 | 6 | 6 | 0 | 2026-01-29
1-01-011-0203 | BOLT,MACHINE M.16X250 MM. | D060 |  | 8005225826 | C-69-D-NGECS.0010.02.2 | 281 | 4 | 4 | 0 | 2026-01-29
1-01-011-0204 | BOLT,MACHINE M.16X300 MM. | D060 |  | 8005225826 | C-69-D-NGECS.0010.02.2 | 281 | 1 | 1 | 0 | 2026-01-29
1-01-011-0205 | BOLT,MACHINE M.16X350 MM. | D060 |  | 8005225826 | C-69-D-NGECS.0010.02.2 | 281 | 1 | 1 | 0 | 2026-01-29
1-01-018-0100 | WASHER,PLAIN,SQUARE, 52X52X4.5 MM. | D060 |  | 8005225826 | C-69-D-NGECS.0010.02.2 | 281 | 11 | 11 | 0 | 2026-01-29
1-01-018-0301 | WASHER,LOCK,SPRING,SIZE 16 MM.,TIS.259 | D060 |  | 8005225826 | C-69-D-NGECS.0010.02.2 | 281 | 3 | 3 | 0 | 2026-01-29
1-01-020-0001 | BRACE,FLAT,FOR CROSSARM 30X6X760 MM. | D060 |  | 8005225826 | C-69-D-NGECS.0010.02.2 | 281 | 4 | 4 | 0 | 2026-01-29
1-01-022-0002 | GROUND ROD,60X60X5 MM. 2 M.LONG | D060 |  | 8005225826 | C-69-D-NGECS.0010.02.2 | 281 | 3 | 3 | 0 | 2026-01-29
1-01-023-0000 | CLAMP,SINGLE U-BOLT,M.8 (WIRE ROPE CLIP) | D060 |  | 8005225826 | C-69-D-NGECS.0010.02.2 | 281 | 8 | 8 | 0 | 2026-01-29
1-02-005-0000 | CABLE,AERIAL,AL 22 KV. 1X50 SQ.MM. | D060 |  | 8005225826 | C-69-D-NGECS.0010.02.2 | 281 | 9 | 9 | 0 | 2026-01-29
1-02-007-0002 | CABLE,AL,750 V,50 SQ.MM. TIS.293 | D060 |  | 8005225826 | C-69-D-NGECS.0010.02.2 | 281 | 18 | 18 | 0 | 2026-01-29
1-02-018-0001 | TAPE,PVC,O/D,0.18X19X10,000 MM. TIS.386 | D060 |  | 8005225826 | C-69-D-NGECS.0010.02.2 | 281 | 1 | 1 | 0 | 2026-01-29
1-02-020-0002 | TIE WIRE,AL 4.0 MM. | D060 |  | 8005225826 | C-69-D-NGECS.0010.02.2 | 281 | 1 | 1 | 0 | 2026-01-29
1-02-030-0102 | CONN.,PG,DOUBLE BOLT,AL 25-95 SQ.MM. | D060 |  | 8005225826 | C-69-D-NGECS.0010.02.2 | 281 | 5 | 5 | 0 | 2026-01-29
1-02-032-0012 | H-CONNCTOR,MAIN AL 50-95,TAP AL/CU 50-95 | D060 |  | 8005225826 | C-69-D-NGECS.0010.02.2 | 281 | 1 | 1 | 0 | 2026-01-29
1-02-033-0006 | HOTLINE BAIL-CLAMP,MAIN 70-185 SQ.MM. | D060 |  | 8005225826 | C-69-D-NGECS.0010.02.2 | 281 | 2 | 2 | 0 | 2026-01-29
1-02-033-0104 | HOTLINE CLAMP,MAIN35-185,TAP50-185SQ.MM. | D060 |  | 8005225826 | C-69-D-NGECS.0010.02.2 | 281 | 2 | 2 | 0 | 2026-01-29
1-02-042-0102 | CABLE LUG,NEMA 2-HOLE,AL 50 SQ.MM. | D060 |  | 8005225826 | C-69-D-NGECS.0010.02.2 | 281 | 8 | 8 | 0 | 2026-01-29
1-02-042-0400 | PIN TERMINAL,FOR AL.CONDUCTOR 50 SQ.MM. | D060 |  | 8005225826 | C-69-D-NGECS.0010.02.2 | 281 | 2 | 2 | 0 | 2026-01-29
1-03-003-0000 | INSULATOR,SPOOL,CLASS 53-2 TIS.227 | D060 |  | 8005225826 | C-69-D-NGECS.0010.02.2 | 281 | 2 | 2 | 0 | 2026-01-29
1-04-000-0007 | S.A., 21 KV.5 KA.,WITHOUT BRACKET | D060 |  | 8005225826 | C-69-D-NGECS.0010.02.2 | 281 | 2 | 2 | 0 | 2026-01-29
1-04-000-0300 | S.A. 250-500 V. 2.5-5.0 KA | D060 |  | 8005225826 | C-69-D-NGECS.0010.02.2 | 281 | 1 | 1 | 0 | 2026-01-29
1-04-001-0002 | DROPOUT,FUSE,22 KV.100 A.12 KA | D060 |  | 8005225826 | C-69-D-NGECS.0010.02.2 | 281 | 2 | 2 | 0 | 2026-01-29
1-04-002-0102 | FSD, FULL INSULATED, 1X400A, 400V | D060 |  | 8005225826 | C-69-D-NGECS.0010.02.2 | 281 | 1 | 1 | 0 | 2026-01-29
1-04-003-0002 | FUSE LINK 22 KV. 3 A.EEI-NEMA TYPE K | D060 |  | 8005225826 | C-69-D-NGECS.0010.02.2 | 281 | 2 | 2 | 0 | 2026-01-29
1-05-000-0011 | TR., 30KVA,1P,22-0.48/0.24KV, SC | D060 |  | 8005225826 | C-69-D-NGECS.0010.02.2 | 281 | 1 | 1 | 0 | 2026-01-29
1-05-010-0003 | BRACKET,ST.,FOR TR. SECONDARY LEAD | D060 |  | 8005225826 | C-69-D-NGECS.0010.02.2 | 281 | 2 | 2 | 0 | 2026-01-29
1-08-004-0001 | CONDUIT,PVC,RIGID, 20X2500 MM.TIS.216 | D060 |  | 8005225826 | C-69-D-NGECS.0010.02.2 | 281 | 6 | 6 | 0 | 2026-01-29
1-09-025-0040 | DROPOUT FUSE CUTOUT COVERS | D060 |  | 8005225826 | C-69-D-NGECS.0010.02.2 | 281 | 2 | 2 | 0 | 2026-01-29
9-04-002-0015 | STEEL 15 MM.,750 MM.LONG | D060 |  | 8005225826 | C-69-D-NGECS.0010.02.2 | 281 | 5 | 0 | 5 | 2026-01-29
9-09-001-0037 | CONCRETE 1/2/4 | D060 |  | 8005225826 | C-69-D-NGECS.0010.02.2 | 281 | 2 | 0 | 2 | 2026-01-29
9-09-001-1007 | WELDING POWDER, ST. WIRE 50 SQ.MM. TO GD | D060 |  | 8005225826 | C-69-D-NGECS.0010.02.2 | 281 | 6 | 0 | 6 | 2026-01-29
1-04-002-0014 | H.R.C. FUSE, BLADE CONTACT, 160 A | D060 |  | 8005225826 | C-69-D-NGECS.0010.02.2 | 281 | 1 | 1 | 0 | 2026-01-29
1-00-011-0000 | CROSSARM 100X100X1,500 MM. | D060 |  | 8005225834 | C-69-D-NGECS.0007.02.2 | 281 | 1 | 1 | 0 | 2026-03-16
1-00-011-0001 | CROSSARM 100X100X2,500 MM. | D060 |  | 8005225834 | C-69-D-NGECS.0007.02.2 | 281 | 1 | 1 | 0 | 2026-03-16
1-01-010-0004 | ST. WIRE, STRANDED 50/7 SQ.MM.TIS.404 | D060 |  | 8005225834 | C-69-D-NGECS.0007.02.2 | 281 | 51 | 51 | 0 | 2026-03-16
1-01-011-0200 | BOLT,MACHINE M.16X130 MM. | D060 |  | 8005225834 | C-69-D-NGECS.0007.02.2 | 281 | 6 | 6 | 0 | 2026-03-16
1-01-011-0203 | BOLT,MACHINE M.16X250 MM. | D060 |  | 8005225834 | C-69-D-NGECS.0007.02.2 | 281 | 4 | 4 | 0 | 2026-03-16
1-01-011-0204 | BOLT,MACHINE M.16X300 MM. | D060 |  | 8005225834 | C-69-D-NGECS.0007.02.2 | 281 | 1 | 1 | 0 | 2026-03-16
1-01-011-0205 | BOLT,MACHINE M.16X350 MM. | D060 |  | 8005225834 | C-69-D-NGECS.0007.02.2 | 281 | 1 | 1 | 0 | 2026-03-16
1-01-018-0100 | WASHER,PLAIN,SQUARE, 52X52X4.5 MM. | D060 |  | 8005225834 | C-69-D-NGECS.0007.02.2 | 281 | 11 | 11 | 0 | 2026-03-16
1-01-018-0301 | WASHER,LOCK,SPRING,SIZE 16 MM.,TIS.259 | D060 |  | 8005225834 | C-69-D-NGECS.0007.02.2 | 281 | 3 | 3 | 0 | 2026-03-16
1-01-020-0001 | BRACE,FLAT,FOR CROSSARM 30X6X760 MM. | D060 |  | 8005225834 | C-69-D-NGECS.0007.02.2 | 281 | 4 | 4 | 0 | 2026-03-16
1-01-022-0002 | GROUND ROD,60X60X5 MM. 2 M.LONG | D060 |  | 8005225834 | C-69-D-NGECS.0007.02.2 | 281 | 3 | 3 | 0 | 2026-03-16
1-01-023-0000 | CLAMP,SINGLE U-BOLT,M.8 (WIRE ROPE CLIP) | D060 |  | 8005225834 | C-69-D-NGECS.0007.02.2 | 281 | 8 | 8 | 0 | 2026-03-16
1-02-005-0000 | CABLE,AERIAL,AL 22 KV. 1X50 SQ.MM. | D060 |  | 8005225834 | C-69-D-NGECS.0007.02.2 | 281 | 9 | 9 | 0 | 2026-03-16
1-02-007-0002 | CABLE,AL,750 V,50 SQ.MM. TIS.293 | D060 |  | 8005225834 | C-69-D-NGECS.0007.02.2 | 281 | 18 | 18 | 0 | 2026-03-16
1-02-018-0001 | TAPE,PVC,O/D,0.18X19X10,000 MM. TIS.386 | D060 |  | 8005225834 | C-69-D-NGECS.0007.02.2 | 281 | 1 | 1 | 0 | 2026-03-16
1-02-020-0002 | TIE WIRE,AL 4.0 MM. | D060 |  | 8005225834 | C-69-D-NGECS.0007.02.2 | 281 | 1 | 1 | 0 | 2026-03-16
1-02-030-0102 | CONN.,PG,DOUBLE BOLT,AL 25-95 SQ.MM. | D060 |  | 8005225834 | C-69-D-NGECS.0007.02.2 | 281 | 5 | 5 | 0 | 2026-03-16
1-02-032-0012 | H-CONNCTOR,MAIN AL 50-95,TAP AL/CU 50-95 | D060 |  | 8005225834 | C-69-D-NGECS.0007.02.2 | 281 | 1 | 1 | 0 | 2026-03-16
1-02-033-0006 | HOTLINE BAIL-CLAMP,MAIN 70-185 SQ.MM. | D060 |  | 8005225834 | C-69-D-NGECS.0007.02.2 | 281 | 2 | 2 | 0 | 2026-03-16
1-02-033-0104 | HOTLINE CLAMP,MAIN35-185,TAP50-185SQ.MM. | D060 |  | 8005225834 | C-69-D-NGECS.0007.02.2 | 281 | 2 | 2 | 0 | 2026-03-16
1-02-042-0102 | CABLE LUG,NEMA 2-HOLE,AL 50 SQ.MM. | D060 |  | 8005225834 | C-69-D-NGECS.0007.02.2 | 281 | 8 | 8 | 0 | 2026-03-16
1-02-042-0400 | PIN TERMINAL,FOR AL.CONDUCTOR 50 SQ.MM. | D060 |  | 8005225834 | C-69-D-NGECS.0007.02.2 | 281 | 2 | 2 | 0 | 2026-03-16
1-03-003-0000 | INSULATOR,SPOOL,CLASS 53-2 TIS.227 | D060 |  | 8005225834 | C-69-D-NGECS.0007.02.2 | 281 | 2 | 2 | 0 | 2026-03-16
1-04-000-0007 | S.A., 21 KV.5 KA.,WITHOUT BRACKET | D060 |  | 8005225834 | C-69-D-NGECS.0007.02.2 | 281 | 2 | 2 | 0 | 2026-03-16
1-04-000-0300 | S.A. 250-500 V. 2.5-5.0 KA | D060 |  | 8005225834 | C-69-D-NGECS.0007.02.2 | 281 | 1 | 1 | 0 | 2026-03-16
1-04-001-0002 | DROPOUT,FUSE,22 KV.100 A.12 KA | D060 |  | 8005225834 | C-69-D-NGECS.0007.02.2 | 281 | 2 | 2 | 0 | 2026-03-16
1-04-002-0102 | FSD, FULL INSULATED, 1X400A, 400V | D060 |  | 8005225834 | C-69-D-NGECS.0007.02.2 | 281 | 1 | 1 | 0 | 2026-03-16
1-04-003-0002 | FUSE LINK 22 KV. 3 A.EEI-NEMA TYPE K | D060 |  | 8005225834 | C-69-D-NGECS.0007.02.2 | 281 | 2 | 2 | 0 | 2026-03-16
1-05-000-0011 | TR., 30KVA,1P,22-0.48/0.24KV, SC | D060 |  | 8005225834 | C-69-D-NGECS.0007.02.2 | 281 | 1 | 1 | 0 | 2026-03-16
1-05-010-0003 | BRACKET,ST.,FOR TR. SECONDARY LEAD | D060 |  | 8005225834 | C-69-D-NGECS.0007.02.2 | 281 | 2 | 2 | 0 | 2026-03-16
1-08-004-0001 | CONDUIT,PVC,RIGID, 20X2500 MM.TIS.216 | D060 |  | 8005225834 | C-69-D-NGECS.0007.02.2 | 281 | 6 | 6 | 0 | 2026-03-16
1-09-025-0040 | DROPOUT FUSE CUTOUT COVERS | D060 |  | 8005225834 | C-69-D-NGECS.0007.02.2 | 281 | 2 | 2 | 0 | 2026-03-16
9-04-002-0015 | STEEL 15 MM.,750 MM.LONG | D060 |  | 8005225834 | C-69-D-NGECS.0007.02.2 | 281 | 5 | 0 | 5 | 2026-03-16
9-09-001-0037 | CONCRETE 1/2/4 | D060 |  | 8005225834 | C-69-D-NGECS.0007.02.2 | 281 | 2 | 0 | 2 | 2026-03-16
9-09-001-1007 | WELDING POWDER, ST. WIRE 50 SQ.MM. TO GD | D060 |  | 8005225834 | C-69-D-NGECS.0007.02.2 | 281 | 6 | 0 | 6 | 2026-03-16
1-04-002-0014 | H.R.C. FUSE, BLADE CONTACT, 160 A | D060 |  | 8005225834 | C-69-D-NGECS.0007.02.2 | 281 | 1 | 1 | 0 | 2026-03-16
1-00-011-0000 | CROSSARM 100X100X1,500 MM. | D060 |  | 8005225877 | C-69-D-NGECS.0009.02.2 | 281 | 1 | 1 | 0 | 2026-03-16
1-00-011-0001 | CROSSARM 100X100X2,500 MM. | D060 |  | 8005225877 | C-69-D-NGECS.0009.02.2 | 281 | 1 | 1 | 0 | 2026-03-16
1-01-010-0004 | ST. WIRE, STRANDED 50/7 SQ.MM.TIS.404 | D060 |  | 8005225877 | C-69-D-NGECS.0009.02.2 | 281 | 51 | 51 | 0 | 2026-03-16
1-01-011-0200 | BOLT,MACHINE M.16X130 MM. | D060 |  | 8005225877 | C-69-D-NGECS.0009.02.2 | 281 | 6 | 6 | 0 | 2026-03-16
1-01-011-0203 | BOLT,MACHINE M.16X250 MM. | D060 |  | 8005225877 | C-69-D-NGECS.0009.02.2 | 281 | 4 | 4 | 0 | 2026-03-16
1-01-011-0204 | BOLT,MACHINE M.16X300 MM. | D060 |  | 8005225877 | C-69-D-NGECS.0009.02.2 | 281 | 1 | 1 | 0 | 2026-03-16
1-01-011-0205 | BOLT,MACHINE M.16X350 MM. | D060 |  | 8005225877 | C-69-D-NGECS.0009.02.2 | 281 | 1 | 1 | 0 | 2026-03-16
1-01-018-0100 | WASHER,PLAIN,SQUARE, 52X52X4.5 MM. | D060 |  | 8005225877 | C-69-D-NGECS.0009.02.2 | 281 | 11 | 11 | 0 | 2026-03-16
1-01-018-0301 | WASHER,LOCK,SPRING,SIZE 16 MM.,TIS.259 | D060 |  | 8005225877 | C-69-D-NGECS.0009.02.2 | 281 | 3 | 3 | 0 | 2026-03-16
1-01-020-0001 | BRACE,FLAT,FOR CROSSARM 30X6X760 MM. | D060 |  | 8005225877 | C-69-D-NGECS.0009.02.2 | 281 | 4 | 4 | 0 | 2026-03-16
1-01-022-0002 | GROUND ROD,60X60X5 MM. 2 M.LONG | D060 |  | 8005225877 | C-69-D-NGECS.0009.02.2 | 281 | 3 | 3 | 0 | 2026-03-16
1-01-023-0000 | CLAMP,SINGLE U-BOLT,M.8 (WIRE ROPE CLIP) | D060 |  | 8005225877 | C-69-D-NGECS.0009.02.2 | 281 | 8 | 8 | 0 | 2026-03-16
1-02-005-0000 | CABLE,AERIAL,AL 22 KV. 1X50 SQ.MM. | D060 |  | 8005225877 | C-69-D-NGECS.0009.02.2 | 281 | 9 | 9 | 0 | 2026-03-16
1-02-007-0002 | CABLE,AL,750 V,50 SQ.MM. TIS.293 | D060 |  | 8005225877 | C-69-D-NGECS.0009.02.2 | 281 | 18 | 18 | 0 | 2026-03-16
1-02-018-0001 | TAPE,PVC,O/D,0.18X19X10,000 MM. TIS.386 | D060 |  | 8005225877 | C-69-D-NGECS.0009.02.2 | 281 | 1 | 1 | 0 | 2026-03-16
1-02-020-0002 | TIE WIRE,AL 4.0 MM. | D060 |  | 8005225877 | C-69-D-NGECS.0009.02.2 | 281 | 1 | 1 | 0 | 2026-03-16
1-02-030-0102 | CONN.,PG,DOUBLE BOLT,AL 25-95 SQ.MM. | D060 |  | 8005225877 | C-69-D-NGECS.0009.02.2 | 281 | 5 | 5 | 0 | 2026-03-16
1-02-032-0012 | H-CONNCTOR,MAIN AL 50-95,TAP AL/CU 50-95 | D060 |  | 8005225877 | C-69-D-NGECS.0009.02.2 | 281 | 1 | 1 | 0 | 2026-03-16
1-02-033-0006 | HOTLINE BAIL-CLAMP,MAIN 70-185 SQ.MM. | D060 |  | 8005225877 | C-69-D-NGECS.0009.02.2 | 281 | 2 | 2 | 0 | 2026-03-16
1-02-033-0104 | HOTLINE CLAMP,MAIN35-185,TAP50-185SQ.MM. | D060 |  | 8005225877 | C-69-D-NGECS.0009.02.2 | 281 | 2 | 2 | 0 | 2026-03-16
1-02-042-0102 | CABLE LUG,NEMA 2-HOLE,AL 50 SQ.MM. | D060 |  | 8005225877 | C-69-D-NGECS.0009.02.2 | 281 | 8 | 8 | 0 | 2026-03-16
1-02-042-0400 | PIN TERMINAL,FOR AL.CONDUCTOR 50 SQ.MM. | D060 |  | 8005225877 | C-69-D-NGECS.0009.02.2 | 281 | 2 | 2 | 0 | 2026-03-16
1-03-003-0000 | INSULATOR,SPOOL,CLASS 53-2 TIS.227 | D060 |  | 8005225877 | C-69-D-NGECS.0009.02.2 | 281 | 2 | 2 | 0 | 2026-03-16
1-04-000-0007 | S.A., 21 KV.5 KA.,WITHOUT BRACKET | D060 |  | 8005225877 | C-69-D-NGECS.0009.02.2 | 281 | 2 | 2 | 0 | 2026-03-16
1-04-000-0300 | S.A. 250-500 V. 2.5-5.0 KA | D060 |  | 8005225877 | C-69-D-NGECS.0009.02.2 | 281 | 1 | 1 | 0 | 2026-03-16
1-04-001-0002 | DROPOUT,FUSE,22 KV.100 A.12 KA | D060 |  | 8005225877 | C-69-D-NGECS.0009.02.2 | 281 | 2 | 2 | 0 | 2026-03-16
1-04-002-0102 | FSD, FULL INSULATED, 1X400A, 400V | D060 |  | 8005225877 | C-69-D-NGECS.0009.02.2 | 281 | 1 | 1 | 0 | 2026-03-16
1-04-003-0002 | FUSE LINK 22 KV. 3 A.EEI-NEMA TYPE K | D060 |  | 8005225877 | C-69-D-NGECS.0009.02.2 | 281 | 2 | 2 | 0 | 2026-03-16
1-05-000-0011 | TR., 30KVA,1P,22-0.48/0.24KV, SC | D060 |  | 8005225877 | C-69-D-NGECS.0009.02.2 | 281 | 1 | 0 | 1 | 2026-03-16
1-05-010-0003 | BRACKET,ST.,FOR TR. SECONDARY LEAD | D060 |  | 8005225877 | C-69-D-NGECS.0009.02.2 | 281 | 2 | 2 | 0 | 2026-03-16
1-08-004-0001 | CONDUIT,PVC,RIGID, 20X2500 MM.TIS.216 | D060 |  | 8005225877 | C-69-D-NGECS.0009.02.2 | 281 | 6 | 6 | 0 | 2026-03-16
1-09-025-0040 | DROPOUT FUSE CUTOUT COVERS | D060 |  | 8005225877 | C-69-D-NGECS.0009.02.2 | 281 | 2 | 2 | 0 | 2026-03-16
9-04-002-0015 | STEEL 15 MM.,750 MM.LONG | D060 |  | 8005225877 | C-69-D-NGECS.0009.02.2 | 281 | 5 | 0 | 5 | 2026-03-16
9-09-001-0037 | CONCRETE 1/2/4 | D060 |  | 8005225877 | C-69-D-NGECS.0009.02.2 | 281 | 2 | 0 | 2 | 2026-03-16
9-09-001-1007 | WELDING POWDER, ST. WIRE 50 SQ.MM. TO GD | D060 |  | 8005225877 | C-69-D-NGECS.0009.02.2 | 281 | 6 | 0 | 6 | 2026-03-16
1-04-002-0014 | H.R.C. FUSE, BLADE CONTACT, 160 A | D060 |  | 8005225877 | C-69-D-NGECS.0009.02.2 | 281 | 1 | 1 | 0 | 2026-03-16
1-00-001-0004 | POLE 12 M. | D060 |  | 8005226543 | C-69-D-NPNSR.0010.02.2 | 281 | 1 | 0 | 1 | 2026-01-29
1-00-011-0001 | CROSSARM 100X100X2,500 MM. | D060 |  | 8005226543 | C-69-D-NPNSR.0010.02.2 | 281 | 1 | 0 | 1 | 2026-01-29
1-00-011-0003 | CROSSARM (FOR D/E) 120X120X2,000 MM. | D060 |  | 8005226543 | C-69-D-NPNSR.0010.02.2 | 281 | 2 | 0 | 2 | 2026-01-29
1-01-010-0000 | WIRE,ST. SOLID DIA. 4.0 MM.TIS.71 | D060 |  | 8005226543 | C-69-D-NPNSR.0010.02.2 | 281 | 0.35 | 0 | 0.35 | 2026-01-29
1-01-010-0004 | ST. WIRE, STRANDED 50/7 SQ.MM.TIS.404 | D060 |  | 8005226543 | C-69-D-NPNSR.0010.02.2 | 281 | 25 | 0 | 25 | 2026-01-29
1-01-011-0200 | BOLT,MACHINE M.16X130 MM. | D060 |  | 8005226543 | C-69-D-NPNSR.0010.02.2 | 281 | 2 | 0 | 2 | 2026-01-29
1-01-011-0201 | BOLT,MACHINE M.16X170 MM. | D060 |  | 8005226543 | C-69-D-NPNSR.0010.02.2 | 281 | 2 | 0 | 2 | 2026-01-29
1-01-011-0202 | BOLT,MACHINE M.16X200 MM. | D060 |  | 8005226543 | C-69-D-NPNSR.0010.02.2 | 281 | 2 | 0 | 2 | 2026-01-29
1-01-011-0204 | BOLT,MACHINE M.16X300 MM. | D060 |  | 8005226543 | C-69-D-NPNSR.0010.02.2 | 281 | 1 | 0 | 1 | 2026-01-29
1-01-013-0001 | BOLT,DOUBLE ARMING,ROUND EYE M.16X450MM. | D060 |  | 8005226543 | C-69-D-NPNSR.0010.02.2 | 281 | 3 | 0 | 3 | 2026-01-29
1-01-018-0001 | NUT,EYE M.16 DIN 582 | D060 |  | 8005226543 | C-69-D-NPNSR.0010.02.2 | 281 | 3 | 0 | 3 | 2026-01-29
1-01-018-0100 | WASHER,PLAIN,SQUARE, 52X52X4.5 MM. | D060 |  | 8005226543 | C-69-D-NPNSR.0010.02.2 | 281 | 18 | 0 | 18 | 2026-01-29
1-01-018-0201 | WASHER,SQUARE,CURVED 60X60X5 MM. | D060 |  | 8005226543 | C-69-D-NPNSR.0010.02.2 | 281 | 3 | 0 | 3 | 2026-01-29
1-01-018-0301 | WASHER,LOCK,SPRING,SIZE 16 MM.,TIS.259 | D060 |  | 8005226543 | C-69-D-NPNSR.0010.02.2 | 281 | 1 | 0 | 1 | 2026-01-29
1-01-020-0001 | BRACE,FLAT,FOR CROSSARM 30X6X760 MM. | D060 |  | 8005226543 | C-69-D-NPNSR.0010.02.2 | 281 | 6 | 0 | 6 | 2026-01-29
1-01-022-0002 | GROUND ROD,60X60X5 MM. 2 M.LONG | D060 |  | 8005226543 | C-69-D-NPNSR.0010.02.2 | 281 | 1 | 0 | 1 | 2026-01-29
1-01-023-0000 | CLAMP,SINGLE U-BOLT,M.8 (WIRE ROPE CLIP) | D060 |  | 8005226543 | C-69-D-NPNSR.0010.02.2 | 281 | 4 | 0 | 4 | 2026-01-29
1-02-005-0000 | CABLE,AERIAL,AL 22 KV. 1X50 SQ.MM. | D060 |  | 8005226543 | C-69-D-NPNSR.0010.02.2 | 281 | 160 | 0 | 160 | 2026-01-29
1-02-020-0000 | TAPE,ARMOR,AL 1X10 MM. | D060 |  | 8005226543 | C-69-D-NPNSR.0010.02.2 | 281 | 0.2 | 0 | 0.2 | 2026-01-29
1-02-020-0003 | COVERED TIE WIRE.AL.4.0 MM. | D060 |  | 8005226543 | C-69-D-NPNSR.0010.02.2 | 281 | 7.8 | 0 | 7.8 | 2026-01-29
1-02-026-0202 | PREFORMED D/E,SAC 22kV 50sq.mm. 21.80mm | D060 |  | 8005226543 | C-69-D-NPNSR.0010.02.2 | 281 | 18 | 0 | 18 | 2026-01-29
1-02-033-0005 | HOTLINE BAIL-CLAMP,MAIN 35-70 SQ.MM. | D060 |  | 8005226543 | C-69-D-NPNSR.0010.02.2 | 281 | 3 | 0 | 3 | 2026-01-29
1-02-033-0104 | HOTLINE CLAMP,MAIN35-185,TAP50-185SQ.MM. | D060 |  | 8005226543 | C-69-D-NPNSR.0010.02.2 | 281 | 3 | 0 | 3 | 2026-01-29
1-02-042-0400 | PIN TERMINAL,FOR AL.CONDUCTOR 50 SQ.MM. | D060 |  | 8005226543 | C-69-D-NPNSR.0010.02.2 | 281 | 6 | 0 | 6 | 2026-01-29
1-03-001-0002 | INSULATOR,LINE-POST, 22 KV.,57-2L,P/A | D060 |  | 8005226543 | C-69-D-NPNSR.0010.02.2 | 281 | 3 | 0 | 3 | 2026-01-29
1-03-002-0000 | INSULATOR,SUSPENSION,CLASS 52-1,TIS.354 | D060 |  | 8005226543 | C-69-D-NPNSR.0010.02.2 | 281 | 18 | 0 | 18 | 2026-01-29
1-03-011-0000 | CLAMP,STRAIN,AL 35-70,ACSR 35-50 SQ.MM. | D060 |  | 8005226543 | C-69-D-NPNSR.0010.02.2 | 281 | 6 | 0 | 6 | 2026-01-29
1-03-014-0011 | CLEVIS,THIMBLE,FOR PREFORMED DEAD-END | D060 |  | 8005226543 | C-69-D-NPNSR.0010.02.2 | 281 | 6 | 0 | 6 | 2026-01-29
1-04-000-0001 | S.A., 21 KV. 10 KA. | D060 |  | 8005226543 | C-69-D-NPNSR.0010.02.2 | 281 | 3 | 0 | 3 | 2026-01-29
1-04-001-0002 | DROPOUT,FUSE,22 KV.100 A.12 KA | D060 |  | 8005226543 | C-69-D-NPNSR.0010.02.2 | 281 | 3 | 0 | 3 | 2026-01-29
1-04-003-0008 | FUSE LINK 22 KV. 25 A.EEI-NEMA TYPE K | D060 |  | 8005226543 | C-69-D-NPNSR.0010.02.2 | 281 | 3 | 0 | 3 | 2026-01-29
1-08-004-0001 | CONDUIT,PVC,RIGID, 20X2500 MM.TIS.216 | D060 |  | 8005226543 | C-69-D-NPNSR.0010.02.2 | 281 | 1 | 0 | 1 | 2026-01-29
1-09-025-0040 | DROPOUT FUSE CUTOUT COVERS | D060 |  | 8005226543 | C-69-D-NPNSR.0010.02.2 | 281 | 3 | 0 | 3 | 2026-01-29
9-09-001-0025 | CONCRETE 1/3/5 | D060 |  | 8005226543 | C-69-D-NPNSR.0010.02.2 | 281 | 1 | 0 | 1 | 2026-01-29
9-09-001-1007 | WELDING POWDER, ST. WIRE 50 SQ.MM. TO GD | D060 |  | 8005226543 | C-69-D-NPNSR.0010.02.2 | 281 | 3 | 0 | 3 | 2026-01-29
1-00-001-0004 | POLE 12 M. | D060 |  | 8005226545 | C-69-D-NPNSR.0010.02.2 | 281 | 1 | 0 | 1 | 2026-01-29
1-00-011-0001 | CROSSARM 100X100X2,500 MM. | D060 |  | 8005226545 | C-69-D-NPNSR.0010.02.2 | 281 | 1 | 0 | 1 | 2026-01-29
1-00-021-0000 | BEAM, SPUN 100X100X3,200 MM. | D060 |  | 8005226545 | C-69-D-NPNSR.0010.02.2 | 281 | 2 | 0 | 2 | 2026-01-29
1-00-021-0003 | BEAM 150X250X3,550 MM. | D060 |  | 8005226545 | C-69-D-NPNSR.0010.02.2 | 281 | 2 | 0 | 2 | 2026-01-29
1-01-010-0000 | WIRE,ST. SOLID DIA. 4.0 MM.TIS.71 | D060 |  | 8005226545 | C-69-D-NPNSR.0010.02.2 | 281 | 0.85 | 0 | 0.85 | 2026-01-29
1-01-010-0004 | ST. WIRE, STRANDED 50/7 SQ.MM.TIS.404 | D060 |  | 8005226545 | C-69-D-NPNSR.0010.02.2 | 281 | 76 | 0 | 76 | 2026-01-29
1-01-011-0200 | BOLT,MACHINE M.16X130 MM. | D060 |  | 8005226545 | C-69-D-NPNSR.0010.02.2 | 281 | 2 | 0 | 2 | 2026-01-29
1-01-011-0202 | BOLT,MACHINE M.16X200 MM. | D060 |  | 8005226545 | C-69-D-NPNSR.0010.02.2 | 281 | 1 | 0 | 1 | 2026-01-29
1-01-011-0204 | BOLT,MACHINE M.16X300 MM. | D060 |  | 8005226545 | C-69-D-NPNSR.0010.02.2 | 281 | 1 | 0 | 1 | 2026-01-29
1-01-011-0205 | BOLT,MACHINE M.16X350 MM. | D060 |  | 8005226545 | C-69-D-NPNSR.0010.02.2 | 281 | 4 | 0 | 4 | 2026-01-29
1-01-011-0401 | BOLT,MACHINE,HEXAGON,M.16X550 MM. | D060 |  | 8005226545 | C-69-D-NPNSR.0010.02.2 | 281 | 12 | 0 | 12 | 2026-01-29
1-01-018-0100 | WASHER,PLAIN,SQUARE, 52X52X4.5 MM. | D060 |  | 8005226545 | C-69-D-NPNSR.0010.02.2 | 281 | 14 | 0 | 14 | 2026-01-29
1-01-018-0201 | WASHER,SQUARE,CURVED 60X60X5 MM. | D060 |  | 8005226545 | C-69-D-NPNSR.0010.02.2 | 281 | 6 | 0 | 6 | 2026-01-29
1-01-018-0301 | WASHER,LOCK,SPRING,SIZE 16 MM.,TIS.259 | D060 |  | 8005226545 | C-69-D-NPNSR.0010.02.2 | 281 | 5 | 0 | 5 | 2026-01-29
1-01-020-0001 | BRACE,FLAT,FOR CROSSARM 30X6X760 MM. | D060 |  | 8005226545 | C-69-D-NPNSR.0010.02.2 | 281 | 2 | 0 | 2 | 2026-01-29
1-01-022-0002 | GROUND ROD,60X60X5 MM. 2 M.LONG | D060 |  | 8005226545 | C-69-D-NPNSR.0010.02.2 | 281 | 4 | 0 | 4 | 2026-01-29
1-01-023-0000 | CLAMP,SINGLE U-BOLT,M.8 (WIRE ROPE CLIP) | D060 |  | 8005226545 | C-69-D-NPNSR.0010.02.2 | 281 | 14 | 0 | 14 | 2026-01-29
1-02-005-0000 | CABLE,AERIAL,AL 22 KV. 1X50 SQ.MM. | D060 |  | 8005226545 | C-69-D-NPNSR.0010.02.2 | 281 | 18 | 0 | 18 | 2026-01-29
1-02-007-0007 | CABLE,AL,750 V,185 SQ.MM.TIS.293 | D060 |  | 8005226545 | C-69-D-NPNSR.0010.02.2 | 281 | 55 | 0 | 55 | 2026-01-29
1-02-018-0001 | TAPE,PVC,O/D,0.18X19X10,000 MM. TIS.386 | D060 |  | 8005226545 | C-69-D-NPNSR.0010.02.2 | 281 | 1 | 0 | 1 | 2026-01-29
1-02-030-0102 | CONN.,PG,DOUBLE BOLT,AL 25-95 SQ.MM. | D060 |  | 8005226545 | C-69-D-NPNSR.0010.02.2 | 281 | 3 | 0 | 3 | 2026-01-29
1-02-030-0103 | CONN.,PG,TRIPLE BOLT,AL70-18S SQ.MM. | D060 |  | 8005226545 | C-69-D-NPNSR.0010.02.2 | 281 | 5 | 0 | 5 | 2026-01-29
1-02-032-0012 | H-CONNCTOR,MAIN AL 50-95,TAP AL/CU 50-95 | D060 |  | 8005226545 | C-69-D-NPNSR.0010.02.2 | 281 | 1 | 0 | 1 | 2026-01-29
1-02-033-0005 | HOTLINE BAIL-CLAMP,MAIN 35-70 SQ.MM. | D060 |  | 8005226545 | C-69-D-NPNSR.0010.02.2 | 281 | 3 | 0 | 3 | 2026-01-29
1-02-033-0104 | HOTLINE CLAMP,MAIN35-185,TAP50-185SQ.MM. | D060 |  | 8005226545 | C-69-D-NPNSR.0010.02.2 | 281 | 3 | 0 | 3 | 2026-01-29
1-02-042-0106 | CABLE LUG,NEMA 2-HOLE,AL 185 SQ.MM. | D060 |  | 8005226545 | C-69-D-NPNSR.0010.02.2 | 281 | 10 | 0 | 10 | 2026-01-29
1-02-042-0400 | PIN TERMINAL,FOR AL.CONDUCTOR 50 SQ.MM. | D060 |  | 8005226545 | C-69-D-NPNSR.0010.02.2 | 281 | 3 | 0 | 3 | 2026-01-29
1-03-001-0101 | INSULATOR,PIN POST,22 KV. P/A | D060 |  | 8005226545 | C-69-D-NPNSR.0010.02.2 | 281 | 6 | 0 | 6 | 2026-01-29
1-04-000-0007 | S.A., 21 KV.5 KA.,WITHOUT BRACKET | D060 |  | 8005226545 | C-69-D-NPNSR.0010.02.2 | 281 | 3 | 0 | 3 | 2026-01-29
1-04-000-0300 | S.A. 250-500 V. 2.5-5.0 KA | D060 |  | 8005226545 | C-69-D-NPNSR.0010.02.2 | 281 | 3 | 0 | 3 | 2026-01-29
1-04-001-0002 | DROPOUT,FUSE,22 KV.100 A.12 KA | D060 |  | 8005226545 | C-69-D-NPNSR.0010.02.2 | 281 | 3 | 0 | 3 | 2026-01-29
1-04-003-0006 | FUSE LINK 22 KV. 15 A.EEI-NEMA TYPE K | D060 |  | 8005226545 | C-69-D-NPNSR.0010.02.2 | 281 | 3 | 0 | 3 | 2026-01-29
1-05-001-0070 | TR.,315KVA,3P,22-0.416/0.24KV,DYN11, SC | D060 |  | 8005226545 | C-69-D-NPNSR.0010.02.2 | 281 | 1 | 0 | 1 | 2026-01-29
1-08-004-0001 | CONDUIT,PVC,RIGID, 20X2500 MM.TIS.216 | D060 |  | 8005226545 | C-69-D-NPNSR.0010.02.2 | 281 | 11 | 0 | 11 | 2026-01-29
1-09-025-0040 | DROPOUT FUSE CUTOUT COVERS | D060 |  | 8005226545 | C-69-D-NPNSR.0010.02.2 | 281 | 6 | 0 | 6 | 2026-01-29
9-04-002-0015 | STEEL 15 MM.,750 MM.LONG | D060 |  | 8005226545 | C-69-D-NPNSR.0010.02.2 | 281 | 5 | 0 | 5 | 2026-01-29
9-09-001-0026 | CONCRETE 1/3 (50 KG./SET) | D060 |  | 8005226545 | C-69-D-NPNSR.0010.02.2 | 281 | 1 | 0 | 1 | 2026-01-29
9-09-001-0037 | CONCRETE 1/2/4 | D060 |  | 8005226545 | C-69-D-NPNSR.0010.02.2 | 281 | 2 | 0 | 2 | 2026-01-29
9-09-001-1007 | WELDING POWDER, ST. WIRE 50 SQ.MM. TO GD | D060 |  | 8005226545 | C-69-D-NPNSR.0010.02.2 | 281 | 9 | 0 | 9 | 2026-01-29
1-01-010-0002 | ST. WIRE, STRANDED 25 SQ.MM.TIS.404 | D060 |  | 8005226877 | C-69-D-BPGCS.0018.03.1 | 281 | 0.6 | 0 | 0.6 | 2026-01-29
1-01-011-0206 | BOLT,MACHINE M.16X400 MM. | D060 |  | 8005226877 | C-69-D-BPGCS.0018.03.1 | 281 | 2 | 0 | 2 | 2026-01-29
1-01-018-0100 | WASHER,PLAIN,SQUARE, 52X52X4.5 MM. | D060 |  | 8005226877 | C-69-D-BPGCS.0018.03.1 | 281 | 2 | 0 | 2 | 2026-01-29
1-01-023-0000 | CLAMP,SINGLE U-BOLT,M.8 (WIRE ROPE CLIP) | D060 |  | 8005226877 | C-69-D-BPGCS.0018.03.1 | 281 | 2 | 0 | 2 | 2026-01-29
1-01-023-0201 | GW SUPPORT AND CLAMP,FOR POLE | D060 |  | 8005226877 | C-69-D-BPGCS.0018.03.1 | 281 | 1 | 0 | 1 | 2026-01-29
1-02-044-0112 | BRACKET,SAC CORNER SUPPORT, 22-33 KV | D060 |  | 8005226877 | C-69-D-BPGCS.0018.03.1 | 281 | 1 | 0 | 1 | 2026-01-29
1-03-001-0002 | INSULATOR,LINE-POST, 22 KV.,57-2L,P/A | D060 |  | 8005226877 | C-69-D-BPGCS.0018.03.1 | 281 | 3 | 0 | 3 | 2026-01-29
1-00-011-0000 | CROSSARM 100X100X1,500 MM. | D060 |  | 8005226889 | C-69-D-NPNSR.0111.02.2 | 281 | 1 | 0 | 1 | 2026-01-29
1-00-011-0001 | CROSSARM 100X100X2,500 MM. | D060 |  | 8005226889 | C-69-D-NPNSR.0111.02.2 | 281 | 1 | 0 | 1 | 2026-01-29
1-01-010-0004 | ST. WIRE, STRANDED 50/7 SQ.MM.TIS.404 | D060 |  | 8005226889 | C-69-D-NPNSR.0111.02.2 | 281 | 45 | 45 | 0 | 2026-01-29
1-01-011-0200 | BOLT,MACHINE M.16X130 MM. | D060 |  | 8005226889 | C-69-D-NPNSR.0111.02.2 | 281 | 6 | 6 | 0 | 2026-01-29
1-01-011-0203 | BOLT,MACHINE M.16X250 MM. | D060 |  | 8005226889 | C-69-D-NPNSR.0111.02.2 | 281 | 4 | 4 | 0 | 2026-01-29
1-01-011-0204 | BOLT,MACHINE M.16X300 MM. | D060 |  | 8005226889 | C-69-D-NPNSR.0111.02.2 | 281 | 1 | 1 | 0 | 2026-01-29
1-01-011-0205 | BOLT,MACHINE M.16X350 MM. | D060 |  | 8005226889 | C-69-D-NPNSR.0111.02.2 | 281 | 1 | 1 | 0 | 2026-01-29
1-01-018-0100 | WASHER,PLAIN,SQUARE, 52X52X4.5 MM. | D060 |  | 8005226889 | C-69-D-NPNSR.0111.02.2 | 281 | 11 | 11 | 0 | 2026-01-29
1-01-018-0301 | WASHER,LOCK,SPRING,SIZE 16 MM.,TIS.259 | D060 |  | 8005226889 | C-69-D-NPNSR.0111.02.2 | 281 | 3 | 3 | 0 | 2026-01-29
1-01-020-0001 | BRACE,FLAT,FOR CROSSARM 30X6X760 MM. | D060 |  | 8005226889 | C-69-D-NPNSR.0111.02.2 | 281 | 4 | 4 | 0 | 2026-01-29
1-01-022-0002 | GROUND ROD,60X60X5 MM. 2 M.LONG | D060 |  | 8005226889 | C-69-D-NPNSR.0111.02.2 | 281 | 3 | 3 | 0 | 2026-01-29
1-01-023-0000 | CLAMP,SINGLE U-BOLT,M.8 (WIRE ROPE CLIP) | D060 |  | 8005226889 | C-69-D-NPNSR.0111.02.2 | 281 | 6 | 6 | 0 | 2026-01-29
1-02-005-0000 | CABLE,AERIAL,AL 22 KV. 1X50 SQ.MM. | D060 |  | 8005226889 | C-69-D-NPNSR.0111.02.2 | 281 | 9 | 9 | 0 | 2026-01-29
1-02-007-0002 | CABLE,AL,750 V,50 SQ.MM. TIS.293 | D060 |  | 8005226889 | C-69-D-NPNSR.0111.02.2 | 281 | 18 | 18 | 0 | 2026-01-29
1-02-018-0001 | TAPE,PVC,O/D,0.18X19X10,000 MM. TIS.386 | D060 |  | 8005226889 | C-69-D-NPNSR.0111.02.2 | 281 | 1 | 1 | 0 | 2026-01-29
1-02-020-0002 | TIE WIRE,AL 4.0 MM. | D060 |  | 8005226889 | C-69-D-NPNSR.0111.02.2 | 281 | 1 | 1 | 0 | 2026-01-29
1-02-030-0102 | CONN.,PG,DOUBLE BOLT,AL 25-95 SQ.MM. | D060 |  | 8005226889 | C-69-D-NPNSR.0111.02.2 | 281 | 7 | 7 | 0 | 2026-01-29
1-02-032-0012 | H-CONNCTOR,MAIN AL 50-95,TAP AL/CU 50-95 | D060 |  | 8005226889 | C-69-D-NPNSR.0111.02.2 | 281 | 1 | 1 | 0 | 2026-01-29
1-02-033-0005 | HOTLINE BAIL-CLAMP,MAIN 35-70 SQ.MM. | D060 |  | 8005226889 | C-69-D-NPNSR.0111.02.2 | 281 | 2 | 2 | 0 | 2026-01-29
1-02-033-0006 | HOTLINE BAIL-CLAMP,MAIN 70-185 SQ.MM. | D060 |  | 8005226889 | C-69-D-NPNSR.0111.02.2 | 281 | 2 | 2 | 0 | 2026-01-29
1-02-033-0104 | HOTLINE CLAMP,MAIN35-185,TAP50-185SQ.MM. | D060 |  | 8005226889 | C-69-D-NPNSR.0111.02.2 | 281 | 2 | 0 | 2 | 2026-01-29
1-02-042-0102 | CABLE LUG,NEMA 2-HOLE,AL 50 SQ.MM. | D060 |  | 8005226889 | C-69-D-NPNSR.0111.02.2 | 281 | 8 | 8 | 0 | 2026-01-29
1-02-042-0400 | PIN TERMINAL,FOR AL.CONDUCTOR 50 SQ.MM. | D060 |  | 8005226889 | C-69-D-NPNSR.0111.02.2 | 281 | 2 | 2 | 0 | 2026-01-29
1-03-003-0000 | INSULATOR,SPOOL,CLASS 53-2 TIS.227 | D060 |  | 8005226889 | C-69-D-NPNSR.0111.02.2 | 281 | 2 | 2 | 0 | 2026-01-29
1-04-000-0007 | S.A., 21 KV.5 KA.,WITHOUT BRACKET | D060 |  | 8005226889 | C-69-D-NPNSR.0111.02.2 | 281 | 2 | 0 | 2 | 2026-01-29
1-04-000-0300 | S.A. 250-500 V. 2.5-5.0 KA | D060 |  | 8005226889 | C-69-D-NPNSR.0111.02.2 | 281 | 1 | 1 | 0 | 2026-01-29
1-04-001-0002 | DROPOUT,FUSE,22 KV.100 A.12 KA | D060 |  | 8005226889 | C-69-D-NPNSR.0111.02.2 | 281 | 2 | 2 | 0 | 2026-01-29
1-04-002-0004 | H.R.C. FUSE 150-160 A.DIN OR BS | D060 |  | 8005226889 | C-69-D-NPNSR.0111.02.2 | 281 | 1 | 0 | 1 | 2026-01-29
1-04-002-0012 | H.R.C. FUSE, BLADE CONTACT, 80 A | D060 |  | 8005226889 | C-69-D-NPNSR.0111.02.2 | 281 | 1 | 1 | 0 | 2026-01-29
1-04-002-0100 | L.T. FUSE-SWITCHES 1X400 A. 500 V. | D060 |  | 8005226889 | C-69-D-NPNSR.0111.02.2 | 281 | 1 | 1 | 0 | 2026-01-29
1-04-003-0002 | FUSE LINK 22 KV. 3 A.EEI-NEMA TYPE K | D060 |  | 8005226889 | C-69-D-NPNSR.0111.02.2 | 281 | 2 | 2 | 0 | 2026-01-29
1-05-000-0011 | TR., 30KVA,1P,22-0.48/0.24KV, SC | D060 |  | 8005226889 | C-69-D-NPNSR.0111.02.2 | 281 | 1 | 0 | 1 | 2026-01-29
1-05-010-0003 | BRACKET,ST.,FOR TR. SECONDARY LEAD | D060 |  | 8005226889 | C-69-D-NPNSR.0111.02.2 | 281 | 2 | 2 | 0 | 2026-01-29
1-08-004-0001 | CONDUIT,PVC,RIGID, 20X2500 MM.TIS.216 | D060 |  | 8005226889 | C-69-D-NPNSR.0111.02.2 | 281 | 6 | 6 | 0 | 2026-01-29
1-09-025-0038 | TRANSFORMER BUSHING COVERS | D060 |  | 8005226889 | C-69-D-NPNSR.0111.02.2 | 281 | 2 | 2 | 0 | 2026-01-29
1-09-025-0040 | DROPOUT FUSE CUTOUT COVERS | D060 |  | 8005226889 | C-69-D-NPNSR.0111.02.2 | 281 | 4 | 2 | 2 | 2026-01-29
9-04-002-0015 | STEEL 15 MM.,750 MM.LONG | D060 |  | 8005226889 | C-69-D-NPNSR.0111.02.2 | 281 | 5 | 0 | 5 | 2026-01-29
9-09-001-0037 | CONCRETE 1/2/4 | D060 |  | 8005226889 | C-69-D-NPNSR.0111.02.2 | 281 | 2 | 0 | 2 | 2026-01-29
9-09-001-1007 | WELDING POWDER, ST. WIRE 50 SQ.MM. TO GD | D060 |  | 8005226889 | C-69-D-NPNSR.0111.02.2 | 281 | 6 | 0 | 6 | 2026-01-29
1-00-011-0003 | CROSSARM (FOR D/E) 120X120X2,000 MM. | D060 |  | 8005226942 | C-69-D-BPGCS.0014.03.1 | 281 | 2 | 2 | 0 | 2026-01-29
1-01-011-0201 | BOLT,MACHINE M.16X170 MM. | D060 |  | 8005226942 | C-69-D-BPGCS.0014.03.1 | 281 | 4 | 4 | 0 | 2026-01-29
1-01-011-0203 | BOLT,MACHINE M.16X250 MM. | D060 |  | 8005226942 | C-69-D-BPGCS.0014.03.1 | 281 | 1 | 1 | 0 | 2026-01-29
1-01-013-0002 | BOLT,DOUBLE ARMING,ROUND EYE M.16X500MM. | D060 |  | 8005226942 | C-69-D-BPGCS.0014.03.1 | 281 | 3 | 3 | 0 | 2026-01-29
1-01-018-0100 | WASHER,PLAIN,SQUARE, 52X52X4.5 MM. | D060 |  | 8005226942 | C-69-D-BPGCS.0014.03.1 | 281 | 14 | 14 | 0 | 2026-01-29
1-01-020-0001 | BRACE,FLAT,FOR CROSSARM 30X6X760 MM. | D060 |  | 8005226942 | C-69-D-BPGCS.0014.03.1 | 281 | 4 | 4 | 0 | 2026-01-29
1-02-005-0000 | CABLE,AERIAL,AL 22 KV. 1X50 SQ.MM. | D060 |  | 8005226942 | C-69-D-BPGCS.0014.03.1 | 281 | 7 | 7 | 0 | 2026-01-29
1-02-020-0003 | COVERED TIE WIRE.AL.4.0 MM. | D060 |  | 8005226942 | C-69-D-BPGCS.0014.03.1 | 281 | 5.2 | 5.2 | 0 | 2026-01-29
1-02-026-0202 | PREFORMED D/E,SAC 22kV 50sq.mm. 21.80mm | D060 |  | 8005226942 | C-69-D-BPGCS.0014.03.1 | 281 | 2 | 2 | 0 | 2026-01-29
1-02-033-0006 | HOTLINE BAIL-CLAMP,MAIN 70-185 SQ.MM. | D060 |  | 8005226942 | C-69-D-BPGCS.0014.03.1 | 281 | 2 | 2 | 0 | 2026-01-29
1-02-033-0104 | HOTLINE CLAMP,MAIN35-185,TAP50-185SQ.MM. | D060 |  | 8005226942 | C-69-D-BPGCS.0014.03.1 | 281 | 2 | 0 | 2 | 2026-01-29
1-03-002-0000 | INSULATOR,SUSPENSION,CLASS 52-1,TIS.354 | D060 |  | 8005226942 | C-69-D-BPGCS.0014.03.1 | 281 | 6 | 6 | 0 | 2026-01-29
1-03-014-0011 | CLEVIS,THIMBLE,FOR PREFORMED DEAD-END | D060 |  | 8005226942 | C-69-D-BPGCS.0014.03.1 | 281 | 2 | 2 | 0 | 2026-01-29
1-04-001-0002 | DROPOUT,FUSE,22 KV.100 A.12 KA | D060 |  | 8005226942 | C-69-D-BPGCS.0014.03.1 | 281 | 2 | 2 | 0 | 2026-01-29
1-04-003-0004 | FUSE LINK 22 KV. 8 A.EEI-NEMA TYPE K | D060 |  | 8005226942 | C-69-D-BPGCS.0014.03.1 | 281 | 2 | 2 | 0 | 2026-01-29
1-09-025-0040 | DROPOUT FUSE CUTOUT COVERS | D060 |  | 8005226942 | C-69-D-BPGCS.0014.03.1 | 281 | 2 | 2 | 0 | 2026-01-29
1-03-001-0002 | INSULATOR,LINE-POST, 22 KV.,57-2L,P/A | D060 |  | 8005226942 | C-69-D-BPGCS.0014.03.1 | 281 | 2 | 2 | 0 | 2026-01-29
1-01-010-0002 | ST. WIRE, STRANDED 25 SQ.MM.TIS.404 | D060 |  | 8005226944 | C-69-D-NPNSR.0108.01.1 | 281 | 0.6 | 0 | 0.6 | 2026-01-29
1-01-011-0206 | BOLT,MACHINE M.16X400 MM. | D060 |  | 8005226944 | C-69-D-NPNSR.0108.01.1 | 281 | 2 | 0 | 2 | 2026-01-29
1-01-018-0100 | WASHER,PLAIN,SQUARE, 52X52X4.5 MM. | D060 |  | 8005226944 | C-69-D-NPNSR.0108.01.1 | 281 | 2 | 0 | 2 | 2026-01-29
1-01-023-0000 | CLAMP,SINGLE U-BOLT,M.8 (WIRE ROPE CLIP) | D060 |  | 8005226944 | C-69-D-NPNSR.0108.01.1 | 281 | 2 | 0 | 2 | 2026-01-29
1-01-023-0201 | GW SUPPORT AND CLAMP,FOR POLE | D060 |  | 8005226944 | C-69-D-NPNSR.0108.01.1 | 281 | 1 | 0 | 1 | 2026-01-29
1-02-044-0112 | BRACKET,SAC CORNER SUPPORT, 22-33 KV | D060 |  | 8005226944 | C-69-D-NPNSR.0108.01.1 | 281 | 1 | 0 | 1 | 2026-01-29
1-03-001-0002 | INSULATOR,LINE-POST, 22 KV.,57-2L,P/A | D060 |  | 8005226944 | C-69-D-NPNSR.0108.01.1 | 281 | 3 | 0 | 3 | 2026-01-29
1-00-011-0000 | CROSSARM 100X100X1,500 MM. | D060 |  | 8005226952 | C-69-D-NPNSR.0108.02.2 | 281 | 1 | 0 | 1 | 2026-01-29
1-00-011-0001 | CROSSARM 100X100X2,500 MM. | D060 |  | 8005226952 | C-69-D-NPNSR.0108.02.2 | 281 | 1 | 0 | 1 | 2026-01-29
1-01-010-0004 | ST. WIRE, STRANDED 50/7 SQ.MM.TIS.404 | D060 |  | 8005226952 | C-69-D-NPNSR.0108.02.2 | 281 | 45 | 45 | 0 | 2026-01-29
1-01-011-0200 | BOLT,MACHINE M.16X130 MM. | D060 |  | 8005226952 | C-69-D-NPNSR.0108.02.2 | 281 | 6 | 6 | 0 | 2026-01-29
1-01-011-0203 | BOLT,MACHINE M.16X250 MM. | D060 |  | 8005226952 | C-69-D-NPNSR.0108.02.2 | 281 | 4 | 4 | 0 | 2026-01-29
1-01-011-0204 | BOLT,MACHINE M.16X300 MM. | D060 |  | 8005226952 | C-69-D-NPNSR.0108.02.2 | 281 | 1 | 1 | 0 | 2026-01-29
1-01-011-0205 | BOLT,MACHINE M.16X350 MM. | D060 |  | 8005226952 | C-69-D-NPNSR.0108.02.2 | 281 | 1 | 1 | 0 | 2026-01-29
1-01-018-0100 | WASHER,PLAIN,SQUARE, 52X52X4.5 MM. | D060 |  | 8005226952 | C-69-D-NPNSR.0108.02.2 | 281 | 11 | 11 | 0 | 2026-01-29
1-01-018-0301 | WASHER,LOCK,SPRING,SIZE 16 MM.,TIS.259 | D060 |  | 8005226952 | C-69-D-NPNSR.0108.02.2 | 281 | 3 | 3 | 0 | 2026-01-29
1-01-020-0001 | BRACE,FLAT,FOR CROSSARM 30X6X760 MM. | D060 |  | 8005226952 | C-69-D-NPNSR.0108.02.2 | 281 | 4 | 2 | 2 | 2026-01-29
1-01-022-0002 | GROUND ROD,60X60X5 MM. 2 M.LONG | D060 |  | 8005226952 | C-69-D-NPNSR.0108.02.2 | 281 | 3 | 3 | 0 | 2026-01-29
1-01-023-0000 | CLAMP,SINGLE U-BOLT,M.8 (WIRE ROPE CLIP) | D060 |  | 8005226952 | C-69-D-NPNSR.0108.02.2 | 281 | 6 | 6 | 0 | 2026-01-29
1-02-005-0000 | CABLE,AERIAL,AL 22 KV. 1X50 SQ.MM. | D060 |  | 8005226952 | C-69-D-NPNSR.0108.02.2 | 281 | 9 | 9 | 0 | 2026-01-29
1-02-007-0002 | CABLE,AL,750 V,50 SQ.MM. TIS.293 | D060 |  | 8005226952 | C-69-D-NPNSR.0108.02.2 | 281 | 18 | 18 | 0 | 2026-01-29
1-02-018-0001 | TAPE,PVC,O/D,0.18X19X10,000 MM. TIS.386 | D060 |  | 8005226952 | C-69-D-NPNSR.0108.02.2 | 281 | 1 | 1 | 0 | 2026-01-29
1-02-020-0002 | TIE WIRE,AL 4.0 MM. | D060 |  | 8005226952 | C-69-D-NPNSR.0108.02.2 | 281 | 1 | 1 | 0 | 2026-01-29
1-02-030-0102 | CONN.,PG,DOUBLE BOLT,AL 25-95 SQ.MM. | D060 |  | 8005226952 | C-69-D-NPNSR.0108.02.2 | 281 | 7 | 7 | 0 | 2026-01-29
1-02-032-0012 | H-CONNCTOR,MAIN AL 50-95,TAP AL/CU 50-95 | D060 |  | 8005226952 | C-69-D-NPNSR.0108.02.2 | 281 | 1 | 1 | 0 | 2026-01-29
1-02-033-0005 | HOTLINE BAIL-CLAMP,MAIN 35-70 SQ.MM. | D060 |  | 8005226952 | C-69-D-NPNSR.0108.02.2 | 281 | 2 | 0 | 2 | 2026-01-29
1-02-033-0006 | HOTLINE BAIL-CLAMP,MAIN 70-185 SQ.MM. | D060 |  | 8005226952 | C-69-D-NPNSR.0108.02.2 | 281 | 2 | 2 | 0 | 2026-01-29
1-02-033-0104 | HOTLINE CLAMP,MAIN35-185,TAP50-185SQ.MM. | D060 |  | 8005226952 | C-69-D-NPNSR.0108.02.2 | 281 | 2 | 0 | 2 | 2026-01-29
1-02-042-0102 | CABLE LUG,NEMA 2-HOLE,AL 50 SQ.MM. | D060 |  | 8005226952 | C-69-D-NPNSR.0108.02.2 | 281 | 8 | 8 | 0 | 2026-01-29
1-02-042-0400 | PIN TERMINAL,FOR AL.CONDUCTOR 50 SQ.MM. | D060 |  | 8005226952 | C-69-D-NPNSR.0108.02.2 | 281 | 2 | 2 | 0 | 2026-01-29
1-03-003-0000 | INSULATOR,SPOOL,CLASS 53-2 TIS.227 | D060 |  | 8005226952 | C-69-D-NPNSR.0108.02.2 | 281 | 2 | 2 | 0 | 2026-01-29
1-04-000-0007 | S.A., 21 KV.5 KA.,WITHOUT BRACKET | D060 |  | 8005226952 | C-69-D-NPNSR.0108.02.2 | 281 | 2 | 2 | 0 | 2026-01-29
1-04-000-0300 | S.A. 250-500 V. 2.5-5.0 KA | D060 |  | 8005226952 | C-69-D-NPNSR.0108.02.2 | 281 | 1 | 1 | 0 | 2026-01-29
1-04-001-0002 | DROPOUT,FUSE,22 KV.100 A.12 KA | D060 |  | 8005226952 | C-69-D-NPNSR.0108.02.2 | 281 | 2 | 2 | 0 | 2026-01-29
1-04-002-0004 | H.R.C. FUSE 150-160 A.DIN OR BS | D060 |  | 8005226952 | C-69-D-NPNSR.0108.02.2 | 281 | 1 | 0 | 1 | 2026-01-29
1-04-002-0012 | H.R.C. FUSE, BLADE CONTACT, 80 A | D060 |  | 8005226952 | C-69-D-NPNSR.0108.02.2 | 281 | 1 | 1 | 0 | 2026-01-29
1-04-002-0100 | L.T. FUSE-SWITCHES 1X400 A. 500 V. | D060 |  | 8005226952 | C-69-D-NPNSR.0108.02.2 | 281 | 1 | 1 | 0 | 2026-01-29
1-04-003-0002 | FUSE LINK 22 KV. 3 A.EEI-NEMA TYPE K | D060 |  | 8005226952 | C-69-D-NPNSR.0108.02.2 | 281 | 2 | 2 | 0 | 2026-01-29
1-05-000-0011 | TR., 30KVA,1P,22-0.48/0.24KV, SC | D060 |  | 8005226952 | C-69-D-NPNSR.0108.02.2 | 281 | 1 | 0 | 1 | 2026-01-29
1-05-010-0003 | BRACKET,ST.,FOR TR. SECONDARY LEAD | D060 |  | 8005226952 | C-69-D-NPNSR.0108.02.2 | 281 | 2 | 2 | 0 | 2026-01-29
1-08-004-0001 | CONDUIT,PVC,RIGID, 20X2500 MM.TIS.216 | D060 |  | 8005226952 | C-69-D-NPNSR.0108.02.2 | 281 | 6 | 6 | 0 | 2026-01-29
1-09-025-0038 | TRANSFORMER BUSHING COVERS | D060 |  | 8005226952 | C-69-D-NPNSR.0108.02.2 | 281 | 2 | 0 | 2 | 2026-01-29
1-09-025-0040 | DROPOUT FUSE CUTOUT COVERS | D060 |  | 8005226952 | C-69-D-NPNSR.0108.02.2 | 281 | 4 | 2 | 2 | 2026-01-29
9-04-002-0015 | STEEL 15 MM.,750 MM.LONG | D060 |  | 8005226952 | C-69-D-NPNSR.0108.02.2 | 281 | 5 | 0 | 5 | 2026-01-29
9-09-001-0037 | CONCRETE 1/2/4 | D060 |  | 8005226952 | C-69-D-NPNSR.0108.02.2 | 281 | 2 | 0 | 2 | 2026-01-29
9-09-001-1007 | WELDING POWDER, ST. WIRE 50 SQ.MM. TO GD | D060 |  | 8005226952 | C-69-D-NPNSR.0108.02.2 | 281 | 6 | 0 | 6 | 2026-01-29
1-00-011-0000 | CROSSARM 100X100X1,500 MM. | D060 |  | 8005226973 | C-69-D-NPNSR.0112.02.2 | 281 | 1 | 0 | 1 | 2026-01-30
1-00-011-0001 | CROSSARM 100X100X2,500 MM. | D060 |  | 8005226973 | C-69-D-NPNSR.0112.02.2 | 281 | 1 | 0 | 1 | 2026-01-30
1-01-010-0004 | ST. WIRE, STRANDED 50/7 SQ.MM.TIS.404 | D060 |  | 8005226973 | C-69-D-NPNSR.0112.02.2 | 281 | 45 | 45 | 0 | 2026-01-30
1-01-011-0200 | BOLT,MACHINE M.16X130 MM. | D060 |  | 8005226973 | C-69-D-NPNSR.0112.02.2 | 281 | 6 | 6 | 0 | 2026-01-30
1-01-011-0203 | BOLT,MACHINE M.16X250 MM. | D060 |  | 8005226973 | C-69-D-NPNSR.0112.02.2 | 281 | 4 | 4 | 0 | 2026-01-30
1-01-011-0204 | BOLT,MACHINE M.16X300 MM. | D060 |  | 8005226973 | C-69-D-NPNSR.0112.02.2 | 281 | 1 | 1 | 0 | 2026-01-30
1-01-011-0205 | BOLT,MACHINE M.16X350 MM. | D060 |  | 8005226973 | C-69-D-NPNSR.0112.02.2 | 281 | 1 | 1 | 0 | 2026-01-30
1-01-018-0100 | WASHER,PLAIN,SQUARE, 52X52X4.5 MM. | D060 |  | 8005226973 | C-69-D-NPNSR.0112.02.2 | 281 | 11 | 11 | 0 | 2026-01-30
1-01-018-0301 | WASHER,LOCK,SPRING,SIZE 16 MM.,TIS.259 | D060 |  | 8005226973 | C-69-D-NPNSR.0112.02.2 | 281 | 3 | 3 | 0 | 2026-01-30
1-01-020-0001 | BRACE,FLAT,FOR CROSSARM 30X6X760 MM. | D060 |  | 8005226973 | C-69-D-NPNSR.0112.02.2 | 281 | 4 | 4 | 0 | 2026-01-30
1-01-022-0002 | GROUND ROD,60X60X5 MM. 2 M.LONG | D060 |  | 8005226973 | C-69-D-NPNSR.0112.02.2 | 281 | 3 | 3 | 0 | 2026-01-30
1-01-023-0000 | CLAMP,SINGLE U-BOLT,M.8 (WIRE ROPE CLIP) | D060 |  | 8005226973 | C-69-D-NPNSR.0112.02.2 | 281 | 6 | 6 | 0 | 2026-01-30
1-02-005-0000 | CABLE,AERIAL,AL 22 KV. 1X50 SQ.MM. | D060 |  | 8005226973 | C-69-D-NPNSR.0112.02.2 | 281 | 9 | 9 | 0 | 2026-01-30
1-02-007-0002 | CABLE,AL,750 V,50 SQ.MM. TIS.293 | D060 |  | 8005226973 | C-69-D-NPNSR.0112.02.2 | 281 | 18 | 18 | 0 | 2026-01-30
1-02-018-0001 | TAPE,PVC,O/D,0.18X19X10,000 MM. TIS.386 | D060 |  | 8005226973 | C-69-D-NPNSR.0112.02.2 | 281 | 1 | 1 | 0 | 2026-01-30
1-02-020-0002 | TIE WIRE,AL 4.0 MM. | D060 |  | 8005226973 | C-69-D-NPNSR.0112.02.2 | 281 | 1 | 1 | 0 | 2026-01-30
1-02-030-0102 | CONN.,PG,DOUBLE BOLT,AL 25-95 SQ.MM. | D060 |  | 8005226973 | C-69-D-NPNSR.0112.02.2 | 281 | 7 | 7 | 0 | 2026-01-30
1-02-032-0012 | H-CONNCTOR,MAIN AL 50-95,TAP AL/CU 50-95 | D060 |  | 8005226973 | C-69-D-NPNSR.0112.02.2 | 281 | 1 | 1 | 0 | 2026-01-30
1-02-033-0005 | HOTLINE BAIL-CLAMP,MAIN 35-70 SQ.MM. | D060 |  | 8005226973 | C-69-D-NPNSR.0112.02.2 | 281 | 2 | 2 | 0 | 2026-01-30
1-02-033-0006 | HOTLINE BAIL-CLAMP,MAIN 70-185 SQ.MM. | D060 |  | 8005226973 | C-69-D-NPNSR.0112.02.2 | 281 | 2 | 2 | 0 | 2026-01-30
1-02-033-0104 | HOTLINE CLAMP,MAIN35-185,TAP50-185SQ.MM. | D060 |  | 8005226973 | C-69-D-NPNSR.0112.02.2 | 281 | 2 | 0 | 2 | 2026-01-30
1-02-042-0102 | CABLE LUG,NEMA 2-HOLE,AL 50 SQ.MM. | D060 |  | 8005226973 | C-69-D-NPNSR.0112.02.2 | 281 | 8 | 8 | 0 | 2026-01-30
1-02-042-0400 | PIN TERMINAL,FOR AL.CONDUCTOR 50 SQ.MM. | D060 |  | 8005226973 | C-69-D-NPNSR.0112.02.2 | 281 | 2 | 2 | 0 | 2026-01-30
1-03-003-0000 | INSULATOR,SPOOL,CLASS 53-2 TIS.227 | D060 |  | 8005226973 | C-69-D-NPNSR.0112.02.2 | 281 | 2 | 2 | 0 | 2026-01-30
1-04-000-0007 | S.A., 21 KV.5 KA.,WITHOUT BRACKET | D060 |  | 8005226973 | C-69-D-NPNSR.0112.02.2 | 281 | 2 | 0 | 2 | 2026-01-30
1-04-000-0300 | S.A. 250-500 V. 2.5-5.0 KA | D060 |  | 8005226973 | C-69-D-NPNSR.0112.02.2 | 281 | 1 | 1 | 0 | 2026-01-30
1-04-001-0002 | DROPOUT,FUSE,22 KV.100 A.12 KA | D060 |  | 8005226973 | C-69-D-NPNSR.0112.02.2 | 281 | 2 | 2 | 0 | 2026-01-30
1-04-002-0004 | H.R.C. FUSE 150-160 A.DIN OR BS | D060 |  | 8005226973 | C-69-D-NPNSR.0112.02.2 | 281 | 1 | 0 | 1 | 2026-01-30
1-04-002-0012 | H.R.C. FUSE, BLADE CONTACT, 80 A | D060 |  | 8005226973 | C-69-D-NPNSR.0112.02.2 | 281 | 1 | 1 | 0 | 2026-01-30
1-04-002-0100 | L.T. FUSE-SWITCHES 1X400 A. 500 V. | D060 |  | 8005226973 | C-69-D-NPNSR.0112.02.2 | 281 | 1 | 1 | 0 | 2026-01-30
1-04-003-0002 | FUSE LINK 22 KV. 3 A.EEI-NEMA TYPE K | D060 |  | 8005226973 | C-69-D-NPNSR.0112.02.2 | 281 | 2 | 2 | 0 | 2026-01-30
1-05-000-0011 | TR., 30KVA,1P,22-0.48/0.24KV, SC | D060 |  | 8005226973 | C-69-D-NPNSR.0112.02.2 | 281 | 1 | 0 | 1 | 2026-01-30
1-05-010-0003 | BRACKET,ST.,FOR TR. SECONDARY LEAD | D060 |  | 8005226973 | C-69-D-NPNSR.0112.02.2 | 281 | 2 | 2 | 0 | 2026-01-30
1-08-004-0001 | CONDUIT,PVC,RIGID, 20X2500 MM.TIS.216 | D060 |  | 8005226973 | C-69-D-NPNSR.0112.02.2 | 281 | 6 | 6 | 0 | 2026-01-30
1-09-025-0038 | TRANSFORMER BUSHING COVERS | D060 |  | 8005226973 | C-69-D-NPNSR.0112.02.2 | 281 | 2 | 2 | 0 | 2026-01-30
1-09-025-0040 | DROPOUT FUSE CUTOUT COVERS | D060 |  | 8005226973 | C-69-D-NPNSR.0112.02.2 | 281 | 4 | 2 | 2 | 2026-01-30
9-04-002-0015 | STEEL 15 MM.,750 MM.LONG | D060 |  | 8005226973 | C-69-D-NPNSR.0112.02.2 | 281 | 5 | 0 | 5 | 2026-01-30
9-09-001-0037 | CONCRETE 1/2/4 | D060 |  | 8005226973 | C-69-D-NPNSR.0112.02.2 | 281 | 2 | 0 | 2 | 2026-01-30
9-09-001-1007 | WELDING POWDER, ST. WIRE 50 SQ.MM. TO GD | D060 |  | 8005226973 | C-69-D-NPNSR.0112.02.2 | 281 | 6 | 0 | 6 | 2026-01-30
1-00-011-0000 | CROSSARM 100X100X1,500 MM. | D060 |  | 8005226993 | C-69-D-NPNSR.0110.02.2 | 281 | 1 | 0 | 1 | 2026-01-30
1-00-011-0001 | CROSSARM 100X100X2,500 MM. | D060 |  | 8005226993 | C-69-D-NPNSR.0110.02.2 | 281 | 1 | 0 | 1 | 2026-01-30
1-01-010-0004 | ST. WIRE, STRANDED 50/7 SQ.MM.TIS.404 | D060 |  | 8005226993 | C-69-D-NPNSR.0110.02.2 | 281 | 45 | 45 | 0 | 2026-01-30
1-01-011-0200 | BOLT,MACHINE M.16X130 MM. | D060 |  | 8005226993 | C-69-D-NPNSR.0110.02.2 | 281 | 6 | 6 | 0 | 2026-01-30
1-01-011-0203 | BOLT,MACHINE M.16X250 MM. | D060 |  | 8005226993 | C-69-D-NPNSR.0110.02.2 | 281 | 4 | 4 | 0 | 2026-01-30
1-01-011-0204 | BOLT,MACHINE M.16X300 MM. | D060 |  | 8005226993 | C-69-D-NPNSR.0110.02.2 | 281 | 1 | 1 | 0 | 2026-01-30
1-01-011-0205 | BOLT,MACHINE M.16X350 MM. | D060 |  | 8005226993 | C-69-D-NPNSR.0110.02.2 | 281 | 1 | 1 | 0 | 2026-01-30
1-01-018-0100 | WASHER,PLAIN,SQUARE, 52X52X4.5 MM. | D060 |  | 8005226993 | C-69-D-NPNSR.0110.02.2 | 281 | 11 | 11 | 0 | 2026-01-30
1-01-018-0301 | WASHER,LOCK,SPRING,SIZE 16 MM.,TIS.259 | D060 |  | 8005226993 | C-69-D-NPNSR.0110.02.2 | 281 | 3 | 3 | 0 | 2026-01-30
1-01-020-0001 | BRACE,FLAT,FOR CROSSARM 30X6X760 MM. | D060 |  | 8005226993 | C-69-D-NPNSR.0110.02.2 | 281 | 4 | 4 | 0 | 2026-01-30
1-01-022-0002 | GROUND ROD,60X60X5 MM. 2 M.LONG | D060 |  | 8005226993 | C-69-D-NPNSR.0110.02.2 | 281 | 3 | 3 | 0 | 2026-01-30
1-01-023-0000 | CLAMP,SINGLE U-BOLT,M.8 (WIRE ROPE CLIP) | D060 |  | 8005226993 | C-69-D-NPNSR.0110.02.2 | 281 | 6 | 6 | 0 | 2026-01-30
1-02-005-0000 | CABLE,AERIAL,AL 22 KV. 1X50 SQ.MM. | D060 |  | 8005226993 | C-69-D-NPNSR.0110.02.2 | 281 | 9 | 9 | 0 | 2026-01-30
1-02-007-0002 | CABLE,AL,750 V,50 SQ.MM. TIS.293 | D060 |  | 8005226993 | C-69-D-NPNSR.0110.02.2 | 281 | 18 | 18 | 0 | 2026-01-30
1-02-018-0001 | TAPE,PVC,O/D,0.18X19X10,000 MM. TIS.386 | D060 |  | 8005226993 | C-69-D-NPNSR.0110.02.2 | 281 | 1 | 1 | 0 | 2026-01-30
1-02-020-0002 | TIE WIRE,AL 4.0 MM. | D060 |  | 8005226993 | C-69-D-NPNSR.0110.02.2 | 281 | 1 | 1 | 0 | 2026-01-30
1-02-030-0102 | CONN.,PG,DOUBLE BOLT,AL 25-95 SQ.MM. | D060 |  | 8005226993 | C-69-D-NPNSR.0110.02.2 | 281 | 7 | 7 | 0 | 2026-01-30
1-02-032-0012 | H-CONNCTOR,MAIN AL 50-95,TAP AL/CU 50-95 | D060 |  | 8005226993 | C-69-D-NPNSR.0110.02.2 | 281 | 1 | 1 | 0 | 2026-01-30
1-02-033-0005 | HOTLINE BAIL-CLAMP,MAIN 35-70 SQ.MM. | D060 |  | 8005226993 | C-69-D-NPNSR.0110.02.2 | 281 | 2 | 2 | 0 | 2026-01-30
1-02-033-0006 | HOTLINE BAIL-CLAMP,MAIN 70-185 SQ.MM. | D060 |  | 8005226993 | C-69-D-NPNSR.0110.02.2 | 281 | 2 | 2 | 0 | 2026-01-30
1-02-033-0104 | HOTLINE CLAMP,MAIN35-185,TAP50-185SQ.MM. | D060 |  | 8005226993 | C-69-D-NPNSR.0110.02.2 | 281 | 2 | 0 | 2 | 2026-01-30
1-02-042-0102 | CABLE LUG,NEMA 2-HOLE,AL 50 SQ.MM. | D060 |  | 8005226993 | C-69-D-NPNSR.0110.02.2 | 281 | 8 | 8 | 0 | 2026-01-30
1-02-042-0400 | PIN TERMINAL,FOR AL.CONDUCTOR 50 SQ.MM. | D060 |  | 8005226993 | C-69-D-NPNSR.0110.02.2 | 281 | 2 | 2 | 0 | 2026-01-30
1-03-003-0000 | INSULATOR,SPOOL,CLASS 53-2 TIS.227 | D060 |  | 8005226993 | C-69-D-NPNSR.0110.02.2 | 281 | 2 | 2 | 0 | 2026-01-30
1-04-000-0007 | S.A., 21 KV.5 KA.,WITHOUT BRACKET | D060 |  | 8005226993 | C-69-D-NPNSR.0110.02.2 | 281 | 2 | 0 | 2 | 2026-01-30
1-04-000-0300 | S.A. 250-500 V. 2.5-5.0 KA | D060 |  | 8005226993 | C-69-D-NPNSR.0110.02.2 | 281 | 1 | 1 | 0 | 2026-01-30
1-04-001-0002 | DROPOUT,FUSE,22 KV.100 A.12 KA | D060 |  | 8005226993 | C-69-D-NPNSR.0110.02.2 | 281 | 2 | 2 | 0 | 2026-01-30
1-04-002-0004 | H.R.C. FUSE 150-160 A.DIN OR BS | D060 |  | 8005226993 | C-69-D-NPNSR.0110.02.2 | 281 | 1 | 0 | 1 | 2026-01-30
1-04-002-0012 | H.R.C. FUSE, BLADE CONTACT, 80 A | D060 |  | 8005226993 | C-69-D-NPNSR.0110.02.2 | 281 | 1 | 1 | 0 | 2026-01-30
1-04-002-0100 | L.T. FUSE-SWITCHES 1X400 A. 500 V. | D060 |  | 8005226993 | C-69-D-NPNSR.0110.02.2 | 281 | 1 | 1 | 0 | 2026-01-30
1-04-003-0002 | FUSE LINK 22 KV. 3 A.EEI-NEMA TYPE K | D060 |  | 8005226993 | C-69-D-NPNSR.0110.02.2 | 281 | 2 | 2 | 0 | 2026-01-30
1-05-000-0011 | TR., 30KVA,1P,22-0.48/0.24KV, SC | D060 |  | 8005226993 | C-69-D-NPNSR.0110.02.2 | 281 | 1 | 0 | 1 | 2026-01-30
1-05-010-0003 | BRACKET,ST.,FOR TR. SECONDARY LEAD | D060 |  | 8005226993 | C-69-D-NPNSR.0110.02.2 | 281 | 2 | 2 | 0 | 2026-01-30
1-08-004-0001 | CONDUIT,PVC,RIGID, 20X2500 MM.TIS.216 | D060 |  | 8005226993 | C-69-D-NPNSR.0110.02.2 | 281 | 6 | 6 | 0 | 2026-01-30
1-09-025-0038 | TRANSFORMER BUSHING COVERS | D060 |  | 8005226993 | C-69-D-NPNSR.0110.02.2 | 281 | 2 | 2 | 0 | 2026-01-30
1-09-025-0040 | DROPOUT FUSE CUTOUT COVERS | D060 |  | 8005226993 | C-69-D-NPNSR.0110.02.2 | 281 | 4 | 2 | 2 | 2026-01-30
9-04-002-0015 | STEEL 15 MM.,750 MM.LONG | D060 |  | 8005226993 | C-69-D-NPNSR.0110.02.2 | 281 | 5 | 0 | 5 | 2026-01-30
9-09-001-0037 | CONCRETE 1/2/4 | D060 |  | 8005226993 | C-69-D-NPNSR.0110.02.2 | 281 | 2 | 0 | 2 | 2026-01-30
9-09-001-1007 | WELDING POWDER, ST. WIRE 50 SQ.MM. TO GD | D060 |  | 8005226993 | C-69-D-NPNSR.0110.02.2 | 281 | 6 | 0 | 6 | 2026-01-30
1-01-010-0002 | ST. WIRE, STRANDED 25 SQ.MM.TIS.404 | D060 |  | 8005226997 | C-69-D-NPNSR.0109.01.1 | 281 | 0.6 | 0 | 0.6 | 2026-01-30
1-01-011-0206 | BOLT,MACHINE M.16X400 MM. | D060 |  | 8005226997 | C-69-D-NPNSR.0109.01.1 | 281 | 2 | 0 | 2 | 2026-01-30
1-01-018-0100 | WASHER,PLAIN,SQUARE, 52X52X4.5 MM. | D060 |  | 8005226997 | C-69-D-NPNSR.0109.01.1 | 281 | 2 | 0 | 2 | 2026-01-30
1-01-023-0000 | CLAMP,SINGLE U-BOLT,M.8 (WIRE ROPE CLIP) | D060 |  | 8005226997 | C-69-D-NPNSR.0109.01.1 | 281 | 2 | 0 | 2 | 2026-01-30
1-01-023-0201 | GW SUPPORT AND CLAMP,FOR POLE | D060 |  | 8005226997 | C-69-D-NPNSR.0109.01.1 | 281 | 1 | 0 | 1 | 2026-01-30
1-02-044-0112 | BRACKET,SAC CORNER SUPPORT, 22-33 KV | D060 |  | 8005226997 | C-69-D-NPNSR.0109.01.1 | 281 | 1 | 0 | 1 | 2026-01-30
1-03-001-0002 | INSULATOR,LINE-POST, 22 KV.,57-2L,P/A | D060 |  | 8005226997 | C-69-D-NPNSR.0109.01.1 | 281 | 3 | 0 | 3 | 2026-01-30
1-00-011-0000 | CROSSARM 100X100X1,500 MM. | D060 |  | 8005226999 | C-69-D-NPNSR.0109.02.2 | 281 | 1 | 0 | 1 | 2026-01-30
1-00-011-0001 | CROSSARM 100X100X2,500 MM. | D060 |  | 8005226999 | C-69-D-NPNSR.0109.02.2 | 281 | 1 | 0 | 1 | 2026-01-30
1-01-010-0004 | ST. WIRE, STRANDED 50/7 SQ.MM.TIS.404 | D060 |  | 8005226999 | C-69-D-NPNSR.0109.02.2 | 281 | 45 | 45 | 0 | 2026-01-30
1-01-011-0200 | BOLT,MACHINE M.16X130 MM. | D060 |  | 8005226999 | C-69-D-NPNSR.0109.02.2 | 281 | 6 | 6 | 0 | 2026-01-30
1-01-011-0203 | BOLT,MACHINE M.16X250 MM. | D060 |  | 8005226999 | C-69-D-NPNSR.0109.02.2 | 281 | 4 | 4 | 0 | 2026-01-30
1-01-011-0204 | BOLT,MACHINE M.16X300 MM. | D060 |  | 8005226999 | C-69-D-NPNSR.0109.02.2 | 281 | 1 | 1 | 0 | 2026-01-30
1-01-011-0205 | BOLT,MACHINE M.16X350 MM. | D060 |  | 8005226999 | C-69-D-NPNSR.0109.02.2 | 281 | 1 | 1 | 0 | 2026-01-30
1-01-018-0100 | WASHER,PLAIN,SQUARE, 52X52X4.5 MM. | D060 |  | 8005226999 | C-69-D-NPNSR.0109.02.2 | 281 | 11 | 11 | 0 | 2026-01-30
1-01-018-0301 | WASHER,LOCK,SPRING,SIZE 16 MM.,TIS.259 | D060 |  | 8005226999 | C-69-D-NPNSR.0109.02.2 | 281 | 3 | 3 | 0 | 2026-01-30
1-01-020-0001 | BRACE,FLAT,FOR CROSSARM 30X6X760 MM. | D060 |  | 8005226999 | C-69-D-NPNSR.0109.02.2 | 281 | 4 | 0 | 4 | 2026-01-30
1-01-022-0002 | GROUND ROD,60X60X5 MM. 2 M.LONG | D060 |  | 8005226999 | C-69-D-NPNSR.0109.02.2 | 281 | 3 | 3 | 0 | 2026-01-30
1-01-023-0000 | CLAMP,SINGLE U-BOLT,M.8 (WIRE ROPE CLIP) | D060 |  | 8005226999 | C-69-D-NPNSR.0109.02.2 | 281 | 6 | 6 | 0 | 2026-01-30
1-02-005-0000 | CABLE,AERIAL,AL 22 KV. 1X50 SQ.MM. | D060 |  | 8005226999 | C-69-D-NPNSR.0109.02.2 | 281 | 9 | 9 | 0 | 2026-01-30
1-02-007-0002 | CABLE,AL,750 V,50 SQ.MM. TIS.293 | D060 |  | 8005226999 | C-69-D-NPNSR.0109.02.2 | 281 | 18 | 18 | 0 | 2026-01-30
1-02-018-0001 | TAPE,PVC,O/D,0.18X19X10,000 MM. TIS.386 | D060 |  | 8005226999 | C-69-D-NPNSR.0109.02.2 | 281 | 1 | 1 | 0 | 2026-01-30
1-02-020-0002 | TIE WIRE,AL 4.0 MM. | D060 |  | 8005226999 | C-69-D-NPNSR.0109.02.2 | 281 | 1 | 1 | 0 | 2026-01-30
1-02-030-0102 | CONN.,PG,DOUBLE BOLT,AL 25-95 SQ.MM. | D060 |  | 8005226999 | C-69-D-NPNSR.0109.02.2 | 281 | 7 | 7 | 0 | 2026-01-30
1-02-032-0012 | H-CONNCTOR,MAIN AL 50-95,TAP AL/CU 50-95 | D060 |  | 8005226999 | C-69-D-NPNSR.0109.02.2 | 281 | 1 | 1 | 0 | 2026-01-30
1-02-033-0005 | HOTLINE BAIL-CLAMP,MAIN 35-70 SQ.MM. | D060 |  | 8005226999 | C-69-D-NPNSR.0109.02.2 | 281 | 2 | 0 | 2 | 2026-01-30
1-02-033-0006 | HOTLINE BAIL-CLAMP,MAIN 70-185 SQ.MM. | D060 |  | 8005226999 | C-69-D-NPNSR.0109.02.2 | 281 | 2 | 2 | 0 | 2026-01-30
1-02-033-0104 | HOTLINE CLAMP,MAIN35-185,TAP50-185SQ.MM. | D060 |  | 8005226999 | C-69-D-NPNSR.0109.02.2 | 281 | 2 | 0 | 2 | 2026-01-30
1-02-042-0102 | CABLE LUG,NEMA 2-HOLE,AL 50 SQ.MM. | D060 |  | 8005226999 | C-69-D-NPNSR.0109.02.2 | 281 | 8 | 8 | 0 | 2026-01-30
1-02-042-0400 | PIN TERMINAL,FOR AL.CONDUCTOR 50 SQ.MM. | D060 |  | 8005226999 | C-69-D-NPNSR.0109.02.2 | 281 | 2 | 2 | 0 | 2026-01-30
1-03-003-0000 | INSULATOR,SPOOL,CLASS 53-2 TIS.227 | D060 |  | 8005226999 | C-69-D-NPNSR.0109.02.2 | 281 | 2 | 2 | 0 | 2026-01-30
1-04-000-0007 | S.A., 21 KV.5 KA.,WITHOUT BRACKET | D060 |  | 8005226999 | C-69-D-NPNSR.0109.02.2 | 281 | 2 | 2 | 0 | 2026-01-30
1-04-000-0300 | S.A. 250-500 V. 2.5-5.0 KA | D060 |  | 8005226999 | C-69-D-NPNSR.0109.02.2 | 281 | 1 | 1 | 0 | 2026-01-30
1-04-001-0002 | DROPOUT,FUSE,22 KV.100 A.12 KA | D060 |  | 8005226999 | C-69-D-NPNSR.0109.02.2 | 281 | 2 | 2 | 0 | 2026-01-30
1-04-002-0004 | H.R.C. FUSE 150-160 A.DIN OR BS | D060 |  | 8005226999 | C-69-D-NPNSR.0109.02.2 | 281 | 1 | 0 | 1 | 2026-01-30
1-04-002-0012 | H.R.C. FUSE, BLADE CONTACT, 80 A | D060 |  | 8005226999 | C-69-D-NPNSR.0109.02.2 | 281 | 1 | 1 | 0 | 2026-01-30
1-04-002-0100 | L.T. FUSE-SWITCHES 1X400 A. 500 V. | D060 |  | 8005226999 | C-69-D-NPNSR.0109.02.2 | 281 | 1 | 1 | 0 | 2026-01-30
1-04-003-0002 | FUSE LINK 22 KV. 3 A.EEI-NEMA TYPE K | D060 |  | 8005226999 | C-69-D-NPNSR.0109.02.2 | 281 | 2 | 2 | 0 | 2026-01-30
1-05-000-0011 | TR., 30KVA,1P,22-0.48/0.24KV, SC | D060 |  | 8005226999 | C-69-D-NPNSR.0109.02.2 | 281 | 1 | 0 | 1 | 2026-01-30
1-05-010-0003 | BRACKET,ST.,FOR TR. SECONDARY LEAD | D060 |  | 8005226999 | C-69-D-NPNSR.0109.02.2 | 281 | 2 | 2 | 0 | 2026-01-30
1-08-004-0001 | CONDUIT,PVC,RIGID, 20X2500 MM.TIS.216 | D060 |  | 8005226999 | C-69-D-NPNSR.0109.02.2 | 281 | 6 | 6 | 0 | 2026-01-30
1-09-025-0038 | TRANSFORMER BUSHING COVERS | D060 |  | 8005226999 | C-69-D-NPNSR.0109.02.2 | 281 | 2 | 0 | 2 | 2026-01-30
1-09-025-0040 | DROPOUT FUSE CUTOUT COVERS | D060 |  | 8005226999 | C-69-D-NPNSR.0109.02.2 | 281 | 4 | 2 | 2 | 2026-01-30
9-04-002-0015 | STEEL 15 MM.,750 MM.LONG | D060 |  | 8005226999 | C-69-D-NPNSR.0109.02.2 | 281 | 5 | 0 | 5 | 2026-01-30
9-09-001-0037 | CONCRETE 1/2/4 | D060 |  | 8005226999 | C-69-D-NPNSR.0109.02.2 | 281 | 2 | 0 | 2 | 2026-01-30
9-09-001-1007 | WELDING POWDER, ST. WIRE 50 SQ.MM. TO GD | D060 |  | 8005226999 | C-69-D-NPNSR.0109.02.2 | 281 | 6 | 0 | 6 | 2026-01-30
1-00-011-0003 | CROSSARM (FOR D/E) 120X120X2,000 MM. | D060 |  | 8005227002 | C-69-D-BPGCS.0013.03.1 | 281 | 2 | 2 | 0 | 2026-01-30
1-01-011-0201 | BOLT,MACHINE M.16X170 MM. | D060 |  | 8005227002 | C-69-D-BPGCS.0013.03.1 | 281 | 4 | 4 | 0 | 2026-01-30
1-01-011-0203 | BOLT,MACHINE M.16X250 MM. | D060 |  | 8005227002 | C-69-D-BPGCS.0013.03.1 | 281 | 1 | 1 | 0 | 2026-01-30
1-01-013-0002 | BOLT,DOUBLE ARMING,ROUND EYE M.16X500MM. | D060 |  | 8005227002 | C-69-D-BPGCS.0013.03.1 | 281 | 3 | 3 | 0 | 2026-01-30
1-01-018-0100 | WASHER,PLAIN,SQUARE, 52X52X4.5 MM. | D060 |  | 8005227002 | C-69-D-BPGCS.0013.03.1 | 281 | 14 | 14 | 0 | 2026-01-30
1-01-020-0001 | BRACE,FLAT,FOR CROSSARM 30X6X760 MM. | D060 |  | 8005227002 | C-69-D-BPGCS.0013.03.1 | 281 | 4 | 4 | 0 | 2026-01-30
1-02-005-0000 | CABLE,AERIAL,AL 22 KV. 1X50 SQ.MM. | D060 |  | 8005227002 | C-69-D-BPGCS.0013.03.1 | 281 | 7 | 7 | 0 | 2026-01-30
1-02-020-0003 | COVERED TIE WIRE.AL.4.0 MM. | D060 |  | 8005227002 | C-69-D-BPGCS.0013.03.1 | 281 | 5.2 | 5.2 | 0 | 2026-01-30
1-02-026-0202 | PREFORMED D/E,SAC 22kV 50sq.mm. 21.80mm | D060 |  | 8005227002 | C-69-D-BPGCS.0013.03.1 | 281 | 2 | 2 | 0 | 2026-01-30
1-02-033-0006 | HOTLINE BAIL-CLAMP,MAIN 70-185 SQ.MM. | D060 |  | 8005227002 | C-69-D-BPGCS.0013.03.1 | 281 | 2 | 2 | 0 | 2026-01-30
1-02-033-0104 | HOTLINE CLAMP,MAIN35-185,TAP50-185SQ.MM. | D060 |  | 8005227002 | C-69-D-BPGCS.0013.03.1 | 281 | 2 | 0 | 2 | 2026-01-30
1-03-002-0000 | INSULATOR,SUSPENSION,CLASS 52-1,TIS.354 | D060 |  | 8005227002 | C-69-D-BPGCS.0013.03.1 | 281 | 6 | 6 | 0 | 2026-01-30
1-03-014-0011 | CLEVIS,THIMBLE,FOR PREFORMED DEAD-END | D060 |  | 8005227002 | C-69-D-BPGCS.0013.03.1 | 281 | 2 | 2 | 0 | 2026-01-30
1-04-001-0002 | DROPOUT,FUSE,22 KV.100 A.12 KA | D060 |  | 8005227002 | C-69-D-BPGCS.0013.03.1 | 281 | 2 | 2 | 0 | 2026-01-30
1-04-003-0004 | FUSE LINK 22 KV. 8 A.EEI-NEMA TYPE K | D060 |  | 8005227002 | C-69-D-BPGCS.0013.03.1 | 281 | 2 | 2 | 0 | 2026-01-30
1-09-025-0040 | DROPOUT FUSE CUTOUT COVERS | D060 |  | 8005227002 | C-69-D-BPGCS.0013.03.1 | 281 | 2 | 2 | 0 | 2026-01-30
1-03-001-0002 | INSULATOR,LINE-POST, 22 KV.,57-2L,P/A | D060 |  | 8005227002 | C-69-D-BPGCS.0013.03.1 | 281 | 2 | 2 | 0 | 2026-01-30
1-00-011-0000 | CROSSARM 100X100X1,500 MM. | D060 |  | 8005227006 | C-69-D-NPNSR.0107.02.2 | 281 | 1 | 0 | 1 | 2026-01-30
1-00-011-0001 | CROSSARM 100X100X2,500 MM. | D060 |  | 8005227006 | C-69-D-NPNSR.0107.02.2 | 281 | 1 | 0 | 1 | 2026-01-30
1-01-010-0004 | ST. WIRE, STRANDED 50/7 SQ.MM.TIS.404 | D060 |  | 8005227006 | C-69-D-NPNSR.0107.02.2 | 281 | 45 | 45 | 0 | 2026-01-30
1-01-011-0200 | BOLT,MACHINE M.16X130 MM. | D060 |  | 8005227006 | C-69-D-NPNSR.0107.02.2 | 281 | 6 | 6 | 0 | 2026-01-30
1-01-011-0203 | BOLT,MACHINE M.16X250 MM. | D060 |  | 8005227006 | C-69-D-NPNSR.0107.02.2 | 281 | 4 | 4 | 0 | 2026-01-30
1-01-011-0204 | BOLT,MACHINE M.16X300 MM. | D060 |  | 8005227006 | C-69-D-NPNSR.0107.02.2 | 281 | 1 | 1 | 0 | 2026-01-30
1-01-011-0205 | BOLT,MACHINE M.16X350 MM. | D060 |  | 8005227006 | C-69-D-NPNSR.0107.02.2 | 281 | 1 | 1 | 0 | 2026-01-30
1-01-018-0100 | WASHER,PLAIN,SQUARE, 52X52X4.5 MM. | D060 |  | 8005227006 | C-69-D-NPNSR.0107.02.2 | 281 | 11 | 11 | 0 | 2026-01-30
1-01-018-0301 | WASHER,LOCK,SPRING,SIZE 16 MM.,TIS.259 | D060 |  | 8005227006 | C-69-D-NPNSR.0107.02.2 | 281 | 3 | 3 | 0 | 2026-01-30
1-01-020-0001 | BRACE,FLAT,FOR CROSSARM 30X6X760 MM. | D060 |  | 8005227006 | C-69-D-NPNSR.0107.02.2 | 281 | 4 | 0 | 4 | 2026-01-30
1-01-022-0002 | GROUND ROD,60X60X5 MM. 2 M.LONG | D060 |  | 8005227006 | C-69-D-NPNSR.0107.02.2 | 281 | 3 | 3 | 0 | 2026-01-30
1-01-023-0000 | CLAMP,SINGLE U-BOLT,M.8 (WIRE ROPE CLIP) | D060 |  | 8005227006 | C-69-D-NPNSR.0107.02.2 | 281 | 6 | 6 | 0 | 2026-01-30
1-02-005-0000 | CABLE,AERIAL,AL 22 KV. 1X50 SQ.MM. | D060 |  | 8005227006 | C-69-D-NPNSR.0107.02.2 | 281 | 9 | 9 | 0 | 2026-01-30
1-02-007-0002 | CABLE,AL,750 V,50 SQ.MM. TIS.293 | D060 |  | 8005227006 | C-69-D-NPNSR.0107.02.2 | 281 | 18 | 18 | 0 | 2026-01-30
1-02-018-0001 | TAPE,PVC,O/D,0.18X19X10,000 MM. TIS.386 | D060 |  | 8005227006 | C-69-D-NPNSR.0107.02.2 | 281 | 1 | 1 | 0 | 2026-01-30
1-02-020-0002 | TIE WIRE,AL 4.0 MM. | D060 |  | 8005227006 | C-69-D-NPNSR.0107.02.2 | 281 | 1 | 1 | 0 | 2026-01-30
1-02-030-0102 | CONN.,PG,DOUBLE BOLT,AL 25-95 SQ.MM. | D060 |  | 8005227006 | C-69-D-NPNSR.0107.02.2 | 281 | 7 | 7 | 0 | 2026-01-30
1-02-032-0012 | H-CONNCTOR,MAIN AL 50-95,TAP AL/CU 50-95 | D060 |  | 8005227006 | C-69-D-NPNSR.0107.02.2 | 281 | 1 | 1 | 0 | 2026-01-30
1-02-033-0005 | HOTLINE BAIL-CLAMP,MAIN 35-70 SQ.MM. | D060 |  | 8005227006 | C-69-D-NPNSR.0107.02.2 | 281 | 2 | 0 | 2 | 2026-01-30
1-02-033-0006 | HOTLINE BAIL-CLAMP,MAIN 70-185 SQ.MM. | D060 |  | 8005227006 | C-69-D-NPNSR.0107.02.2 | 281 | 2 | 2 | 0 | 2026-01-30
1-02-033-0104 | HOTLINE CLAMP,MAIN35-185,TAP50-185SQ.MM. | D060 |  | 8005227006 | C-69-D-NPNSR.0107.02.2 | 281 | 2 | 0 | 2 | 2026-01-30
1-02-042-0102 | CABLE LUG,NEMA 2-HOLE,AL 50 SQ.MM. | D060 |  | 8005227006 | C-69-D-NPNSR.0107.02.2 | 281 | 8 | 8 | 0 | 2026-01-30
1-02-042-0400 | PIN TERMINAL,FOR AL.CONDUCTOR 50 SQ.MM. | D060 |  | 8005227006 | C-69-D-NPNSR.0107.02.2 | 281 | 2 | 2 | 0 | 2026-01-30
1-03-003-0000 | INSULATOR,SPOOL,CLASS 53-2 TIS.227 | D060 |  | 8005227006 | C-69-D-NPNSR.0107.02.2 | 281 | 2 | 2 | 0 | 2026-01-30
1-04-000-0007 | S.A., 21 KV.5 KA.,WITHOUT BRACKET | D060 |  | 8005227006 | C-69-D-NPNSR.0107.02.2 | 281 | 2 | 2 | 0 | 2026-01-30
1-04-000-0300 | S.A. 250-500 V. 2.5-5.0 KA | D060 |  | 8005227006 | C-69-D-NPNSR.0107.02.2 | 281 | 1 | 1 | 0 | 2026-01-30
1-04-001-0002 | DROPOUT,FUSE,22 KV.100 A.12 KA | D060 |  | 8005227006 | C-69-D-NPNSR.0107.02.2 | 281 | 2 | 2 | 0 | 2026-01-30
1-04-002-0004 | H.R.C. FUSE 150-160 A.DIN OR BS | D060 |  | 8005227006 | C-69-D-NPNSR.0107.02.2 | 281 | 1 | 0 | 1 | 2026-01-30
1-04-002-0012 | H.R.C. FUSE, BLADE CONTACT, 80 A | D060 |  | 8005227006 | C-69-D-NPNSR.0107.02.2 | 281 | 1 | 1 | 0 | 2026-01-30
1-04-002-0100 | L.T. FUSE-SWITCHES 1X400 A. 500 V. | D060 |  | 8005227006 | C-69-D-NPNSR.0107.02.2 | 281 | 1 | 1 | 0 | 2026-01-30
1-04-003-0002 | FUSE LINK 22 KV. 3 A.EEI-NEMA TYPE K | D060 |  | 8005227006 | C-69-D-NPNSR.0107.02.2 | 281 | 2 | 2 | 0 | 2026-01-30
1-05-000-0011 | TR., 30KVA,1P,22-0.48/0.24KV, SC | D060 |  | 8005227006 | C-69-D-NPNSR.0107.02.2 | 281 | 1 | 0 | 1 | 2026-01-30
1-05-010-0003 | BRACKET,ST.,FOR TR. SECONDARY LEAD | D060 |  | 8005227006 | C-69-D-NPNSR.0107.02.2 | 281 | 2 | 2 | 0 | 2026-01-30
1-08-004-0001 | CONDUIT,PVC,RIGID, 20X2500 MM.TIS.216 | D060 |  | 8005227006 | C-69-D-NPNSR.0107.02.2 | 281 | 6 | 6 | 0 | 2026-01-30
1-09-025-0038 | TRANSFORMER BUSHING COVERS | D060 |  | 8005227006 | C-69-D-NPNSR.0107.02.2 | 281 | 2 | 0 | 2 | 2026-01-30
1-09-025-0040 | DROPOUT FUSE CUTOUT COVERS | D060 |  | 8005227006 | C-69-D-NPNSR.0107.02.2 | 281 | 4 | 2 | 2 | 2026-01-30
9-04-002-0015 | STEEL 15 MM.,750 MM.LONG | D060 |  | 8005227006 | C-69-D-NPNSR.0107.02.2 | 281 | 5 | 0 | 5 | 2026-01-30
9-09-001-0037 | CONCRETE 1/2/4 | D060 |  | 8005227006 | C-69-D-NPNSR.0107.02.2 | 281 | 2 | 0 | 2 | 2026-01-30
9-09-001-1007 | WELDING POWDER, ST. WIRE 50 SQ.MM. TO GD | D060 |  | 8005227006 | C-69-D-NPNSR.0107.02.2 | 281 | 6 | 0 | 6 | 2026-01-30
1-00-004-0001 | ANCHOR,PLATE, CONCRETE 550X550X150 MM. | D060 |  | 8005227477 | C-69-D-NPNSR.0121.02.1 | 281 | 1 | 1 | 0 | 2026-01-30
1-01-010-0004 | ST. WIRE, STRANDED 50/7 SQ.MM.TIS.404 | D060 |  | 8005227477 | C-69-D-NPNSR.0121.02.1 | 281 | 33 | 33 | 0 | 2026-01-30
1-01-011-0201 | BOLT,MACHINE M.16X170 MM. | D060 |  | 8005227477 | C-69-D-NPNSR.0121.02.1 | 281 | 1 | 1 | 0 | 2026-01-30
1-01-011-0203 | BOLT,MACHINE M.16X250 MM. | D060 |  | 8005227477 | C-69-D-NPNSR.0121.02.1 | 281 | 1 | 1 | 0 | 2026-01-30
1-01-018-0100 | WASHER,PLAIN,SQUARE, 52X52X4.5 MM. | D060 |  | 8005227477 | C-69-D-NPNSR.0121.02.1 | 281 | 2 | 2 | 0 | 2026-01-30
1-01-021-0000 | ROD,ANCHOR,ROUND EYE M.16, 2 M.LONG | D060 |  | 8005227477 | C-69-D-NPNSR.0121.02.1 | 281 | 1 | 1 | 0 | 2026-01-30
1-01-021-0300 | ANCLE GUY ATTACHMENT 30 DEG. | D060 |  | 8005227477 | C-69-D-NPNSR.0121.02.1 | 281 | 1 | 1 | 0 | 2026-01-30
1-01-021-0304 | THIMBLE,GUY,FOR STEEL WIRE 50-95 SQ.MM. | D060 |  | 8005227477 | C-69-D-NPNSR.0121.02.1 | 281 | 1 | 1 | 0 | 2026-01-30
1-01-022-0002 | GROUND ROD,60X60X5 MM. 2 M.LONG | D060 |  | 8005227477 | C-69-D-NPNSR.0121.02.1 | 281 | 1 | 1 | 0 | 2026-01-30
1-01-023-0000 | CLAMP,SINGLE U-BOLT,M.8 (WIRE ROPE CLIP) | D060 |  | 8005227477 | C-69-D-NPNSR.0121.02.1 | 281 | 6 | 6 | 0 | 2026-01-30
1-02-007-0002 | CABLE,AL,750 V,50 SQ.MM. TIS.293 | D060 |  | 8005227477 | C-69-D-NPNSR.0121.02.1 | 281 | 65 | 65 | 0 | 2026-01-30
1-02-018-0001 | TAPE,PVC,O/D,0.18X19X10,000 MM. TIS.386 | D060 |  | 8005227477 | C-69-D-NPNSR.0121.02.1 | 281 | 1 | 1 | 0 | 2026-01-30
1-02-026-0301 | PREFORMED D/E, AW 50 SQ.MM. | D060 |  | 8005227477 | C-69-D-NPNSR.0121.02.1 | 281 | 2 | 2 | 0 | 2026-01-30
1-02-030-0102 | CONN.,PG,DOUBLE BOLT,AL 25-95 SQ.MM. | D060 |  | 8005227477 | C-69-D-NPNSR.0121.02.1 | 281 | 1 | 1 | 0 | 2026-01-30
1-02-032-0012 | H-CONNCTOR,MAIN AL 50-95,TAP AL/CU 50-95 | D060 |  | 8005227477 | C-69-D-NPNSR.0121.02.1 | 281 | 1 | 1 | 0 | 2026-01-30
1-03-003-0000 | INSULATOR,SPOOL,CLASS 53-2 TIS.227 | D060 |  | 8005227477 | C-69-D-NPNSR.0121.02.1 | 281 | 2 | 2 | 0 | 2026-01-30
1-03-003-0100 | INSULATOR,STRAIN,CLASS 54-1 TIS.280 | D060 |  | 8005227477 | C-69-D-NPNSR.0121.02.1 | 281 | 1 | 1 | 0 | 2026-01-30
1-03-013-0100 | CLEVIS,FLAT STEEL 4 1/4,INSULATOR,53-2 | D060 |  | 8005227477 | C-69-D-NPNSR.0121.02.1 | 281 | 2 | 2 | 0 | 2026-01-30
1-04-000-0300 | S.A. 250-500 V. 2.5-5.0 KA | D060 |  | 8005227477 | C-69-D-NPNSR.0121.02.1 | 281 | 1 | 1 | 0 | 2026-01-30
1-08-004-0001 | CONDUIT,PVC,RIGID, 20X2500 MM.TIS.216 | D060 |  | 8005227477 | C-69-D-NPNSR.0121.02.1 | 281 | 3 | 3 | 0 | 2026-01-30
9-09-001-0035 | คอมปาวด์ช่วยการสัมผัสทางไฟฟ้า | D060 |  | 8005227477 | C-69-D-NPNSR.0121.02.1 | 281 | 0.01 | 0 | 0.01 | 2026-01-30
9-09-001-1007 | WELDING POWDER, ST. WIRE 50 SQ.MM. TO GD | D060 |  | 8005227477 | C-69-D-NPNSR.0121.02.1 | 281 | 3 | 0 | 3 | 2026-01-30
1-00-001-0001 | POLE 8 M. | D060 |  | 8005228097 | C-69-D-NGECS.0014.01.1 | 281 | 4 | 0 | 4 | 2026-02-02
1-00-004-0001 | ANCHOR,PLATE, CONCRETE 550X550X150 MM. | D060 |  | 8005228097 | C-69-D-NGECS.0014.01.1 | 281 | 2 | 0 | 2 | 2026-02-02
1-01-010-0004 | ST. WIRE, STRANDED 50/7 SQ.MM.TIS.404 | D060 |  | 8005228097 | C-69-D-NGECS.0014.01.1 | 281 | 44 | 0 | 44 | 2026-02-02
1-01-011-0201 | BOLT,MACHINE M.16X170 MM. | D060 |  | 8005228097 | C-69-D-NGECS.0014.01.1 | 281 | 6 | 0 | 6 | 2026-02-02
1-01-011-0202 | BOLT,MACHINE M.16X200 MM. | D060 |  | 8005228097 | C-69-D-NGECS.0014.01.1 | 281 | 5 | 0 | 5 | 2026-02-02
1-01-018-0100 | WASHER,PLAIN,SQUARE, 52X52X4.5 MM. | D060 |  | 8005228097 | C-69-D-NGECS.0014.01.1 | 281 | 7 | 0 | 7 | 2026-02-02
1-01-021-0000 | ROD,ANCHOR,ROUND EYE M.16, 2 M.LONG | D060 |  | 8005228097 | C-69-D-NGECS.0014.01.1 | 281 | 2 | 0 | 2 | 2026-02-02
1-01-021-0300 | ANCLE GUY ATTACHMENT 30 DEG. | D060 |  | 8005228097 | C-69-D-NGECS.0014.01.1 | 281 | 2 | 0 | 2 | 2026-02-02
1-01-021-0304 | THIMBLE,GUY,FOR STEEL WIRE 50-95 SQ.MM. | D060 |  | 8005228097 | C-69-D-NGECS.0014.01.1 | 281 | 2 | 0 | 2 | 2026-02-02
1-01-022-0002 | GROUND ROD,60X60X5 MM. 2 M.LONG | D060 |  | 8005228097 | C-69-D-NGECS.0014.01.1 | 281 | 1 | 0 | 1 | 2026-02-02
1-01-023-0000 | CLAMP,SINGLE U-BOLT,M.8 (WIRE ROPE CLIP) | D060 |  | 8005228097 | C-69-D-NGECS.0014.01.1 | 281 | 12 | 0 | 12 | 2026-02-02
1-02-007-0002 | CABLE,AL,750 V,50 SQ.MM. TIS.293 | D060 |  | 8005228097 | C-69-D-NGECS.0014.01.1 | 281 | 310 | 0 | 310 | 2026-02-02
1-02-018-0001 | TAPE,PVC,O/D,0.18X19X10,000 MM. TIS.386 | D060 |  | 8005228097 | C-69-D-NGECS.0014.01.1 | 281 | 1 | 0 | 1 | 2026-02-02
1-02-020-0002 | TIE WIRE,AL 4.0 MM. | D060 |  | 8005228097 | C-69-D-NGECS.0014.01.1 | 281 | 0.26 | 0 | 0.26 | 2026-02-02
1-02-026-0301 | PREFORMED D/E, AW 50 SQ.MM. | D060 |  | 8005228097 | C-69-D-NGECS.0014.01.1 | 281 | 8 | 0 | 8 | 2026-02-02
1-02-030-0102 | CONN.,PG,DOUBLE BOLT,AL 25-95 SQ.MM. | D060 |  | 8005228097 | C-69-D-NGECS.0014.01.1 | 281 | 1 | 0 | 1 | 2026-02-02
1-02-032-0012 | H-CONNCTOR,MAIN AL 50-95,TAP AL/CU 50-95 | D060 |  | 8005228097 | C-69-D-NGECS.0014.01.1 | 281 | 2 | 0 | 2 | 2026-02-02
1-03-003-0000 | INSULATOR,SPOOL,CLASS 53-2 TIS.227 | D060 |  | 8005228097 | C-69-D-NGECS.0014.01.1 | 281 | 12 | 0 | 12 | 2026-02-02
1-03-003-0100 | INSULATOR,STRAIN,CLASS 54-1 TIS.280 | D060 |  | 8005228097 | C-69-D-NGECS.0014.01.1 | 281 | 2 | 0 | 2 | 2026-02-02
1-03-013-0000 | RACK, 2X200 MM. EXT.BACK | D060 |  | 8005228097 | C-69-D-NGECS.0014.01.1 | 281 | 6 | 0 | 6 | 2026-02-02
1-04-000-0300 | S.A. 250-500 V. 2.5-5.0 KA | D060 |  | 8005228097 | C-69-D-NGECS.0014.01.1 | 281 | 1 | 0 | 1 | 2026-02-02
1-08-004-0001 | CONDUIT,PVC,RIGID, 20X2500 MM.TIS.216 | D060 |  | 8005228097 | C-69-D-NGECS.0014.01.1 | 281 | 3 | 0 | 3 | 2026-02-02
9-09-001-0035 | คอมปาวด์ช่วยการสัมผัสทางไฟฟ้า | D060 |  | 8005228097 | C-69-D-NGECS.0014.01.1 | 281 | 0.01 | 0 | 0.01 | 2026-02-02
9-09-001-1007 | WELDING POWDER, ST. WIRE 50 SQ.MM. TO GD | D060 |  | 8005228097 | C-69-D-NGECS.0014.01.1 | 281 | 3 | 0 | 3 | 2026-02-02
1-00-011-0000 | CROSSARM 100X100X1,500 MM. | D060 |  | 8005228259 | C-69-D-BPGCS.0022.02.2 | 281 | 1 | 1 | 0 | 2026-02-02
1-00-011-0001 | CROSSARM 100X100X2,500 MM. | D060 |  | 8005228259 | C-69-D-BPGCS.0022.02.2 | 281 | 1 | 1 | 0 | 2026-02-02
1-01-010-0004 | ST. WIRE, STRANDED 50/7 SQ.MM.TIS.404 | D060 |  | 8005228259 | C-69-D-BPGCS.0022.02.2 | 281 | 61 | 61 | 0 | 2026-02-02
1-01-011-0200 | BOLT,MACHINE M.16X130 MM. | D060 |  | 8005228259 | C-69-D-BPGCS.0022.02.2 | 281 | 6 | 6 | 0 | 2026-02-02
1-01-011-0203 | BOLT,MACHINE M.16X250 MM. | D060 |  | 8005228259 | C-69-D-BPGCS.0022.02.2 | 281 | 4 | 4 | 0 | 2026-02-02
1-01-011-0204 | BOLT,MACHINE M.16X300 MM. | D060 |  | 8005228259 | C-69-D-BPGCS.0022.02.2 | 281 | 1 | 1 | 0 | 2026-02-02
1-01-011-0205 | BOLT,MACHINE M.16X350 MM. | D060 |  | 8005228259 | C-69-D-BPGCS.0022.02.2 | 281 | 1 | 1 | 0 | 2026-02-02
1-01-018-0100 | WASHER,PLAIN,SQUARE, 52X52X4.5 MM. | D060 |  | 8005228259 | C-69-D-BPGCS.0022.02.2 | 281 | 11 | 11 | 0 | 2026-02-02
1-01-018-0301 | WASHER,LOCK,SPRING,SIZE 16 MM.,TIS.259 | D060 |  | 8005228259 | C-69-D-BPGCS.0022.02.2 | 281 | 3 | 3 | 0 | 2026-02-02
1-01-020-0001 | BRACE,FLAT,FOR CROSSARM 30X6X760 MM. | D060 |  | 8005228259 | C-69-D-BPGCS.0022.02.2 | 281 | 4 | 4 | 0 | 2026-02-02
1-01-022-0002 | GROUND ROD,60X60X5 MM. 2 M.LONG | D060 |  | 8005228259 | C-69-D-BPGCS.0022.02.2 | 281 | 4 | 4 | 0 | 2026-02-02
1-01-023-0000 | CLAMP,SINGLE U-BOLT,M.8 (WIRE ROPE CLIP) | D060 |  | 8005228259 | C-69-D-BPGCS.0022.02.2 | 281 | 2 | 2 | 0 | 2026-02-02
1-02-005-0000 | CABLE,AERIAL,AL 22 KV. 1X50 SQ.MM. | D060 |  | 8005228259 | C-69-D-BPGCS.0022.02.2 | 281 | 9 | 9 | 0 | 2026-02-02
1-02-007-0002 | CABLE,AL,750 V,50 SQ.MM. TIS.293 | D060 |  | 8005228259 | C-69-D-BPGCS.0022.02.2 | 281 | 18 | 18 | 0 | 2026-02-02
1-02-018-0001 | TAPE,PVC,O/D,0.18X19X10,000 MM. TIS.386 | D060 |  | 8005228259 | C-69-D-BPGCS.0022.02.2 | 281 | 1 | 1 | 0 | 2026-02-02
1-02-018-0008 | EPR, HIGH-VOLTAGE INSULATING TAPE | D060 |  | 8005228259 | C-69-D-BPGCS.0022.02.2 | 281 | 2 | 2 | 0 | 2026-02-02
1-02-020-0002 | TIE WIRE,AL 4.0 MM. | D060 |  | 8005228259 | C-69-D-BPGCS.0022.02.2 | 281 | 1 | 1 | 0 | 2026-02-02
1-02-030-0102 | CONN.,PG,DOUBLE BOLT,AL 25-95 SQ.MM. | D060 |  | 8005228259 | C-69-D-BPGCS.0022.02.2 | 281 | 5 | 5 | 0 | 2026-02-02
1-02-033-0005 | HOTLINE BAIL-CLAMP,MAIN 35-70 SQ.MM. | D060 |  | 8005228259 | C-69-D-BPGCS.0022.02.2 | 281 | 2 | 2 | 0 | 2026-02-02
1-02-033-0104 | HOTLINE CLAMP,MAIN35-185,TAP50-185SQ.MM. | D060 |  | 8005228259 | C-69-D-BPGCS.0022.02.2 | 281 | 2 | 2 | 0 | 2026-02-02
1-02-042-0102 | CABLE LUG,NEMA 2-HOLE,AL 50 SQ.MM. | D060 |  | 8005228259 | C-69-D-BPGCS.0022.02.2 | 281 | 8 | 8 | 0 | 2026-02-02
1-02-042-0400 | PIN TERMINAL,FOR AL.CONDUCTOR 50 SQ.MM. | D060 |  | 8005228259 | C-69-D-BPGCS.0022.02.2 | 281 | 2 | 2 | 0 | 2026-02-02
1-03-003-0000 | INSULATOR,SPOOL,CLASS 53-2 TIS.227 | D060 |  | 8005228259 | C-69-D-BPGCS.0022.02.2 | 281 | 2 | 2 | 0 | 2026-02-02
1-04-000-0007 | S.A., 21 KV.5 KA.,WITHOUT BRACKET | D060 |  | 8005228259 | C-69-D-BPGCS.0022.02.2 | 281 | 2 | 2 | 0 | 2026-02-02
1-04-000-0300 | S.A. 250-500 V. 2.5-5.0 KA | D060 |  | 8005228259 | C-69-D-BPGCS.0022.02.2 | 281 | 1 | 1 | 0 | 2026-02-02
1-04-001-0002 | DROPOUT,FUSE,22 KV.100 A.12 KA | D060 |  | 8005228259 | C-69-D-BPGCS.0022.02.2 | 281 | 2 | 2 | 0 | 2026-02-02
1-04-002-0013 | H.R.C. FUSE, BLADE CONTACT, 100 A | D060 |  | 8005228259 | C-69-D-BPGCS.0022.02.2 | 281 | 1 | 1 | 0 | 2026-02-02
1-04-002-0100 | L.T. FUSE-SWITCHES 1X400 A. 500 V. | D060 |  | 8005228259 | C-69-D-BPGCS.0022.02.2 | 281 | 1 | 1 | 0 | 2026-02-02
1-04-003-0002 | FUSE LINK 22 KV. 3 A.EEI-NEMA TYPE K | D060 |  | 8005228259 | C-69-D-BPGCS.0022.02.2 | 281 | 2 | 2 | 0 | 2026-02-02
1-05-010-0003 | BRACKET,ST.,FOR TR. SECONDARY LEAD | D060 |  | 8005228259 | C-69-D-BPGCS.0022.02.2 | 281 | 2 | 2 | 0 | 2026-02-02
1-08-004-0001 | CONDUIT,PVC,RIGID, 20X2500 MM.TIS.216 | D060 |  | 8005228259 | C-69-D-BPGCS.0022.02.2 | 281 | 9 | 9 | 0 | 2026-02-02
1-09-025-0038 | TRANSFORMER BUSHING COVERS | D060 |  | 8005228259 | C-69-D-BPGCS.0022.02.2 | 281 | 2 | 2 | 0 | 2026-02-02
1-09-025-0040 | DROPOUT FUSE CUTOUT COVERS | D060 |  | 8005228259 | C-69-D-BPGCS.0022.02.2 | 281 | 2 | 2 | 0 | 2026-02-02
1-09-025-0041 | LIGHTNING ARRESTER COVERS | D060 |  | 8005228259 | C-69-D-BPGCS.0022.02.2 | 281 | 2 | 2 | 0 | 2026-02-02
9-09-001-1007 | WELDING POWDER, ST. WIRE 50 SQ.MM. TO GD | D060 |  | 8005228259 | C-69-D-BPGCS.0022.02.2 | 281 | 9 | 0 | 9 | 2026-02-02
1-00-001-0012 | POLE 12.2 M. | D060 |  | 8005228275 | C-69-D-BPGCS.0027.03.1 | 281 | 1 | 0 | 1 | 2026-02-02
1-00-011-0001 | CROSSARM 100X100X2,500 MM. | D060 |  | 8005228275 | C-69-D-BPGCS.0027.03.1 | 281 | 1 | 1 | 0 | 2026-02-02
1-00-011-0004 | CROSSARM (FOR D/E) 120X120X2,500 MM. | D060 |  | 8005228275 | C-69-D-BPGCS.0027.03.1 | 281 | 4 | 4 | 0 | 2026-02-02
1-01-010-0000 | WIRE,ST. SOLID DIA. 4.0 MM.TIS.71 | D060 |  | 8005228275 | C-69-D-BPGCS.0027.03.1 | 281 | 1.1 | 1.1 | 0 | 2026-02-02
1-01-011-0200 | BOLT,MACHINE M.16X130 MM. | D060 |  | 8005228275 | C-69-D-BPGCS.0027.03.1 | 281 | 2 | 2 | 0 | 2026-02-02
1-01-011-0201 | BOLT,MACHINE M.16X170 MM. | D060 |  | 8005228275 | C-69-D-BPGCS.0027.03.1 | 281 | 6 | 6 | 0 | 2026-02-02
1-01-011-0202 | BOLT,MACHINE M.16X200 MM. | D060 |  | 8005228275 | C-69-D-BPGCS.0027.03.1 | 281 | 1 | 1 | 0 | 2026-02-02
1-01-011-0203 | BOLT,MACHINE M.16X250 MM. | D060 |  | 8005228275 | C-69-D-BPGCS.0027.03.1 | 281 | 2 | 2 | 0 | 2026-02-02
1-01-011-0204 | BOLT,MACHINE M.16X300 MM. | D060 |  | 8005228275 | C-69-D-BPGCS.0027.03.1 | 281 | 1 | 1 | 0 | 2026-02-02
1-01-011-0208 | BOLT,MACHINE M.16X500 MM. | D060 |  | 8005228275 | C-69-D-BPGCS.0027.03.1 | 281 | 1 | 1 | 0 | 2026-02-02
1-01-013-0002 | BOLT,DOUBLE ARMING,ROUND EYE M.16X500MM. | D060 |  | 8005228275 | C-69-D-BPGCS.0027.03.1 | 281 | 7 | 7 | 0 | 2026-02-02
1-01-018-0001 | NUT,EYE M.16 DIN 582 | D060 |  | 8005228275 | C-69-D-BPGCS.0027.03.1 | 281 | 3 | 3 | 0 | 2026-02-02
1-01-018-0100 | WASHER,PLAIN,SQUARE, 52X52X4.5 MM. | D060 |  | 8005228275 | C-69-D-BPGCS.0027.03.1 | 281 | 43 | 43 | 0 | 2026-02-02
1-01-018-0201 | WASHER,SQUARE,CURVED 60X60X5 MM. | D060 |  | 8005228275 | C-69-D-BPGCS.0027.03.1 | 281 | 6 | 6 | 0 | 2026-02-02
1-01-018-0301 | WASHER,LOCK,SPRING,SIZE 16 MM.,TIS.259 | D060 |  | 8005228275 | C-69-D-BPGCS.0027.03.1 | 281 | 6 | 6 | 0 | 2026-02-02
1-01-020-0001 | BRACE,FLAT,FOR CROSSARM 30X6X760 MM. | D060 |  | 8005228275 | C-69-D-BPGCS.0027.03.1 | 281 | 10 | 10 | 0 | 2026-02-02
1-01-021-0304 | THIMBLE,GUY,FOR STEEL WIRE 50-95 SQ.MM. | D060 |  | 8005228275 | C-69-D-BPGCS.0027.03.1 | 281 | 1 | 1 | 0 | 2026-02-02
1-01-023-0000 | CLAMP,SINGLE U-BOLT,M.8 (WIRE ROPE CLIP) | D060 |  | 8005228275 | C-69-D-BPGCS.0027.03.1 | 281 | 10 | 10 | 0 | 2026-02-02
1-02-005-0000 | CABLE,AERIAL,AL 22 KV. 1X50 SQ.MM. | D060 |  | 8005228275 | C-69-D-BPGCS.0027.03.1 | 281 | 62 | 62 | 0 | 2026-02-02
1-02-020-0003 | COVERED TIE WIRE.AL.4.0 MM. | D060 |  | 8005228275 | C-69-D-BPGCS.0027.03.1 | 281 | 20.8 | 20.8 | 0 | 2026-02-02
1-02-026-0202 | PREFORMED D/E,SAC 22kV 50sq.mm. 21.80mm | D060 |  | 8005228275 | C-69-D-BPGCS.0027.03.1 | 281 | 9 | 9 | 0 | 2026-02-02
1-02-033-0006 | HOTLINE BAIL-CLAMP,MAIN 70-185 SQ.MM. | D060 |  | 8005228275 | C-69-D-BPGCS.0027.03.1 | 281 | 3 | 3 | 0 | 2026-02-02
1-02-033-0104 | HOTLINE CLAMP,MAIN35-185,TAP50-185SQ.MM. | D060 |  | 8005228275 | C-69-D-BPGCS.0027.03.1 | 281 | 3 | 0 | 3 | 2026-02-02
1-03-001-0002 | INSULATOR,LINE-POST, 22 KV.,57-2L,P/A | D060 |  | 8005228275 | C-69-D-BPGCS.0027.03.1 | 281 | 8 | 8 | 0 | 2026-02-02
1-03-002-0000 | INSULATOR,SUSPENSION,CLASS 52-1,TIS.354 | D060 |  | 8005228275 | C-69-D-BPGCS.0027.03.1 | 281 | 27 | 27 | 0 | 2026-02-02
1-03-014-0011 | CLEVIS,THIMBLE,FOR PREFORMED DEAD-END | D060 |  | 8005228275 | C-69-D-BPGCS.0027.03.1 | 281 | 9 | 9 | 0 | 2026-02-02
1-04-003-0004 | FUSE LINK 22 KV. 8 A.EEI-NEMA TYPE K | D060 |  | 8005228275 | C-69-D-BPGCS.0027.03.1 | 281 | 3 | 3 | 0 | 2026-02-02
1-09-025-0040 | DROPOUT FUSE CUTOUT COVERS | D060 |  | 8005228275 | C-69-D-BPGCS.0027.03.1 | 281 | 3 | 3 | 0 | 2026-02-02
9-09-001-0025 | CONCRETE 1/3/5 | D060 |  | 8005228275 | C-69-D-BPGCS.0027.03.1 | 281 | 0.75 | 0 | 0.75 | 2026-02-02
1-04-001-0002 | DROPOUT,FUSE,22 KV.100 A.12 KA | D060 |  | 8005228275 | C-69-D-BPGCS.0027.03.1 | 281 | 3 | 3 | 0 | 2026-02-02
1-01-011-0203 | BOLT,MACHINE M.16X250 MM. | D060 |  | 8005228276 | C-69-D-BPGCS.0027.03.1 | 281 | 2 | 2 | 0 | 2026-02-02
1-01-018-0100 | WASHER,PLAIN,SQUARE, 52X52X4.5 MM. | D060 |  | 8005228276 | C-69-D-BPGCS.0027.03.1 | 281 | 2 | 2 | 0 | 2026-02-02
1-02-020-0002 | TIE WIRE,AL 4.0 MM. | D060 |  | 8005228276 | C-69-D-BPGCS.0027.03.1 | 281 | 0.25 | 0.25 | 0 | 2026-02-02
1-03-003-0000 | INSULATOR,SPOOL,CLASS 53-2 TIS.227 | D060 |  | 8005228276 | C-69-D-BPGCS.0027.03.1 | 281 | 4 | 4 | 0 | 2026-02-02
1-03-013-0002 | RACK, 4X200 MM. EXT.BACK | D060 |  | 8005228276 | C-69-D-BPGCS.0027.03.1 | 281 | 1 | 1 | 0 | 2026-02-02
1-00-011-0000 | CROSSARM 100X100X1,500 MM. | D060 |  | 8005228287 | C-69-D-BPGCS.0023.02.2 | 281 | 1 | 1 | 0 | 2026-02-02
1-00-011-0001 | CROSSARM 100X100X2,500 MM. | D060 |  | 8005228287 | C-69-D-BPGCS.0023.02.2 | 281 | 1 | 1 | 0 | 2026-02-02
1-01-010-0004 | ST. WIRE, STRANDED 50/7 SQ.MM.TIS.404 | D060 |  | 8005228287 | C-69-D-BPGCS.0023.02.2 | 281 | 61 | 61 | 0 | 2026-02-02
1-01-011-0200 | BOLT,MACHINE M.16X130 MM. | D060 |  | 8005228287 | C-69-D-BPGCS.0023.02.2 | 281 | 6 | 6 | 0 | 2026-02-02
1-01-011-0203 | BOLT,MACHINE M.16X250 MM. | D060 |  | 8005228287 | C-69-D-BPGCS.0023.02.2 | 281 | 4 | 4 | 0 | 2026-02-02
1-01-011-0204 | BOLT,MACHINE M.16X300 MM. | D060 |  | 8005228287 | C-69-D-BPGCS.0023.02.2 | 281 | 1 | 1 | 0 | 2026-02-02
1-01-011-0205 | BOLT,MACHINE M.16X350 MM. | D060 |  | 8005228287 | C-69-D-BPGCS.0023.02.2 | 281 | 1 | 1 | 0 | 2026-02-02
1-01-018-0100 | WASHER,PLAIN,SQUARE, 52X52X4.5 MM. | D060 |  | 8005228287 | C-69-D-BPGCS.0023.02.2 | 281 | 11 | 11 | 0 | 2026-02-02
1-01-018-0301 | WASHER,LOCK,SPRING,SIZE 16 MM.,TIS.259 | D060 |  | 8005228287 | C-69-D-BPGCS.0023.02.2 | 281 | 3 | 3 | 0 | 2026-02-02
1-01-020-0001 | BRACE,FLAT,FOR CROSSARM 30X6X760 MM. | D060 |  | 8005228287 | C-69-D-BPGCS.0023.02.2 | 281 | 4 | 4 | 0 | 2026-02-02
1-01-022-0002 | GROUND ROD,60X60X5 MM. 2 M.LONG | D060 |  | 8005228287 | C-69-D-BPGCS.0023.02.2 | 281 | 4 | 4 | 0 | 2026-02-02
1-01-023-0000 | CLAMP,SINGLE U-BOLT,M.8 (WIRE ROPE CLIP) | D060 |  | 8005228287 | C-69-D-BPGCS.0023.02.2 | 281 | 2 | 2 | 0 | 2026-02-02
1-02-005-0000 | CABLE,AERIAL,AL 22 KV. 1X50 SQ.MM. | D060 |  | 8005228287 | C-69-D-BPGCS.0023.02.2 | 281 | 9 | 9 | 0 | 2026-02-02
1-02-007-0002 | CABLE,AL,750 V,50 SQ.MM. TIS.293 | D060 |  | 8005228287 | C-69-D-BPGCS.0023.02.2 | 281 | 18 | 18 | 0 | 2026-02-02
1-02-018-0001 | TAPE,PVC,O/D,0.18X19X10,000 MM. TIS.386 | D060 |  | 8005228287 | C-69-D-BPGCS.0023.02.2 | 281 | 1 | 1 | 0 | 2026-02-02
1-02-018-0008 | EPR, HIGH-VOLTAGE INSULATING TAPE | D060 |  | 8005228287 | C-69-D-BPGCS.0023.02.2 | 281 | 2 | 2 | 0 | 2026-02-02
1-02-020-0002 | TIE WIRE,AL 4.0 MM. | D060 |  | 8005228287 | C-69-D-BPGCS.0023.02.2 | 281 | 1 | 1 | 0 | 2026-02-02
1-02-030-0102 | CONN.,PG,DOUBLE BOLT,AL 25-95 SQ.MM. | D060 |  | 8005228287 | C-69-D-BPGCS.0023.02.2 | 281 | 5 | 5 | 0 | 2026-02-02
1-02-033-0005 | HOTLINE BAIL-CLAMP,MAIN 35-70 SQ.MM. | D060 |  | 8005228287 | C-69-D-BPGCS.0023.02.2 | 281 | 2 | 2 | 0 | 2026-02-02
1-02-033-0104 | HOTLINE CLAMP,MAIN35-185,TAP50-185SQ.MM. | D060 |  | 8005228287 | C-69-D-BPGCS.0023.02.2 | 281 | 2 | 2 | 0 | 2026-02-02
1-02-042-0102 | CABLE LUG,NEMA 2-HOLE,AL 50 SQ.MM. | D060 |  | 8005228287 | C-69-D-BPGCS.0023.02.2 | 281 | 8 | 8 | 0 | 2026-02-02
1-02-042-0400 | PIN TERMINAL,FOR AL.CONDUCTOR 50 SQ.MM. | D060 |  | 8005228287 | C-69-D-BPGCS.0023.02.2 | 281 | 2 | 2 | 0 | 2026-02-02
1-03-003-0000 | INSULATOR,SPOOL,CLASS 53-2 TIS.227 | D060 |  | 8005228287 | C-69-D-BPGCS.0023.02.2 | 281 | 2 | 2 | 0 | 2026-02-02
1-04-000-0007 | S.A., 21 KV.5 KA.,WITHOUT BRACKET | D060 |  | 8005228287 | C-69-D-BPGCS.0023.02.2 | 281 | 2 | 2 | 0 | 2026-02-02
1-04-000-0300 | S.A. 250-500 V. 2.5-5.0 KA | D060 |  | 8005228287 | C-69-D-BPGCS.0023.02.2 | 281 | 1 | 1 | 0 | 2026-02-02
1-04-001-0002 | DROPOUT,FUSE,22 KV.100 A.12 KA | D060 |  | 8005228287 | C-69-D-BPGCS.0023.02.2 | 281 | 2 | 2 | 0 | 2026-02-02
1-04-002-0013 | H.R.C. FUSE, BLADE CONTACT, 100 A | D060 |  | 8005228287 | C-69-D-BPGCS.0023.02.2 | 281 | 1 | 1 | 0 | 2026-02-02
1-04-002-0100 | L.T. FUSE-SWITCHES 1X400 A. 500 V. | D060 |  | 8005228287 | C-69-D-BPGCS.0023.02.2 | 281 | 1 | 1 | 0 | 2026-02-02
1-04-003-0002 | FUSE LINK 22 KV. 3 A.EEI-NEMA TYPE K | D060 |  | 8005228287 | C-69-D-BPGCS.0023.02.2 | 281 | 2 | 2 | 0 | 2026-02-02
1-05-010-0003 | BRACKET,ST.,FOR TR. SECONDARY LEAD | D060 |  | 8005228287 | C-69-D-BPGCS.0023.02.2 | 281 | 2 | 2 | 0 | 2026-02-02
1-08-004-0001 | CONDUIT,PVC,RIGID, 20X2500 MM.TIS.216 | D060 |  | 8005228287 | C-69-D-BPGCS.0023.02.2 | 281 | 9 | 9 | 0 | 2026-02-02
1-09-025-0038 | TRANSFORMER BUSHING COVERS | D060 |  | 8005228287 | C-69-D-BPGCS.0023.02.2 | 281 | 2 | 2 | 0 | 2026-02-02
1-09-025-0040 | DROPOUT FUSE CUTOUT COVERS | D060 |  | 8005228287 | C-69-D-BPGCS.0023.02.2 | 281 | 2 | 2 | 0 | 2026-02-02
1-09-025-0041 | LIGHTNING ARRESTER COVERS | D060 |  | 8005228287 | C-69-D-BPGCS.0023.02.2 | 281 | 2 | 2 | 0 | 2026-02-02
9-09-001-1007 | WELDING POWDER, ST. WIRE 50 SQ.MM. TO GD | D060 |  | 8005228287 | C-69-D-BPGCS.0023.02.2 | 281 | 9 | 0 | 9 | 2026-02-02
1-00-011-0000 | CROSSARM 100X100X1,500 MM. | D060 |  | 8005228291 | C-69-D-BPGCS.0021.02.2 | 281 | 1 | 1 | 0 | 2026-02-02
1-00-011-0001 | CROSSARM 100X100X2,500 MM. | D060 |  | 8005228291 | C-69-D-BPGCS.0021.02.2 | 281 | 1 | 1 | 0 | 2026-02-02
1-01-010-0004 | ST. WIRE, STRANDED 50/7 SQ.MM.TIS.404 | D060 |  | 8005228291 | C-69-D-BPGCS.0021.02.2 | 281 | 61 | 61 | 0 | 2026-02-02
1-01-011-0200 | BOLT,MACHINE M.16X130 MM. | D060 |  | 8005228291 | C-69-D-BPGCS.0021.02.2 | 281 | 6 | 6 | 0 | 2026-02-02
1-01-011-0203 | BOLT,MACHINE M.16X250 MM. | D060 |  | 8005228291 | C-69-D-BPGCS.0021.02.2 | 281 | 4 | 4 | 0 | 2026-02-02
1-01-011-0204 | BOLT,MACHINE M.16X300 MM. | D060 |  | 8005228291 | C-69-D-BPGCS.0021.02.2 | 281 | 1 | 1 | 0 | 2026-02-02
1-01-011-0205 | BOLT,MACHINE M.16X350 MM. | D060 |  | 8005228291 | C-69-D-BPGCS.0021.02.2 | 281 | 1 | 1 | 0 | 2026-02-02
1-01-018-0100 | WASHER,PLAIN,SQUARE, 52X52X4.5 MM. | D060 |  | 8005228291 | C-69-D-BPGCS.0021.02.2 | 281 | 11 | 11 | 0 | 2026-02-02
1-01-018-0301 | WASHER,LOCK,SPRING,SIZE 16 MM.,TIS.259 | D060 |  | 8005228291 | C-69-D-BPGCS.0021.02.2 | 281 | 3 | 3 | 0 | 2026-02-02
1-01-020-0001 | BRACE,FLAT,FOR CROSSARM 30X6X760 MM. | D060 |  | 8005228291 | C-69-D-BPGCS.0021.02.2 | 281 | 4 | 4 | 0 | 2026-02-02
1-01-022-0002 | GROUND ROD,60X60X5 MM. 2 M.LONG | D060 |  | 8005228291 | C-69-D-BPGCS.0021.02.2 | 281 | 4 | 4 | 0 | 2026-02-02
1-01-023-0000 | CLAMP,SINGLE U-BOLT,M.8 (WIRE ROPE CLIP) | D060 |  | 8005228291 | C-69-D-BPGCS.0021.02.2 | 281 | 2 | 2 | 0 | 2026-02-02
1-02-005-0000 | CABLE,AERIAL,AL 22 KV. 1X50 SQ.MM. | D060 |  | 8005228291 | C-69-D-BPGCS.0021.02.2 | 281 | 9 | 9 | 0 | 2026-02-02
1-02-007-0002 | CABLE,AL,750 V,50 SQ.MM. TIS.293 | D060 |  | 8005228291 | C-69-D-BPGCS.0021.02.2 | 281 | 18 | 18 | 0 | 2026-02-02
1-02-018-0001 | TAPE,PVC,O/D,0.18X19X10,000 MM. TIS.386 | D060 |  | 8005228291 | C-69-D-BPGCS.0021.02.2 | 281 | 1 | 1 | 0 | 2026-02-02
1-02-018-0008 | EPR, HIGH-VOLTAGE INSULATING TAPE | D060 |  | 8005228291 | C-69-D-BPGCS.0021.02.2 | 281 | 2 | 2 | 0 | 2026-02-02
1-02-020-0002 | TIE WIRE,AL 4.0 MM. | D060 |  | 8005228291 | C-69-D-BPGCS.0021.02.2 | 281 | 1 | 1 | 0 | 2026-02-02
1-02-030-0102 | CONN.,PG,DOUBLE BOLT,AL 25-95 SQ.MM. | D060 |  | 8005228291 | C-69-D-BPGCS.0021.02.2 | 281 | 5 | 5 | 0 | 2026-02-02
1-02-033-0005 | HOTLINE BAIL-CLAMP,MAIN 35-70 SQ.MM. | D060 |  | 8005228291 | C-69-D-BPGCS.0021.02.2 | 281 | 2 | 2 | 0 | 2026-02-02
1-02-033-0104 | HOTLINE CLAMP,MAIN35-185,TAP50-185SQ.MM. | D060 |  | 8005228291 | C-69-D-BPGCS.0021.02.2 | 281 | 2 | 2 | 0 | 2026-02-02
1-02-042-0102 | CABLE LUG,NEMA 2-HOLE,AL 50 SQ.MM. | D060 |  | 8005228291 | C-69-D-BPGCS.0021.02.2 | 281 | 8 | 8 | 0 | 2026-02-02
1-02-042-0400 | PIN TERMINAL,FOR AL.CONDUCTOR 50 SQ.MM. | D060 |  | 8005228291 | C-69-D-BPGCS.0021.02.2 | 281 | 2 | 2 | 0 | 2026-02-02
1-03-003-0000 | INSULATOR,SPOOL,CLASS 53-2 TIS.227 | D060 |  | 8005228291 | C-69-D-BPGCS.0021.02.2 | 281 | 2 | 2 | 0 | 2026-02-02
1-04-000-0007 | S.A., 21 KV.5 KA.,WITHOUT BRACKET | D060 |  | 8005228291 | C-69-D-BPGCS.0021.02.2 | 281 | 2 | 2 | 0 | 2026-02-02
1-04-000-0300 | S.A. 250-500 V. 2.5-5.0 KA | D060 |  | 8005228291 | C-69-D-BPGCS.0021.02.2 | 281 | 1 | 1 | 0 | 2026-02-02
1-04-001-0002 | DROPOUT,FUSE,22 KV.100 A.12 KA | D060 |  | 8005228291 | C-69-D-BPGCS.0021.02.2 | 281 | 2 | 2 | 0 | 2026-02-02
1-04-002-0013 | H.R.C. FUSE, BLADE CONTACT, 100 A | D060 |  | 8005228291 | C-69-D-BPGCS.0021.02.2 | 281 | 1 | 1 | 0 | 2026-02-02
1-04-002-0100 | L.T. FUSE-SWITCHES 1X400 A. 500 V. | D060 |  | 8005228291 | C-69-D-BPGCS.0021.02.2 | 281 | 1 | 1 | 0 | 2026-02-02
1-04-003-0002 | FUSE LINK 22 KV. 3 A.EEI-NEMA TYPE K | D060 |  | 8005228291 | C-69-D-BPGCS.0021.02.2 | 281 | 2 | 2 | 0 | 2026-02-02
1-05-010-0003 | BRACKET,ST.,FOR TR. SECONDARY LEAD | D060 |  | 8005228291 | C-69-D-BPGCS.0021.02.2 | 281 | 2 | 2 | 0 | 2026-02-02
1-08-004-0001 | CONDUIT,PVC,RIGID, 20X2500 MM.TIS.216 | D060 |  | 8005228291 | C-69-D-BPGCS.0021.02.2 | 281 | 9 | 9 | 0 | 2026-02-02
1-09-025-0038 | TRANSFORMER BUSHING COVERS | D060 |  | 8005228291 | C-69-D-BPGCS.0021.02.2 | 281 | 2 | 2 | 0 | 2026-02-02
1-09-025-0040 | DROPOUT FUSE CUTOUT COVERS | D060 |  | 8005228291 | C-69-D-BPGCS.0021.02.2 | 281 | 2 | 2 | 0 | 2026-02-02
1-09-025-0041 | LIGHTNING ARRESTER COVERS | D060 |  | 8005228291 | C-69-D-BPGCS.0021.02.2 | 281 | 2 | 2 | 0 | 2026-02-02
9-09-001-1007 | WELDING POWDER, ST. WIRE 50 SQ.MM. TO GD | D060 |  | 8005228291 | C-69-D-BPGCS.0021.02.2 | 281 | 9 | 0 | 9 | 2026-02-02
1-01-010-0002 | ST. WIRE, STRANDED 25 SQ.MM.TIS.404 | D060 |  | 8005228293 | C-69-D-BPGCS.0021.03.1 | 281 | 0.6 | 0.6 | 0 | 2026-02-02
1-01-011-0206 | BOLT,MACHINE M.16X400 MM. | D060 |  | 8005228293 | C-69-D-BPGCS.0021.03.1 | 281 | 2 | 2 | 0 | 2026-02-02
1-01-018-0100 | WASHER,PLAIN,SQUARE, 52X52X4.5 MM. | D060 |  | 8005228293 | C-69-D-BPGCS.0021.03.1 | 281 | 2 | 0 | 2 | 2026-02-02
1-01-023-0000 | CLAMP,SINGLE U-BOLT,M.8 (WIRE ROPE CLIP) | D060 |  | 8005228293 | C-69-D-BPGCS.0021.03.1 | 281 | 2 | 2 | 0 | 2026-02-02
1-01-023-0201 | GW SUPPORT AND CLAMP,FOR POLE | D060 |  | 8005228293 | C-69-D-BPGCS.0021.03.1 | 281 | 1 | 1 | 0 | 2026-02-02
1-02-044-0112 | BRACKET,SAC CORNER SUPPORT, 22-33 KV | D060 |  | 8005228293 | C-69-D-BPGCS.0021.03.1 | 281 | 1 | 1 | 0 | 2026-02-02
1-03-001-0002 | INSULATOR,LINE-POST, 22 KV.,57-2L,P/A | D060 |  | 8005228293 | C-69-D-BPGCS.0021.03.1 | 281 | 3 | 3 | 0 | 2026-02-02
1-00-011-0000 | CROSSARM 100X100X1,500 MM. | D060 |  | 8005228924 | C-69-D-NGECS.0011.02.2 | 281 | 1 | 1 | 0 | 2026-03-16
1-00-011-0001 | CROSSARM 100X100X2,500 MM. | D060 |  | 8005228924 | C-69-D-NGECS.0011.02.2 | 281 | 1 | 1 | 0 | 2026-03-16
1-01-010-0004 | ST. WIRE, STRANDED 50/7 SQ.MM.TIS.404 | D060 |  | 8005228924 | C-69-D-NGECS.0011.02.2 | 281 | 51 | 51 | 0 | 2026-03-16
1-01-011-0200 | BOLT,MACHINE M.16X130 MM. | D060 |  | 8005228924 | C-69-D-NGECS.0011.02.2 | 281 | 6 | 6 | 0 | 2026-03-16
1-01-011-0204 | BOLT,MACHINE M.16X300 MM. | D060 |  | 8005228924 | C-69-D-NGECS.0011.02.2 | 281 | 4 | 4 | 0 | 2026-03-16
1-01-011-0205 | BOLT,MACHINE M.16X350 MM. | D060 |  | 8005228924 | C-69-D-NGECS.0011.02.2 | 281 | 1 | 1 | 0 | 2026-03-16
1-01-011-0206 | BOLT,MACHINE M.16X400 MM. | D060 |  | 8005228924 | C-69-D-NGECS.0011.02.2 | 281 | 1 | 1 | 0 | 2026-03-16
1-01-018-0100 | WASHER,PLAIN,SQUARE, 52X52X4.5 MM. | D060 |  | 8005228924 | C-69-D-NGECS.0011.02.2 | 281 | 11 | 11 | 0 | 2026-03-16
1-01-018-0301 | WASHER,LOCK,SPRING,SIZE 16 MM.,TIS.259 | D060 |  | 8005228924 | C-69-D-NGECS.0011.02.2 | 281 | 3 | 3 | 0 | 2026-03-16
1-01-020-0001 | BRACE,FLAT,FOR CROSSARM 30X6X760 MM. | D060 |  | 8005228924 | C-69-D-NGECS.0011.02.2 | 281 | 4 | 4 | 0 | 2026-03-16
1-01-022-0002 | GROUND ROD,60X60X5 MM. 2 M.LONG | D060 |  | 8005228924 | C-69-D-NGECS.0011.02.2 | 281 | 3 | 3 | 0 | 2026-03-16
1-01-023-0000 | CLAMP,SINGLE U-BOLT,M.8 (WIRE ROPE CLIP) | D060 |  | 8005228924 | C-69-D-NGECS.0011.02.2 | 281 | 8 | 8 | 0 | 2026-03-16
1-02-005-0000 | CABLE,AERIAL,AL 22 KV. 1X50 SQ.MM. | D060 |  | 8005228924 | C-69-D-NGECS.0011.02.2 | 281 | 9 | 9 | 0 | 2026-03-16
1-02-007-0002 | CABLE,AL,750 V,50 SQ.MM. TIS.293 | D060 |  | 8005228924 | C-69-D-NGECS.0011.02.2 | 281 | 18 | 18 | 0 | 2026-03-16
1-02-018-0001 | TAPE,PVC,O/D,0.18X19X10,000 MM. TIS.386 | D060 |  | 8005228924 | C-69-D-NGECS.0011.02.2 | 281 | 1 | 1 | 0 | 2026-03-16
1-02-020-0002 | TIE WIRE,AL 4.0 MM. | D060 |  | 8005228924 | C-69-D-NGECS.0011.02.2 | 281 | 1 | 1 | 0 | 2026-03-16
1-02-030-0102 | CONN.,PG,DOUBLE BOLT,AL 25-95 SQ.MM. | D060 |  | 8005228924 | C-69-D-NGECS.0011.02.2 | 281 | 5 | 5 | 0 | 2026-03-16
1-02-032-0012 | H-CONNCTOR,MAIN AL 50-95,TAP AL/CU 50-95 | D060 |  | 8005228924 | C-69-D-NGECS.0011.02.2 | 281 | 1 | 1 | 0 | 2026-03-16
1-02-033-0006 | HOTLINE BAIL-CLAMP,MAIN 70-185 SQ.MM. | D060 |  | 8005228924 | C-69-D-NGECS.0011.02.2 | 281 | 2 | 2 | 0 | 2026-03-16
1-02-033-0104 | HOTLINE CLAMP,MAIN35-185,TAP50-185SQ.MM. | D060 |  | 8005228924 | C-69-D-NGECS.0011.02.2 | 281 | 2 | 2 | 0 | 2026-03-16
1-02-042-0102 | CABLE LUG,NEMA 2-HOLE,AL 50 SQ.MM. | D060 |  | 8005228924 | C-69-D-NGECS.0011.02.2 | 281 | 8 | 8 | 0 | 2026-03-16
1-02-042-0400 | PIN TERMINAL,FOR AL.CONDUCTOR 50 SQ.MM. | D060 |  | 8005228924 | C-69-D-NGECS.0011.02.2 | 281 | 2 | 2 | 0 | 2026-03-16
1-03-003-0000 | INSULATOR,SPOOL,CLASS 53-2 TIS.227 | D060 |  | 8005228924 | C-69-D-NGECS.0011.02.2 | 281 | 2 | 2 | 0 | 2026-03-16
1-04-000-0300 | S.A. 250-500 V. 2.5-5.0 KA | D060 |  | 8005228924 | C-69-D-NGECS.0011.02.2 | 281 | 1 | 1 | 0 | 2026-03-16
1-04-001-0002 | DROPOUT,FUSE,22 KV.100 A.12 KA | D060 |  | 8005228924 | C-69-D-NGECS.0011.02.2 | 281 | 2 | 2 | 0 | 2026-03-16
1-04-002-0102 | FSD, FULL INSULATED, 1X400A, 400V | D060 |  | 8005228924 | C-69-D-NGECS.0011.02.2 | 281 | 1 | 1 | 0 | 2026-03-16
1-04-003-0002 | FUSE LINK 22 KV. 3 A.EEI-NEMA TYPE K | D060 |  | 8005228924 | C-69-D-NGECS.0011.02.2 | 281 | 2 | 2 | 0 | 2026-03-16
1-05-010-0003 | BRACKET,ST.,FOR TR. SECONDARY LEAD | D060 |  | 8005228924 | C-69-D-NGECS.0011.02.2 | 281 | 2 | 2 | 0 | 2026-03-16
1-08-004-0001 | CONDUIT,PVC,RIGID, 20X2500 MM.TIS.216 | D060 |  | 8005228924 | C-69-D-NGECS.0011.02.2 | 281 | 6 | 6 | 0 | 2026-03-16
1-09-025-0040 | DROPOUT FUSE CUTOUT COVERS | D060 |  | 8005228924 | C-69-D-NGECS.0011.02.2 | 281 | 2 | 2 | 0 | 2026-03-16
9-04-002-0015 | STEEL 15 MM.,750 MM.LONG | D060 |  | 8005228924 | C-69-D-NGECS.0011.02.2 | 281 | 5 | 0 | 5 | 2026-03-16
9-09-001-0037 | CONCRETE 1/2/4 | D060 |  | 8005228924 | C-69-D-NGECS.0011.02.2 | 281 | 2 | 0 | 2 | 2026-03-16
9-09-001-1007 | WELDING POWDER, ST. WIRE 50 SQ.MM. TO GD | D060 |  | 8005228924 | C-69-D-NGECS.0011.02.2 | 281 | 6 | 0 | 6 | 2026-03-16
1-04-002-0014 | H.R.C. FUSE, BLADE CONTACT, 160 A | D060 |  | 8005228924 | C-69-D-NGECS.0011.02.2 | 281 | 1 | 1 | 0 | 2026-03-16
1-04-000-0000 | S.A., 21 KV. 5 KA. | D060 |  | 8005228924 | C-69-D-NGECS.0011.02.2 | 281 | 2 | 2 | 0 | 2026-03-16
1-00-011-0000 | CROSSARM 100X100X1,500 MM. | D060 |  | 8005229535 | C-69-D-BPGCS.0025.02.2 | 281 | 1 | 1 | 0 | 2026-03-06
1-00-011-0001 | CROSSARM 100X100X2,500 MM. | D060 |  | 8005229535 | C-69-D-BPGCS.0025.02.2 | 281 | 1 | 1 | 0 | 2026-03-06
1-01-010-0004 | ST. WIRE, STRANDED 50/7 SQ.MM.TIS.404 | D060 |  | 8005229535 | C-69-D-BPGCS.0025.02.2 | 281 | 40 | 0 | 40 | 2026-03-06
1-01-011-0200 | BOLT,MACHINE M.16X130 MM. | D060 |  | 8005229535 | C-69-D-BPGCS.0025.02.2 | 281 | 6 | 0 | 6 | 2026-03-06
1-01-011-0203 | BOLT,MACHINE M.16X250 MM. | D060 |  | 8005229535 | C-69-D-BPGCS.0025.02.2 | 281 | 4 | 0 | 4 | 2026-03-06
1-01-011-0204 | BOLT,MACHINE M.16X300 MM. | D060 |  | 8005229535 | C-69-D-BPGCS.0025.02.2 | 281 | 1 | 0 | 1 | 2026-03-06
1-01-011-0205 | BOLT,MACHINE M.16X350 MM. | D060 |  | 8005229535 | C-69-D-BPGCS.0025.02.2 | 281 | 1 | 0 | 1 | 2026-03-06
1-01-018-0100 | WASHER,PLAIN,SQUARE, 52X52X4.5 MM. | D060 |  | 8005229535 | C-69-D-BPGCS.0025.02.2 | 281 | 11 | 0 | 11 | 2026-03-06
1-01-018-0301 | WASHER,LOCK,SPRING,SIZE 16 MM.,TIS.259 | D060 |  | 8005229535 | C-69-D-BPGCS.0025.02.2 | 281 | 3 | 0 | 3 | 2026-03-06
1-01-020-0001 | BRACE,FLAT,FOR CROSSARM 30X6X760 MM. | D060 |  | 8005229535 | C-69-D-BPGCS.0025.02.2 | 281 | 4 | 0 | 4 | 2026-03-06
1-01-022-0002 | GROUND ROD,60X60X5 MM. 2 M.LONG | D060 |  | 8005229535 | C-69-D-BPGCS.0025.02.2 | 281 | 2 | 0 | 2 | 2026-03-06
1-01-023-0000 | CLAMP,SINGLE U-BOLT,M.8 (WIRE ROPE CLIP) | D060 |  | 8005229535 | C-69-D-BPGCS.0025.02.2 | 281 | 6 | 0 | 6 | 2026-03-06
1-02-005-0000 | CABLE,AERIAL,AL 22 KV. 1X50 SQ.MM. | D060 |  | 8005229535 | C-69-D-BPGCS.0025.02.2 | 281 | 9 | 0 | 9 | 2026-03-06
1-02-007-0002 | CABLE,AL,750 V,50 SQ.MM. TIS.293 | D060 |  | 8005229535 | C-69-D-BPGCS.0025.02.2 | 281 | 18 | 0 | 18 | 2026-03-06
1-02-018-0001 | TAPE,PVC,O/D,0.18X19X10,000 MM. TIS.386 | D060 |  | 8005229535 | C-69-D-BPGCS.0025.02.2 | 281 | 1 | 0 | 1 | 2026-03-06
1-02-018-0008 | EPR, HIGH-VOLTAGE INSULATING TAPE | D060 |  | 8005229535 | C-69-D-BPGCS.0025.02.2 | 281 | 1 | 0 | 1 | 2026-03-06
1-02-020-0002 | TIE WIRE,AL 4.0 MM. | D060 |  | 8005229535 | C-69-D-BPGCS.0025.02.2 | 281 | 1 | 0 | 1 | 2026-03-06
1-02-030-0102 | CONN.,PG,DOUBLE BOLT,AL 25-95 SQ.MM. | D060 |  | 8005229535 | C-69-D-BPGCS.0025.02.2 | 281 | 8 | 0 | 8 | 2026-03-06
1-02-033-0006 | HOTLINE BAIL-CLAMP,MAIN 70-185 SQ.MM. | D060 |  | 8005229535 | C-69-D-BPGCS.0025.02.2 | 281 | 2 | 0 | 2 | 2026-03-06
1-02-033-0104 | HOTLINE CLAMP,MAIN35-185,TAP50-185SQ.MM. | D060 |  | 8005229535 | C-69-D-BPGCS.0025.02.2 | 281 | 2 | 0 | 2 | 2026-03-06
1-02-042-0102 | CABLE LUG,NEMA 2-HOLE,AL 50 SQ.MM. | D060 |  | 8005229535 | C-69-D-BPGCS.0025.02.2 | 281 | 8 | 0 | 8 | 2026-03-06
1-02-042-0400 | PIN TERMINAL,FOR AL.CONDUCTOR 50 SQ.MM. | D060 |  | 8005229535 | C-69-D-BPGCS.0025.02.2 | 281 | 2 | 0 | 2 | 2026-03-06
1-03-003-0000 | INSULATOR,SPOOL,CLASS 53-2 TIS.227 | D060 |  | 8005229535 | C-69-D-BPGCS.0025.02.2 | 281 | 2 | 0 | 2 | 2026-03-06
1-04-000-0007 | S.A., 21 KV.5 KA.,WITHOUT BRACKET | D060 |  | 8005229535 | C-69-D-BPGCS.0025.02.2 | 281 | 2 | 2 | 0 | 2026-03-06
1-04-000-0300 | S.A. 250-500 V. 2.5-5.0 KA | D060 |  | 8005229535 | C-69-D-BPGCS.0025.02.2 | 281 | 1 | 1 | 0 | 2026-03-06
1-04-001-0002 | DROPOUT,FUSE,22 KV.100 A.12 KA | D060 |  | 8005229535 | C-69-D-BPGCS.0025.02.2 | 281 | 2 | 2 | 0 | 2026-03-06
1-04-002-0013 | H.R.C. FUSE, BLADE CONTACT, 100 A | D060 |  | 8005229535 | C-69-D-BPGCS.0025.02.2 | 281 | 1 | 1 | 0 | 2026-03-06
1-04-002-0100 | L.T. FUSE-SWITCHES 1X400 A. 500 V. | D060 |  | 8005229535 | C-69-D-BPGCS.0025.02.2 | 281 | 1 | 0 | 1 | 2026-03-06
1-04-003-0002 | FUSE LINK 22 KV. 3 A.EEI-NEMA TYPE K | D060 |  | 8005229535 | C-69-D-BPGCS.0025.02.2 | 281 | 2 | 0 | 2 | 2026-03-06
1-05-010-0003 | BRACKET,ST.,FOR TR. SECONDARY LEAD | D060 |  | 8005229535 | C-69-D-BPGCS.0025.02.2 | 281 | 2 | 0 | 2 | 2026-03-06
1-08-004-0001 | CONDUIT,PVC,RIGID, 20X2500 MM.TIS.216 | D060 |  | 8005229535 | C-69-D-BPGCS.0025.02.2 | 281 | 6 | 0 | 6 | 2026-03-06
1-09-025-0038 | TRANSFORMER BUSHING COVERS | D060 |  | 8005229535 | C-69-D-BPGCS.0025.02.2 | 281 | 2 | 0 | 2 | 2026-03-06
1-09-025-0040 | DROPOUT FUSE CUTOUT COVERS | D060 |  | 8005229535 | C-69-D-BPGCS.0025.02.2 | 281 | 2 | 0 | 2 | 2026-03-06
1-09-025-0041 | LIGHTNING ARRESTER COVERS | D060 |  | 8005229535 | C-69-D-BPGCS.0025.02.2 | 281 | 2 | 0 | 2 | 2026-03-06
9-09-001-1007 | WELDING POWDER, ST. WIRE 50 SQ.MM. TO GD | D060 |  | 8005229535 | C-69-D-BPGCS.0025.02.2 | 281 | 6 | 0 | 6 | 2026-03-06
1-01-010-0002 | ST. WIRE, STRANDED 25 SQ.MM.TIS.404 | D060 |  | 8005229537 | C-69-D-BPGCS.0024.03.1 | 281 | 0.6 | 0.6 | 0 | 2026-02-02
1-01-011-0206 | BOLT,MACHINE M.16X400 MM. | D060 |  | 8005229537 | C-69-D-BPGCS.0024.03.1 | 281 | 2 | 2 | 0 | 2026-02-02
1-01-018-0100 | WASHER,PLAIN,SQUARE, 52X52X4.5 MM. | D060 |  | 8005229537 | C-69-D-BPGCS.0024.03.1 | 281 | 2 | 0 | 2 | 2026-02-02
1-01-023-0000 | CLAMP,SINGLE U-BOLT,M.8 (WIRE ROPE CLIP) | D060 |  | 8005229537 | C-69-D-BPGCS.0024.03.1 | 281 | 2 | 2 | 0 | 2026-02-02
1-01-023-0201 | GW SUPPORT AND CLAMP,FOR POLE | D060 |  | 8005229537 | C-69-D-BPGCS.0024.03.1 | 281 | 1 | 1 | 0 | 2026-02-02
1-02-044-0112 | BRACKET,SAC CORNER SUPPORT, 22-33 KV | D060 |  | 8005229537 | C-69-D-BPGCS.0024.03.1 | 281 | 1 | 1 | 0 | 2026-02-02
1-03-001-0002 | INSULATOR,LINE-POST, 22 KV.,57-2L,P/A | D060 |  | 8005229537 | C-69-D-BPGCS.0024.03.1 | 281 | 3 | 3 | 0 | 2026-02-02
1-00-011-0000 | CROSSARM 100X100X1,500 MM. | D060 |  | 8005229539 | C-69-D-BPGCS.0026.02.2 | 281 | 1 | 0 | 1 | 2026-03-06
1-00-011-0001 | CROSSARM 100X100X2,500 MM. | D060 |  | 8005229539 | C-69-D-BPGCS.0026.02.2 | 281 | 1 | 0 | 1 | 2026-03-06
1-01-010-0004 | ST. WIRE, STRANDED 50/7 SQ.MM.TIS.404 | D060 |  | 8005229539 | C-69-D-BPGCS.0026.02.2 | 281 | 41 | 0 | 41 | 2026-03-06
1-01-011-0200 | BOLT,MACHINE M.16X130 MM. | D060 |  | 8005229539 | C-69-D-BPGCS.0026.02.2 | 281 | 6 | 0 | 6 | 2026-03-06
1-01-011-0203 | BOLT,MACHINE M.16X250 MM. | D060 |  | 8005229539 | C-69-D-BPGCS.0026.02.2 | 281 | 4 | 0 | 4 | 2026-03-06
1-01-011-0204 | BOLT,MACHINE M.16X300 MM. | D060 |  | 8005229539 | C-69-D-BPGCS.0026.02.2 | 281 | 1 | 0 | 1 | 2026-03-06
1-01-011-0205 | BOLT,MACHINE M.16X350 MM. | D060 |  | 8005229539 | C-69-D-BPGCS.0026.02.2 | 281 | 1 | 0 | 1 | 2026-03-06
1-01-018-0100 | WASHER,PLAIN,SQUARE, 52X52X4.5 MM. | D060 |  | 8005229539 | C-69-D-BPGCS.0026.02.2 | 281 | 11 | 0 | 11 | 2026-03-06
1-01-018-0301 | WASHER,LOCK,SPRING,SIZE 16 MM.,TIS.259 | D060 |  | 8005229539 | C-69-D-BPGCS.0026.02.2 | 281 | 3 | 0 | 3 | 2026-03-06
1-01-020-0001 | BRACE,FLAT,FOR CROSSARM 30X6X760 MM. | D060 |  | 8005229539 | C-69-D-BPGCS.0026.02.2 | 281 | 4 | 0 | 4 | 2026-03-06
1-01-022-0002 | GROUND ROD,60X60X5 MM. 2 M.LONG | D060 |  | 8005229539 | C-69-D-BPGCS.0026.02.2 | 281 | 2 | 0 | 2 | 2026-03-06
1-01-023-0000 | CLAMP,SINGLE U-BOLT,M.8 (WIRE ROPE CLIP) | D060 |  | 8005229539 | C-69-D-BPGCS.0026.02.2 | 281 | 6 | 0 | 6 | 2026-03-06
1-02-005-0000 | CABLE,AERIAL,AL 22 KV. 1X50 SQ.MM. | D060 |  | 8005229539 | C-69-D-BPGCS.0026.02.2 | 281 | 9 | 0 | 9 | 2026-03-06
1-02-007-0002 | CABLE,AL,750 V,50 SQ.MM. TIS.293 | D060 |  | 8005229539 | C-69-D-BPGCS.0026.02.2 | 281 | 18 | 0 | 18 | 2026-03-06
1-02-018-0001 | TAPE,PVC,O/D,0.18X19X10,000 MM. TIS.386 | D060 |  | 8005229539 | C-69-D-BPGCS.0026.02.2 | 281 | 1 | 0 | 1 | 2026-03-06
1-02-018-0008 | EPR, HIGH-VOLTAGE INSULATING TAPE | D060 |  | 8005229539 | C-69-D-BPGCS.0026.02.2 | 281 | 1 | 0 | 1 | 2026-03-06
1-02-020-0002 | TIE WIRE,AL 4.0 MM. | D060 |  | 8005229539 | C-69-D-BPGCS.0026.02.2 | 281 | 1 | 0 | 1 | 2026-03-06
1-02-030-0102 | CONN.,PG,DOUBLE BOLT,AL 25-95 SQ.MM. | D060 |  | 8005229539 | C-69-D-BPGCS.0026.02.2 | 281 | 7 | 0 | 7 | 2026-03-06
1-02-032-0012 | H-CONNCTOR,MAIN AL 50-95,TAP AL/CU 50-95 | D060 |  | 8005229539 | C-69-D-BPGCS.0026.02.2 | 281 | 1 | 0 | 1 | 2026-03-06
1-02-033-0006 | HOTLINE BAIL-CLAMP,MAIN 70-185 SQ.MM. | D060 |  | 8005229539 | C-69-D-BPGCS.0026.02.2 | 281 | 2 | 0 | 2 | 2026-03-06
1-02-033-0104 | HOTLINE CLAMP,MAIN35-185,TAP50-185SQ.MM. | D060 |  | 8005229539 | C-69-D-BPGCS.0026.02.2 | 281 | 2 | 0 | 2 | 2026-03-06
1-02-042-0102 | CABLE LUG,NEMA 2-HOLE,AL 50 SQ.MM. | D060 |  | 8005229539 | C-69-D-BPGCS.0026.02.2 | 281 | 8 | 0 | 8 | 2026-03-06
1-02-042-0400 | PIN TERMINAL,FOR AL.CONDUCTOR 50 SQ.MM. | D060 |  | 8005229539 | C-69-D-BPGCS.0026.02.2 | 281 | 2 | 0 | 2 | 2026-03-06
1-03-003-0000 | INSULATOR,SPOOL,CLASS 53-2 TIS.227 | D060 |  | 8005229539 | C-69-D-BPGCS.0026.02.2 | 281 | 2 | 0 | 2 | 2026-03-06
1-04-000-0007 | S.A., 21 KV.5 KA.,WITHOUT BRACKET | D060 |  | 8005229539 | C-69-D-BPGCS.0026.02.2 | 281 | 2 | 0 | 2 | 2026-03-06
1-04-000-0300 | S.A. 250-500 V. 2.5-5.0 KA | D060 |  | 8005229539 | C-69-D-BPGCS.0026.02.2 | 281 | 1 | 0 | 1 | 2026-03-06
1-04-001-0002 | DROPOUT,FUSE,22 KV.100 A.12 KA | D060 |  | 8005229539 | C-69-D-BPGCS.0026.02.2 | 281 | 2 | 0 | 2 | 2026-03-06
1-04-002-0013 | H.R.C. FUSE, BLADE CONTACT, 100 A | D060 |  | 8005229539 | C-69-D-BPGCS.0026.02.2 | 281 | 1 | 0 | 1 | 2026-03-06
1-04-002-0100 | L.T. FUSE-SWITCHES 1X400 A. 500 V. | D060 |  | 8005229539 | C-69-D-BPGCS.0026.02.2 | 281 | 1 | 0 | 1 | 2026-03-06
1-04-003-0002 | FUSE LINK 22 KV. 3 A.EEI-NEMA TYPE K | D060 |  | 8005229539 | C-69-D-BPGCS.0026.02.2 | 281 | 2 | 0 | 2 | 2026-03-06
1-05-010-0003 | BRACKET,ST.,FOR TR. SECONDARY LEAD | D060 |  | 8005229539 | C-69-D-BPGCS.0026.02.2 | 281 | 2 | 0 | 2 | 2026-03-06
1-08-004-0001 | CONDUIT,PVC,RIGID, 20X2500 MM.TIS.216 | D060 |  | 8005229539 | C-69-D-BPGCS.0026.02.2 | 281 | 6 | 0 | 6 | 2026-03-06
1-09-025-0038 | TRANSFORMER BUSHING COVERS | D060 |  | 8005229539 | C-69-D-BPGCS.0026.02.2 | 281 | 2 | 0 | 2 | 2026-03-06
1-09-025-0040 | DROPOUT FUSE CUTOUT COVERS | D060 |  | 8005229539 | C-69-D-BPGCS.0026.02.2 | 281 | 2 | 0 | 2 | 2026-03-06
1-09-025-0041 | LIGHTNING ARRESTER COVERS | D060 |  | 8005229539 | C-69-D-BPGCS.0026.02.2 | 281 | 2 | 0 | 2 | 2026-03-06
9-09-001-1007 | WELDING POWDER, ST. WIRE 50 SQ.MM. TO GD | D060 |  | 8005229539 | C-69-D-BPGCS.0026.02.2 | 281 | 6 | 0 | 6 | 2026-03-06
1-00-011-0000 | CROSSARM 100X100X1,500 MM. | D060 |  | 8005230097 | C-69-D-NGECS.0012.02.2 | 281 | 1 | 1 | 0 | 2026-03-16
1-00-011-0001 | CROSSARM 100X100X2,500 MM. | D060 |  | 8005230097 | C-69-D-NGECS.0012.02.2 | 281 | 1 | 1 | 0 | 2026-03-16
1-01-010-0004 | ST. WIRE, STRANDED 50/7 SQ.MM.TIS.404 | D060 |  | 8005230097 | C-69-D-NGECS.0012.02.2 | 281 | 51 | 51 | 0 | 2026-03-16
1-01-011-0200 | BOLT,MACHINE M.16X130 MM. | D060 |  | 8005230097 | C-69-D-NGECS.0012.02.2 | 281 | 6 | 6 | 0 | 2026-03-16
1-01-011-0204 | BOLT,MACHINE M.16X300 MM. | D060 |  | 8005230097 | C-69-D-NGECS.0012.02.2 | 281 | 4 | 4 | 0 | 2026-03-16
1-01-011-0205 | BOLT,MACHINE M.16X350 MM. | D060 |  | 8005230097 | C-69-D-NGECS.0012.02.2 | 281 | 1 | 1 | 0 | 2026-03-16
1-01-011-0206 | BOLT,MACHINE M.16X400 MM. | D060 |  | 8005230097 | C-69-D-NGECS.0012.02.2 | 281 | 1 | 1 | 0 | 2026-03-16
1-01-018-0100 | WASHER,PLAIN,SQUARE, 52X52X4.5 MM. | D060 |  | 8005230097 | C-69-D-NGECS.0012.02.2 | 281 | 11 | 11 | 0 | 2026-03-16
1-01-018-0301 | WASHER,LOCK,SPRING,SIZE 16 MM.,TIS.259 | D060 |  | 8005230097 | C-69-D-NGECS.0012.02.2 | 281 | 3 | 3 | 0 | 2026-03-16
1-01-020-0001 | BRACE,FLAT,FOR CROSSARM 30X6X760 MM. | D060 |  | 8005230097 | C-69-D-NGECS.0012.02.2 | 281 | 4 | 4 | 0 | 2026-03-16
1-01-022-0002 | GROUND ROD,60X60X5 MM. 2 M.LONG | D060 |  | 8005230097 | C-69-D-NGECS.0012.02.2 | 281 | 3 | 3 | 0 | 2026-03-16
1-01-023-0000 | CLAMP,SINGLE U-BOLT,M.8 (WIRE ROPE CLIP) | D060 |  | 8005230097 | C-69-D-NGECS.0012.02.2 | 281 | 8 | 8 | 0 | 2026-03-16
1-02-005-0000 | CABLE,AERIAL,AL 22 KV. 1X50 SQ.MM. | D060 |  | 8005230097 | C-69-D-NGECS.0012.02.2 | 281 | 9 | 9 | 0 | 2026-03-16
1-02-007-0002 | CABLE,AL,750 V,50 SQ.MM. TIS.293 | D060 |  | 8005230097 | C-69-D-NGECS.0012.02.2 | 281 | 18 | 18 | 0 | 2026-03-16
1-02-018-0001 | TAPE,PVC,O/D,0.18X19X10,000 MM. TIS.386 | D060 |  | 8005230097 | C-69-D-NGECS.0012.02.2 | 281 | 1 | 1 | 0 | 2026-03-16
1-02-020-0002 | TIE WIRE,AL 4.0 MM. | D060 |  | 8005230097 | C-69-D-NGECS.0012.02.2 | 281 | 1 | 1 | 0 | 2026-03-16
1-02-030-0102 | CONN.,PG,DOUBLE BOLT,AL 25-95 SQ.MM. | D060 |  | 8005230097 | C-69-D-NGECS.0012.02.2 | 281 | 5 | 5 | 0 | 2026-03-16
1-02-032-0012 | H-CONNCTOR,MAIN AL 50-95,TAP AL/CU 50-95 | D060 |  | 8005230097 | C-69-D-NGECS.0012.02.2 | 281 | 1 | 1 | 0 | 2026-03-16
1-02-033-0006 | HOTLINE BAIL-CLAMP,MAIN 70-185 SQ.MM. | D060 |  | 8005230097 | C-69-D-NGECS.0012.02.2 | 281 | 2 | 2 | 0 | 2026-03-16
1-02-033-0104 | HOTLINE CLAMP,MAIN35-185,TAP50-185SQ.MM. | D060 |  | 8005230097 | C-69-D-NGECS.0012.02.2 | 281 | 2 | 2 | 0 | 2026-03-16
1-02-042-0102 | CABLE LUG,NEMA 2-HOLE,AL 50 SQ.MM. | D060 |  | 8005230097 | C-69-D-NGECS.0012.02.2 | 281 | 8 | 8 | 0 | 2026-03-16
1-02-042-0400 | PIN TERMINAL,FOR AL.CONDUCTOR 50 SQ.MM. | D060 |  | 8005230097 | C-69-D-NGECS.0012.02.2 | 281 | 2 | 2 | 0 | 2026-03-16
1-03-003-0000 | INSULATOR,SPOOL,CLASS 53-2 TIS.227 | D060 |  | 8005230097 | C-69-D-NGECS.0012.02.2 | 281 | 2 | 2 | 0 | 2026-03-16
1-04-000-0300 | S.A. 250-500 V. 2.5-5.0 KA | D060 |  | 8005230097 | C-69-D-NGECS.0012.02.2 | 281 | 1 | 1 | 0 | 2026-03-16
1-04-001-0002 | DROPOUT,FUSE,22 KV.100 A.12 KA | D060 |  | 8005230097 | C-69-D-NGECS.0012.02.2 | 281 | 2 | 2 | 0 | 2026-03-16
1-04-002-0102 | FSD, FULL INSULATED, 1X400A, 400V | D060 |  | 8005230097 | C-69-D-NGECS.0012.02.2 | 281 | 1 | 1 | 0 | 2026-03-16
1-04-003-0002 | FUSE LINK 22 KV. 3 A.EEI-NEMA TYPE K | D060 |  | 8005230097 | C-69-D-NGECS.0012.02.2 | 281 | 2 | 2 | 0 | 2026-03-16
1-05-010-0003 | BRACKET,ST.,FOR TR. SECONDARY LEAD | D060 |  | 8005230097 | C-69-D-NGECS.0012.02.2 | 281 | 2 | 2 | 0 | 2026-03-16
1-08-004-0001 | CONDUIT,PVC,RIGID, 20X2500 MM.TIS.216 | D060 |  | 8005230097 | C-69-D-NGECS.0012.02.2 | 281 | 6 | 6 | 0 | 2026-03-16
1-09-025-0040 | DROPOUT FUSE CUTOUT COVERS | D060 |  | 8005230097 | C-69-D-NGECS.0012.02.2 | 281 | 2 | 2 | 0 | 2026-03-16
9-04-002-0015 | STEEL 15 MM.,750 MM.LONG | D060 |  | 8005230097 | C-69-D-NGECS.0012.02.2 | 281 | 5 | 0 | 5 | 2026-03-16
9-09-001-0037 | CONCRETE 1/2/4 | D060 |  | 8005230097 | C-69-D-NGECS.0012.02.2 | 281 | 2 | 0 | 2 | 2026-03-16
9-09-001-1007 | WELDING POWDER, ST. WIRE 50 SQ.MM. TO GD | D060 |  | 8005230097 | C-69-D-NGECS.0012.02.2 | 281 | 6 | 0 | 6 | 2026-03-16
1-04-002-0014 | H.R.C. FUSE, BLADE CONTACT, 160 A | D060 |  | 8005230097 | C-69-D-NGECS.0012.02.2 | 281 | 1 | 1 | 0 | 2026-03-16
1-04-000-0000 | S.A., 21 KV. 5 KA. | D060 |  | 8005230097 | C-69-D-NGECS.0012.02.2 | 281 | 2 | 2 | 0 | 2026-03-16
1-00-011-0000 | CROSSARM 100X100X1,500 MM. | D060 |  | 8005230253 | C-69-D-NGECS.0013.02.2 | 281 | 1 | 1 | 0 | 2026-03-16
1-00-011-0001 | CROSSARM 100X100X2,500 MM. | D060 |  | 8005230253 | C-69-D-NGECS.0013.02.2 | 281 | 1 | 1 | 0 | 2026-03-16
1-01-010-0004 | ST. WIRE, STRANDED 50/7 SQ.MM.TIS.404 | D060 |  | 8005230253 | C-69-D-NGECS.0013.02.2 | 281 | 51 | 51 | 0 | 2026-03-16
1-01-011-0200 | BOLT,MACHINE M.16X130 MM. | D060 |  | 8005230253 | C-69-D-NGECS.0013.02.2 | 281 | 6 | 6 | 0 | 2026-03-16
1-01-011-0204 | BOLT,MACHINE M.16X300 MM. | D060 |  | 8005230253 | C-69-D-NGECS.0013.02.2 | 281 | 4 | 4 | 0 | 2026-03-16
1-01-011-0205 | BOLT,MACHINE M.16X350 MM. | D060 |  | 8005230253 | C-69-D-NGECS.0013.02.2 | 281 | 1 | 1 | 0 | 2026-03-16
1-01-011-0206 | BOLT,MACHINE M.16X400 MM. | D060 |  | 8005230253 | C-69-D-NGECS.0013.02.2 | 281 | 1 | 1 | 0 | 2026-03-16
1-01-018-0100 | WASHER,PLAIN,SQUARE, 52X52X4.5 MM. | D060 |  | 8005230253 | C-69-D-NGECS.0013.02.2 | 281 | 11 | 11 | 0 | 2026-03-16
1-01-018-0301 | WASHER,LOCK,SPRING,SIZE 16 MM.,TIS.259 | D060 |  | 8005230253 | C-69-D-NGECS.0013.02.2 | 281 | 3 | 3 | 0 | 2026-03-16
1-01-020-0001 | BRACE,FLAT,FOR CROSSARM 30X6X760 MM. | D060 |  | 8005230253 | C-69-D-NGECS.0013.02.2 | 281 | 4 | 4 | 0 | 2026-03-16
1-01-022-0002 | GROUND ROD,60X60X5 MM. 2 M.LONG | D060 |  | 8005230253 | C-69-D-NGECS.0013.02.2 | 281 | 3 | 3 | 0 | 2026-03-16
1-01-023-0000 | CLAMP,SINGLE U-BOLT,M.8 (WIRE ROPE CLIP) | D060 |  | 8005230253 | C-69-D-NGECS.0013.02.2 | 281 | 8 | 8 | 0 | 2026-03-16
1-02-005-0000 | CABLE,AERIAL,AL 22 KV. 1X50 SQ.MM. | D060 |  | 8005230253 | C-69-D-NGECS.0013.02.2 | 281 | 9 | 9 | 0 | 2026-03-16
1-02-007-0002 | CABLE,AL,750 V,50 SQ.MM. TIS.293 | D060 |  | 8005230253 | C-69-D-NGECS.0013.02.2 | 281 | 18 | 18 | 0 | 2026-03-16
1-02-018-0001 | TAPE,PVC,O/D,0.18X19X10,000 MM. TIS.386 | D060 |  | 8005230253 | C-69-D-NGECS.0013.02.2 | 281 | 1 | 1 | 0 | 2026-03-16
1-02-020-0002 | TIE WIRE,AL 4.0 MM. | D060 |  | 8005230253 | C-69-D-NGECS.0013.02.2 | 281 | 1 | 1 | 0 | 2026-03-16
1-02-030-0102 | CONN.,PG,DOUBLE BOLT,AL 25-95 SQ.MM. | D060 |  | 8005230253 | C-69-D-NGECS.0013.02.2 | 281 | 5 | 5 | 0 | 2026-03-16
1-02-032-0012 | H-CONNCTOR,MAIN AL 50-95,TAP AL/CU 50-95 | D060 |  | 8005230253 | C-69-D-NGECS.0013.02.2 | 281 | 1 | 1 | 0 | 2026-03-16
1-02-033-0006 | HOTLINE BAIL-CLAMP,MAIN 70-185 SQ.MM. | D060 |  | 8005230253 | C-69-D-NGECS.0013.02.2 | 281 | 2 | 2 | 0 | 2026-03-16
1-02-033-0104 | HOTLINE CLAMP,MAIN35-185,TAP50-185SQ.MM. | D060 |  | 8005230253 | C-69-D-NGECS.0013.02.2 | 281 | 2 | 2 | 0 | 2026-03-16
1-02-042-0102 | CABLE LUG,NEMA 2-HOLE,AL 50 SQ.MM. | D060 |  | 8005230253 | C-69-D-NGECS.0013.02.2 | 281 | 8 | 8 | 0 | 2026-03-16
1-02-042-0400 | PIN TERMINAL,FOR AL.CONDUCTOR 50 SQ.MM. | D060 |  | 8005230253 | C-69-D-NGECS.0013.02.2 | 281 | 2 | 2 | 0 | 2026-03-16
1-03-003-0000 | INSULATOR,SPOOL,CLASS 53-2 TIS.227 | D060 |  | 8005230253 | C-69-D-NGECS.0013.02.2 | 281 | 2 | 2 | 0 | 2026-03-16
1-04-000-0300 | S.A. 250-500 V. 2.5-5.0 KA | D060 |  | 8005230253 | C-69-D-NGECS.0013.02.2 | 281 | 1 | 1 | 0 | 2026-03-16
1-04-001-0002 | DROPOUT,FUSE,22 KV.100 A.12 KA | D060 |  | 8005230253 | C-69-D-NGECS.0013.02.2 | 281 | 2 | 2 | 0 | 2026-03-16
1-04-002-0102 | FSD, FULL INSULATED, 1X400A, 400V | D060 |  | 8005230253 | C-69-D-NGECS.0013.02.2 | 281 | 1 | 1 | 0 | 2026-03-16
1-04-003-0002 | FUSE LINK 22 KV. 3 A.EEI-NEMA TYPE K | D060 |  | 8005230253 | C-69-D-NGECS.0013.02.2 | 281 | 2 | 2 | 0 | 2026-03-16
1-05-010-0003 | BRACKET,ST.,FOR TR. SECONDARY LEAD | D060 |  | 8005230253 | C-69-D-NGECS.0013.02.2 | 281 | 2 | 2 | 0 | 2026-03-16
1-08-004-0001 | CONDUIT,PVC,RIGID, 20X2500 MM.TIS.216 | D060 |  | 8005230253 | C-69-D-NGECS.0013.02.2 | 281 | 6 | 6 | 0 | 2026-03-16
1-09-025-0040 | DROPOUT FUSE CUTOUT COVERS | D060 |  | 8005230253 | C-69-D-NGECS.0013.02.2 | 281 | 2 | 2 | 0 | 2026-03-16
9-04-002-0015 | STEEL 15 MM.,750 MM.LONG | D060 |  | 8005230253 | C-69-D-NGECS.0013.02.2 | 281 | 5 | 0 | 5 | 2026-03-16
9-09-001-0037 | CONCRETE 1/2/4 | D060 |  | 8005230253 | C-69-D-NGECS.0013.02.2 | 281 | 2 | 0 | 2 | 2026-03-16
9-09-001-1007 | WELDING POWDER, ST. WIRE 50 SQ.MM. TO GD | D060 |  | 8005230253 | C-69-D-NGECS.0013.02.2 | 281 | 6 | 0 | 6 | 2026-03-16
1-04-002-0014 | H.R.C. FUSE, BLADE CONTACT, 160 A | D060 |  | 8005230253 | C-69-D-NGECS.0013.02.2 | 281 | 1 | 1 | 0 | 2026-03-16
1-04-000-0000 | S.A., 21 KV. 5 KA. | D060 |  | 8005230253 | C-69-D-NGECS.0013.02.2 | 281 | 2 | 2 | 0 | 2026-03-16
1-00-001-0001 | POLE 8 M. | D060 |  | 8005230268 | C-69-D-NGECS.0015.01.1 | 281 | 6 | 6 | 0 | 2026-02-03
1-00-004-0001 | ANCHOR,PLATE, CONCRETE 550X550X150 MM. | D060 |  | 8005230268 | C-69-D-NGECS.0015.01.1 | 281 | 4 | 4 | 0 | 2026-02-03
1-01-010-0004 | ST. WIRE, STRANDED 50/7 SQ.MM.TIS.404 | D060 |  | 8005230268 | C-69-D-NGECS.0015.01.1 | 281 | 48 | 48 | 0 | 2026-02-03
1-01-011-0201 | BOLT,MACHINE M.16X170 MM. | D060 |  | 8005230268 | C-69-D-NGECS.0015.01.1 | 281 | 7 | 7 | 0 | 2026-02-03
1-01-011-0202 | BOLT,MACHINE M.16X200 MM. | D060 |  | 8005230268 | C-69-D-NGECS.0015.01.1 | 281 | 13 | 13 | 0 | 2026-02-03
1-01-018-0100 | WASHER,PLAIN,SQUARE, 52X52X4.5 MM. | D060 |  | 8005230268 | C-69-D-NGECS.0015.01.1 | 281 | 11 | 11 | 0 | 2026-02-03
1-01-021-0000 | ROD,ANCHOR,ROUND EYE M.16, 2 M.LONG | D060 |  | 8005230268 | C-69-D-NGECS.0015.01.1 | 281 | 4 | 4 | 0 | 2026-02-03
1-01-021-0300 | ANCLE GUY ATTACHMENT 30 DEG. | D060 |  | 8005230268 | C-69-D-NGECS.0015.01.1 | 281 | 4 | 4 | 0 | 2026-02-03
1-01-021-0304 | THIMBLE,GUY,FOR STEEL WIRE 50-95 SQ.MM. | D060 |  | 8005230268 | C-69-D-NGECS.0015.01.1 | 281 | 4 | 4 | 0 | 2026-02-03
1-01-023-0000 | CLAMP,SINGLE U-BOLT,M.8 (WIRE ROPE CLIP) | D060 |  | 8005230268 | C-69-D-NGECS.0015.01.1 | 281 | 24 | 24 | 0 | 2026-02-03
1-02-007-0002 | CABLE,AL,750 V,50 SQ.MM. TIS.293 | D060 |  | 8005230268 | C-69-D-NGECS.0015.01.1 | 281 | 310 | 310 | 0 | 2026-02-03
1-02-018-0001 | TAPE,PVC,O/D,0.18X19X10,000 MM. TIS.386 | D060 |  | 8005230268 | C-69-D-NGECS.0015.01.1 | 281 | 2 | 2 | 0 | 2026-02-03
1-02-020-0002 | TIE WIRE,AL 4.0 MM. | D060 |  | 8005230268 | C-69-D-NGECS.0015.01.1 | 281 | 0.26 | 0.26 | 0 | 2026-02-03
1-02-026-0301 | PREFORMED D/E, AW 50 SQ.MM. | D060 |  | 8005230268 | C-69-D-NGECS.0015.01.1 | 281 | 18 | 18 | 0 | 2026-02-03
1-02-032-0012 | H-CONNCTOR,MAIN AL 50-95,TAP AL/CU 50-95 | D060 |  | 8005230268 | C-69-D-NGECS.0015.01.1 | 281 | 6 | 6 | 0 | 2026-02-03
1-03-003-0000 | INSULATOR,SPOOL,CLASS 53-2 TIS.227 | D060 |  | 8005230268 | C-69-D-NGECS.0015.01.1 | 281 | 22 | 22 | 0 | 2026-02-03
1-03-003-0100 | INSULATOR,STRAIN,CLASS 54-1 TIS.280 | D060 |  | 8005230268 | C-69-D-NGECS.0015.01.1 | 281 | 4 | 4 | 0 | 2026-02-03
1-03-013-0000 | RACK, 2X200 MM. EXT.BACK | D060 |  | 8005230268 | C-69-D-NGECS.0015.01.1 | 281 | 11 | 11 | 0 | 2026-02-03
1-00-001-0001 | POLE 8 M. | D060 |  | 8005230269 | C-69-D-NGECS.0015.03.1 | 281 | 1 | 1 | 0 | 2026-02-03
1-00-004-0001 | ANCHOR,PLATE, CONCRETE 550X550X150 MM. | D060 |  | 8005230269 | C-69-D-NGECS.0015.03.1 | 281 | 1 | 1 | 0 | 2026-02-03
1-01-010-0004 | ST. WIRE, STRANDED 50/7 SQ.MM.TIS.404 | D060 |  | 8005230269 | C-69-D-NGECS.0015.03.1 | 281 | 32 | 32 | 0 | 2026-02-03
1-01-011-0201 | BOLT,MACHINE M.16X170 MM. | D060 |  | 8005230269 | C-69-D-NGECS.0015.03.1 | 281 | 1 | 1 | 0 | 2026-02-03
1-01-011-0202 | BOLT,MACHINE M.16X200 MM. | D060 |  | 8005230269 | C-69-D-NGECS.0015.03.1 | 281 | 1 | 1 | 0 | 2026-02-03
1-01-018-0100 | WASHER,PLAIN,SQUARE, 52X52X4.5 MM. | D060 |  | 8005230269 | C-69-D-NGECS.0015.03.1 | 281 | 1 | 1 | 0 | 2026-02-03
1-01-021-0000 | ROD,ANCHOR,ROUND EYE M.16, 2 M.LONG | D060 |  | 8005230269 | C-69-D-NGECS.0015.03.1 | 281 | 1 | 1 | 0 | 2026-02-03
1-01-021-0300 | ANCLE GUY ATTACHMENT 30 DEG. | D060 |  | 8005230269 | C-69-D-NGECS.0015.03.1 | 281 | 1 | 1 | 0 | 2026-02-03
1-01-021-0304 | THIMBLE,GUY,FOR STEEL WIRE 50-95 SQ.MM. | D060 |  | 8005230269 | C-69-D-NGECS.0015.03.1 | 281 | 1 | 1 | 0 | 2026-02-03
1-01-022-0002 | GROUND ROD,60X60X5 MM. 2 M.LONG | D060 |  | 8005230269 | C-69-D-NGECS.0015.03.1 | 281 | 1 | 1 | 0 | 2026-02-03
1-01-023-0000 | CLAMP,SINGLE U-BOLT,M.8 (WIRE ROPE CLIP) | D060 |  | 8005230269 | C-69-D-NGECS.0015.03.1 | 281 | 6 | 6 | 0 | 2026-02-03
1-02-007-0002 | CABLE,AL,750 V,50 SQ.MM. TIS.293 | D060 |  | 8005230269 | C-69-D-NGECS.0015.03.1 | 281 | 87 | 87 | 0 | 2026-02-03
1-02-018-0001 | TAPE,PVC,O/D,0.18X19X10,000 MM. TIS.386 | D060 |  | 8005230269 | C-69-D-NGECS.0015.03.1 | 281 | 1 | 1 | 0 | 2026-02-03
1-02-026-0301 | PREFORMED D/E, AW 50 SQ.MM. | D060 |  | 8005230269 | C-69-D-NGECS.0015.03.1 | 281 | 2 | 2 | 0 | 2026-02-03
1-02-030-0102 | CONN.,PG,DOUBLE BOLT,AL 25-95 SQ.MM. | D060 |  | 8005230269 | C-69-D-NGECS.0015.03.1 | 281 | 3 | 3 | 0 | 2026-02-03
1-03-003-0000 | INSULATOR,SPOOL,CLASS 53-2 TIS.227 | D060 |  | 8005230269 | C-69-D-NGECS.0015.03.1 | 281 | 2 | 2 | 0 | 2026-02-03
1-03-003-0100 | INSULATOR,STRAIN,CLASS 54-1 TIS.280 | D060 |  | 8005230269 | C-69-D-NGECS.0015.03.1 | 281 | 1 | 1 | 0 | 2026-02-03
1-03-013-0000 | RACK, 2X200 MM. EXT.BACK | D060 |  | 8005230269 | C-69-D-NGECS.0015.03.1 | 281 | 1 | 1 | 0 | 2026-02-03
1-04-000-0300 | S.A. 250-500 V. 2.5-5.0 KA | D060 |  | 8005230269 | C-69-D-NGECS.0015.03.1 | 281 | 1 | 1 | 0 | 2026-02-03
1-08-004-0001 | CONDUIT,PVC,RIGID, 20X2500 MM.TIS.216 | D060 |  | 8005230269 | C-69-D-NGECS.0015.03.1 | 281 | 3 | 3 | 0 | 2026-02-03
9-09-001-0035 | คอมปาวด์ช่วยการสัมผัสทางไฟฟ้า | D060 |  | 8005230269 | C-69-D-NGECS.0015.03.1 | 281 | 0.03 | 0 | 0.03 | 2026-02-03
9-09-001-1007 | WELDING POWDER, ST. WIRE 50 SQ.MM. TO GD | D060 |  | 8005230269 | C-69-D-NGECS.0015.03.1 | 281 | 3 | 0 | 3 | 2026-02-03
1-00-011-0000 | CROSSARM 100X100X1,500 MM. | D060 |  | 8005230270 | C-69-D-NPNSR.0125.02.2 | 281 | 1 | 0 | 1 | 2026-04-02
1-00-011-0001 | CROSSARM 100X100X2,500 MM. | D060 |  | 8005230270 | C-69-D-NPNSR.0125.02.2 | 281 | 1 | 0 | 1 | 2026-04-02
1-01-010-0004 | ST. WIRE, STRANDED 50/7 SQ.MM.TIS.404 | D060 |  | 8005230270 | C-69-D-NPNSR.0125.02.2 | 281 | 45 | 45 | 0 | 2026-04-02
1-01-011-0200 | BOLT,MACHINE M.16X130 MM. | D060 |  | 8005230270 | C-69-D-NPNSR.0125.02.2 | 281 | 6 | 6 | 0 | 2026-04-02
1-01-011-0203 | BOLT,MACHINE M.16X250 MM. | D060 |  | 8005230270 | C-69-D-NPNSR.0125.02.2 | 281 | 4 | 4 | 0 | 2026-04-02
1-01-011-0204 | BOLT,MACHINE M.16X300 MM. | D060 |  | 8005230270 | C-69-D-NPNSR.0125.02.2 | 281 | 1 | 1 | 0 | 2026-04-02
1-01-011-0205 | BOLT,MACHINE M.16X350 MM. | D060 |  | 8005230270 | C-69-D-NPNSR.0125.02.2 | 281 | 1 | 1 | 0 | 2026-04-02
1-01-018-0100 | WASHER,PLAIN,SQUARE, 52X52X4.5 MM. | D060 |  | 8005230270 | C-69-D-NPNSR.0125.02.2 | 281 | 11 | 11 | 0 | 2026-04-02
1-01-018-0301 | WASHER,LOCK,SPRING,SIZE 16 MM.,TIS.259 | D060 |  | 8005230270 | C-69-D-NPNSR.0125.02.2 | 281 | 3 | 3 | 0 | 2026-04-02
1-01-020-0001 | BRACE,FLAT,FOR CROSSARM 30X6X760 MM. | D060 |  | 8005230270 | C-69-D-NPNSR.0125.02.2 | 281 | 4 | 4 | 0 | 2026-04-02
1-01-022-0002 | GROUND ROD,60X60X5 MM. 2 M.LONG | D060 |  | 8005230270 | C-69-D-NPNSR.0125.02.2 | 281 | 3 | 3 | 0 | 2026-04-02
1-01-023-0000 | CLAMP,SINGLE U-BOLT,M.8 (WIRE ROPE CLIP) | D060 |  | 8005230270 | C-69-D-NPNSR.0125.02.2 | 281 | 6 | 6 | 0 | 2026-04-02
1-02-005-0000 | CABLE,AERIAL,AL 22 KV. 1X50 SQ.MM. | D060 |  | 8005230270 | C-69-D-NPNSR.0125.02.2 | 281 | 9 | 9 | 0 | 2026-04-02
1-02-007-0002 | CABLE,AL,750 V,50 SQ.MM. TIS.293 | D060 |  | 8005230270 | C-69-D-NPNSR.0125.02.2 | 281 | 18 | 18 | 0 | 2026-04-02
1-02-018-0001 | TAPE,PVC,O/D,0.18X19X10,000 MM. TIS.386 | D060 |  | 8005230270 | C-69-D-NPNSR.0125.02.2 | 281 | 1 | 1 | 0 | 2026-04-02
1-02-020-0002 | TIE WIRE,AL 4.0 MM. | D060 |  | 8005230270 | C-69-D-NPNSR.0125.02.2 | 281 | 1 | 1 | 0 | 2026-04-02
1-02-030-0102 | CONN.,PG,DOUBLE BOLT,AL 25-95 SQ.MM. | D060 |  | 8005230270 | C-69-D-NPNSR.0125.02.2 | 281 | 7 | 7 | 0 | 2026-04-02
1-02-032-0012 | H-CONNCTOR,MAIN AL 50-95,TAP AL/CU 50-95 | D060 |  | 8005230270 | C-69-D-NPNSR.0125.02.2 | 281 | 1 | 1 | 0 | 2026-04-02
1-02-033-0006 | HOTLINE BAIL-CLAMP,MAIN 70-185 SQ.MM. | D060 |  | 8005230270 | C-69-D-NPNSR.0125.02.2 | 281 | 2 | 2 | 0 | 2026-04-02
1-02-033-0104 | HOTLINE CLAMP,MAIN35-185,TAP50-185SQ.MM. | D060 |  | 8005230270 | C-69-D-NPNSR.0125.02.2 | 281 | 2 | 2 | 0 | 2026-04-02
1-02-042-0102 | CABLE LUG,NEMA 2-HOLE,AL 50 SQ.MM. | D060 |  | 8005230270 | C-69-D-NPNSR.0125.02.2 | 281 | 8 | 8 | 0 | 2026-04-02
1-02-042-0400 | PIN TERMINAL,FOR AL.CONDUCTOR 50 SQ.MM. | D060 |  | 8005230270 | C-69-D-NPNSR.0125.02.2 | 281 | 2 | 2 | 0 | 2026-04-02
1-03-003-0000 | INSULATOR,SPOOL,CLASS 53-2 TIS.227 | D060 |  | 8005230270 | C-69-D-NPNSR.0125.02.2 | 281 | 2 | 2 | 0 | 2026-04-02
1-04-000-0007 | S.A., 21 KV.5 KA.,WITHOUT BRACKET | D060 |  | 8005230270 | C-69-D-NPNSR.0125.02.2 | 281 | 2 | 2 | 0 | 2026-04-02
1-04-000-0300 | S.A. 250-500 V. 2.5-5.0 KA | D060 |  | 8005230270 | C-69-D-NPNSR.0125.02.2 | 281 | 1 | 1 | 0 | 2026-04-02
1-04-001-0002 | DROPOUT,FUSE,22 KV.100 A.12 KA | D060 |  | 8005230270 | C-69-D-NPNSR.0125.02.2 | 281 | 2 | 2 | 0 | 2026-04-02
1-04-002-0012 | H.R.C. FUSE, BLADE CONTACT, 80 A | D060 |  | 8005230270 | C-69-D-NPNSR.0125.02.2 | 281 | 1 | 1 | 0 | 2026-04-02
1-04-002-0100 | L.T. FUSE-SWITCHES 1X400 A. 500 V. | D060 |  | 8005230270 | C-69-D-NPNSR.0125.02.2 | 281 | 1 | 1 | 0 | 2026-04-02
1-04-003-0002 | FUSE LINK 22 KV. 3 A.EEI-NEMA TYPE K | D060 |  | 8005230270 | C-69-D-NPNSR.0125.02.2 | 281 | 2 | 2 | 0 | 2026-04-02
1-05-000-0011 | TR., 30KVA,1P,22-0.48/0.24KV, SC | D060 |  | 8005230270 | C-69-D-NPNSR.0125.02.2 | 281 | 1 | 0 | 1 | 2026-04-02
1-05-010-0003 | BRACKET,ST.,FOR TR. SECONDARY LEAD | D060 |  | 8005230270 | C-69-D-NPNSR.0125.02.2 | 281 | 2 | 2 | 0 | 2026-04-02
1-08-004-0001 | CONDUIT,PVC,RIGID, 20X2500 MM.TIS.216 | D060 |  | 8005230270 | C-69-D-NPNSR.0125.02.2 | 281 | 6 | 6 | 0 | 2026-04-02
1-09-025-0038 | TRANSFORMER BUSHING COVERS | D060 |  | 8005230270 | C-69-D-NPNSR.0125.02.2 | 281 | 2 | 2 | 0 | 2026-04-02
1-09-025-0040 | DROPOUT FUSE CUTOUT COVERS | D060 |  | 8005230270 | C-69-D-NPNSR.0125.02.2 | 281 | 4 | 4 | 0 | 2026-04-02
9-04-002-0015 | STEEL 15 MM.,750 MM.LONG | D060 |  | 8005230270 | C-69-D-NPNSR.0125.02.2 | 281 | 5 | 0 | 5 | 2026-04-02
9-09-001-0037 | CONCRETE 1/2/4 | D060 |  | 8005230270 | C-69-D-NPNSR.0125.02.2 | 281 | 2 | 0 | 2 | 2026-04-02
9-09-001-1007 | WELDING POWDER, ST. WIRE 50 SQ.MM. TO GD | D060 |  | 8005230270 | C-69-D-NPNSR.0125.02.2 | 281 | 6 | 0 | 6 | 2026-04-02
1-00-011-0000 | CROSSARM 100X100X1,500 MM. | D060 |  | 8005230271 | C-69-D-NPNSR.0127.02.2 | 281 | 1 | 0 | 1 | 2026-04-02
1-00-011-0001 | CROSSARM 100X100X2,500 MM. | D060 |  | 8005230271 | C-69-D-NPNSR.0127.02.2 | 281 | 1 | 0 | 1 | 2026-04-02
1-01-010-0004 | ST. WIRE, STRANDED 50/7 SQ.MM.TIS.404 | D060 |  | 8005230271 | C-69-D-NPNSR.0127.02.2 | 281 | 45 | 45 | 0 | 2026-04-02
1-01-011-0200 | BOLT,MACHINE M.16X130 MM. | D060 |  | 8005230271 | C-69-D-NPNSR.0127.02.2 | 281 | 6 | 6 | 0 | 2026-04-02
1-01-011-0203 | BOLT,MACHINE M.16X250 MM. | D060 |  | 8005230271 | C-69-D-NPNSR.0127.02.2 | 281 | 4 | 4 | 0 | 2026-04-02
1-01-011-0204 | BOLT,MACHINE M.16X300 MM. | D060 |  | 8005230271 | C-69-D-NPNSR.0127.02.2 | 281 | 1 | 1 | 0 | 2026-04-02
1-01-011-0205 | BOLT,MACHINE M.16X350 MM. | D060 |  | 8005230271 | C-69-D-NPNSR.0127.02.2 | 281 | 1 | 1 | 0 | 2026-04-02
1-01-018-0100 | WASHER,PLAIN,SQUARE, 52X52X4.5 MM. | D060 |  | 8005230271 | C-69-D-NPNSR.0127.02.2 | 281 | 11 | 11 | 0 | 2026-04-02
1-01-018-0301 | WASHER,LOCK,SPRING,SIZE 16 MM.,TIS.259 | D060 |  | 8005230271 | C-69-D-NPNSR.0127.02.2 | 281 | 3 | 3 | 0 | 2026-04-02
1-01-020-0001 | BRACE,FLAT,FOR CROSSARM 30X6X760 MM. | D060 |  | 8005230271 | C-69-D-NPNSR.0127.02.2 | 281 | 4 | 4 | 0 | 2026-04-02
1-01-022-0002 | GROUND ROD,60X60X5 MM. 2 M.LONG | D060 |  | 8005230271 | C-69-D-NPNSR.0127.02.2 | 281 | 3 | 3 | 0 | 2026-04-02
1-01-023-0000 | CLAMP,SINGLE U-BOLT,M.8 (WIRE ROPE CLIP) | D060 |  | 8005230271 | C-69-D-NPNSR.0127.02.2 | 281 | 6 | 6 | 0 | 2026-04-02
1-02-005-0000 | CABLE,AERIAL,AL 22 KV. 1X50 SQ.MM. | D060 |  | 8005230271 | C-69-D-NPNSR.0127.02.2 | 281 | 9 | 9 | 0 | 2026-04-02
1-02-007-0002 | CABLE,AL,750 V,50 SQ.MM. TIS.293 | D060 |  | 8005230271 | C-69-D-NPNSR.0127.02.2 | 281 | 18 | 18 | 0 | 2026-04-02
1-02-018-0001 | TAPE,PVC,O/D,0.18X19X10,000 MM. TIS.386 | D060 |  | 8005230271 | C-69-D-NPNSR.0127.02.2 | 281 | 1 | 1 | 0 | 2026-04-02
1-02-020-0002 | TIE WIRE,AL 4.0 MM. | D060 |  | 8005230271 | C-69-D-NPNSR.0127.02.2 | 281 | 1 | 1 | 0 | 2026-04-02
1-02-030-0102 | CONN.,PG,DOUBLE BOLT,AL 25-95 SQ.MM. | D060 |  | 8005230271 | C-69-D-NPNSR.0127.02.2 | 281 | 7 | 7 | 0 | 2026-04-02
1-02-032-0012 | H-CONNCTOR,MAIN AL 50-95,TAP AL/CU 50-95 | D060 |  | 8005230271 | C-69-D-NPNSR.0127.02.2 | 281 | 1 | 1 | 0 | 2026-04-02
1-02-033-0006 | HOTLINE BAIL-CLAMP,MAIN 70-185 SQ.MM. | D060 |  | 8005230271 | C-69-D-NPNSR.0127.02.2 | 281 | 2 | 2 | 0 | 2026-04-02
1-02-033-0104 | HOTLINE CLAMP,MAIN35-185,TAP50-185SQ.MM. | D060 |  | 8005230271 | C-69-D-NPNSR.0127.02.2 | 281 | 2 | 2 | 0 | 2026-04-02
1-02-042-0102 | CABLE LUG,NEMA 2-HOLE,AL 50 SQ.MM. | D060 |  | 8005230271 | C-69-D-NPNSR.0127.02.2 | 281 | 8 | 8 | 0 | 2026-04-02
1-02-042-0400 | PIN TERMINAL,FOR AL.CONDUCTOR 50 SQ.MM. | D060 |  | 8005230271 | C-69-D-NPNSR.0127.02.2 | 281 | 2 | 2 | 0 | 2026-04-02
1-03-003-0000 | INSULATOR,SPOOL,CLASS 53-2 TIS.227 | D060 |  | 8005230271 | C-69-D-NPNSR.0127.02.2 | 281 | 2 | 2 | 0 | 2026-04-02
1-04-000-0007 | S.A., 21 KV.5 KA.,WITHOUT BRACKET | D060 |  | 8005230271 | C-69-D-NPNSR.0127.02.2 | 281 | 2 | 2 | 0 | 2026-04-02
1-04-000-0300 | S.A. 250-500 V. 2.5-5.0 KA | D060 |  | 8005230271 | C-69-D-NPNSR.0127.02.2 | 281 | 1 | 1 | 0 | 2026-04-02
1-04-001-0002 | DROPOUT,FUSE,22 KV.100 A.12 KA | D060 |  | 8005230271 | C-69-D-NPNSR.0127.02.2 | 281 | 2 | 2 | 0 | 2026-04-02
1-04-002-0012 | H.R.C. FUSE, BLADE CONTACT, 80 A | D060 |  | 8005230271 | C-69-D-NPNSR.0127.02.2 | 281 | 1 | 1 | 0 | 2026-04-02
1-04-002-0100 | L.T. FUSE-SWITCHES 1X400 A. 500 V. | D060 |  | 8005230271 | C-69-D-NPNSR.0127.02.2 | 281 | 1 | 1 | 0 | 2026-04-02
1-04-003-0002 | FUSE LINK 22 KV. 3 A.EEI-NEMA TYPE K | D060 |  | 8005230271 | C-69-D-NPNSR.0127.02.2 | 281 | 2 | 2 | 0 | 2026-04-02
1-05-000-0011 | TR., 30KVA,1P,22-0.48/0.24KV, SC | D060 |  | 8005230271 | C-69-D-NPNSR.0127.02.2 | 281 | 1 | 0 | 1 | 2026-04-02
1-05-010-0003 | BRACKET,ST.,FOR TR. SECONDARY LEAD | D060 |  | 8005230271 | C-69-D-NPNSR.0127.02.2 | 281 | 2 | 2 | 0 | 2026-04-02
1-08-004-0001 | CONDUIT,PVC,RIGID, 20X2500 MM.TIS.216 | D060 |  | 8005230271 | C-69-D-NPNSR.0127.02.2 | 281 | 6 | 6 | 0 | 2026-04-02
1-09-025-0038 | TRANSFORMER BUSHING COVERS | D060 |  | 8005230271 | C-69-D-NPNSR.0127.02.2 | 281 | 2 | 2 | 0 | 2026-04-02
1-09-025-0040 | DROPOUT FUSE CUTOUT COVERS | D060 |  | 8005230271 | C-69-D-NPNSR.0127.02.2 | 281 | 4 | 4 | 0 | 2026-04-02
9-04-002-0015 | STEEL 15 MM.,750 MM.LONG | D060 |  | 8005230271 | C-69-D-NPNSR.0127.02.2 | 281 | 5 | 0 | 5 | 2026-04-02
9-09-001-0037 | CONCRETE 1/2/4 | D060 |  | 8005230271 | C-69-D-NPNSR.0127.02.2 | 281 | 2 | 0 | 2 | 2026-04-02
9-09-001-1007 | WELDING POWDER, ST. WIRE 50 SQ.MM. TO GD | D060 |  | 8005230271 | C-69-D-NPNSR.0127.02.2 | 281 | 6 | 0 | 6 | 2026-04-02
1-00-011-0000 | CROSSARM 100X100X1,500 MM. | D060 |  | 8005230279 | C-69-D-NPNSR.0126.02.2 | 281 | 1 | 0 | 1 | 2026-04-02
1-00-011-0001 | CROSSARM 100X100X2,500 MM. | D060 |  | 8005230279 | C-69-D-NPNSR.0126.02.2 | 281 | 1 | 0 | 1 | 2026-04-02
1-01-010-0004 | ST. WIRE, STRANDED 50/7 SQ.MM.TIS.404 | D060 |  | 8005230279 | C-69-D-NPNSR.0126.02.2 | 281 | 45 | 45 | 0 | 2026-04-02
1-01-011-0200 | BOLT,MACHINE M.16X130 MM. | D060 |  | 8005230279 | C-69-D-NPNSR.0126.02.2 | 281 | 6 | 6 | 0 | 2026-04-02
1-01-011-0203 | BOLT,MACHINE M.16X250 MM. | D060 |  | 8005230279 | C-69-D-NPNSR.0126.02.2 | 281 | 4 | 4 | 0 | 2026-04-02
1-01-011-0204 | BOLT,MACHINE M.16X300 MM. | D060 |  | 8005230279 | C-69-D-NPNSR.0126.02.2 | 281 | 1 | 1 | 0 | 2026-04-02
1-01-011-0205 | BOLT,MACHINE M.16X350 MM. | D060 |  | 8005230279 | C-69-D-NPNSR.0126.02.2 | 281 | 1 | 1 | 0 | 2026-04-02
1-01-018-0100 | WASHER,PLAIN,SQUARE, 52X52X4.5 MM. | D060 |  | 8005230279 | C-69-D-NPNSR.0126.02.2 | 281 | 11 | 11 | 0 | 2026-04-02
1-01-018-0301 | WASHER,LOCK,SPRING,SIZE 16 MM.,TIS.259 | D060 |  | 8005230279 | C-69-D-NPNSR.0126.02.2 | 281 | 3 | 3 | 0 | 2026-04-02
1-01-020-0001 | BRACE,FLAT,FOR CROSSARM 30X6X760 MM. | D060 |  | 8005230279 | C-69-D-NPNSR.0126.02.2 | 281 | 4 | 4 | 0 | 2026-04-02
1-01-022-0002 | GROUND ROD,60X60X5 MM. 2 M.LONG | D060 |  | 8005230279 | C-69-D-NPNSR.0126.02.2 | 281 | 3 | 3 | 0 | 2026-04-02
1-01-023-0000 | CLAMP,SINGLE U-BOLT,M.8 (WIRE ROPE CLIP) | D060 |  | 8005230279 | C-69-D-NPNSR.0126.02.2 | 281 | 6 | 6 | 0 | 2026-04-02
1-02-005-0000 | CABLE,AERIAL,AL 22 KV. 1X50 SQ.MM. | D060 |  | 8005230279 | C-69-D-NPNSR.0126.02.2 | 281 | 9 | 9 | 0 | 2026-04-02
1-02-007-0002 | CABLE,AL,750 V,50 SQ.MM. TIS.293 | D060 |  | 8005230279 | C-69-D-NPNSR.0126.02.2 | 281 | 18 | 18 | 0 | 2026-04-02
1-02-018-0001 | TAPE,PVC,O/D,0.18X19X10,000 MM. TIS.386 | D060 |  | 8005230279 | C-69-D-NPNSR.0126.02.2 | 281 | 1 | 1 | 0 | 2026-04-02
1-02-020-0002 | TIE WIRE,AL 4.0 MM. | D060 |  | 8005230279 | C-69-D-NPNSR.0126.02.2 | 281 | 1 | 1 | 0 | 2026-04-02
1-02-030-0102 | CONN.,PG,DOUBLE BOLT,AL 25-95 SQ.MM. | D060 |  | 8005230279 | C-69-D-NPNSR.0126.02.2 | 281 | 7 | 7 | 0 | 2026-04-02
1-02-032-0012 | H-CONNCTOR,MAIN AL 50-95,TAP AL/CU 50-95 | D060 |  | 8005230279 | C-69-D-NPNSR.0126.02.2 | 281 | 1 | 1 | 0 | 2026-04-02
1-02-033-0006 | HOTLINE BAIL-CLAMP,MAIN 70-185 SQ.MM. | D060 |  | 8005230279 | C-69-D-NPNSR.0126.02.2 | 281 | 2 | 2 | 0 | 2026-04-02
1-02-033-0104 | HOTLINE CLAMP,MAIN35-185,TAP50-185SQ.MM. | D060 |  | 8005230279 | C-69-D-NPNSR.0126.02.2 | 281 | 2 | 2 | 0 | 2026-04-02
1-02-042-0102 | CABLE LUG,NEMA 2-HOLE,AL 50 SQ.MM. | D060 |  | 8005230279 | C-69-D-NPNSR.0126.02.2 | 281 | 8 | 8 | 0 | 2026-04-02
1-02-042-0400 | PIN TERMINAL,FOR AL.CONDUCTOR 50 SQ.MM. | D060 |  | 8005230279 | C-69-D-NPNSR.0126.02.2 | 281 | 2 | 2 | 0 | 2026-04-02
1-03-003-0000 | INSULATOR,SPOOL,CLASS 53-2 TIS.227 | D060 |  | 8005230279 | C-69-D-NPNSR.0126.02.2 | 281 | 2 | 2 | 0 | 2026-04-02
1-04-000-0007 | S.A., 21 KV.5 KA.,WITHOUT BRACKET | D060 |  | 8005230279 | C-69-D-NPNSR.0126.02.2 | 281 | 2 | 2 | 0 | 2026-04-02
1-04-000-0300 | S.A. 250-500 V. 2.5-5.0 KA | D060 |  | 8005230279 | C-69-D-NPNSR.0126.02.2 | 281 | 1 | 1 | 0 | 2026-04-02
1-04-001-0002 | DROPOUT,FUSE,22 KV.100 A.12 KA | D060 |  | 8005230279 | C-69-D-NPNSR.0126.02.2 | 281 | 2 | 2 | 0 | 2026-04-02
1-04-002-0012 | H.R.C. FUSE, BLADE CONTACT, 80 A | D060 |  | 8005230279 | C-69-D-NPNSR.0126.02.2 | 281 | 1 | 1 | 0 | 2026-04-02
1-04-002-0100 | L.T. FUSE-SWITCHES 1X400 A. 500 V. | D060 |  | 8005230279 | C-69-D-NPNSR.0126.02.2 | 281 | 1 | 1 | 0 | 2026-04-02
1-04-003-0002 | FUSE LINK 22 KV. 3 A.EEI-NEMA TYPE K | D060 |  | 8005230279 | C-69-D-NPNSR.0126.02.2 | 281 | 2 | 2 | 0 | 2026-04-02
1-05-000-0011 | TR., 30KVA,1P,22-0.48/0.24KV, SC | D060 |  | 8005230279 | C-69-D-NPNSR.0126.02.2 | 281 | 1 | 0 | 1 | 2026-04-02
1-05-010-0003 | BRACKET,ST.,FOR TR. SECONDARY LEAD | D060 |  | 8005230279 | C-69-D-NPNSR.0126.02.2 | 281 | 2 | 2 | 0 | 2026-04-02
1-08-004-0001 | CONDUIT,PVC,RIGID, 20X2500 MM.TIS.216 | D060 |  | 8005230279 | C-69-D-NPNSR.0126.02.2 | 281 | 6 | 6 | 0 | 2026-04-02
1-09-025-0038 | TRANSFORMER BUSHING COVERS | D060 |  | 8005230279 | C-69-D-NPNSR.0126.02.2 | 281 | 2 | 2 | 0 | 2026-04-02
1-09-025-0040 | DROPOUT FUSE CUTOUT COVERS | D060 |  | 8005230279 | C-69-D-NPNSR.0126.02.2 | 281 | 4 | 4 | 0 | 2026-04-02
9-04-002-0015 | STEEL 15 MM.,750 MM.LONG | D060 |  | 8005230279 | C-69-D-NPNSR.0126.02.2 | 281 | 5 | 0 | 5 | 2026-04-02
9-09-001-0037 | CONCRETE 1/2/4 | D060 |  | 8005230279 | C-69-D-NPNSR.0126.02.2 | 281 | 2 | 0 | 2 | 2026-04-02
9-09-001-1007 | WELDING POWDER, ST. WIRE 50 SQ.MM. TO GD | D060 |  | 8005230279 | C-69-D-NPNSR.0126.02.2 | 281 | 6 | 0 | 6 | 2026-04-02
1-00-001-0001 | POLE 8 M. | D060 |  | 8005230281 | C-69-D-NPNSR.0117.01.1 | 281 | 3 | 0 | 3 | 2026-02-03
1-00-004-0001 | ANCHOR,PLATE, CONCRETE 550X550X150 MM. | D060 |  | 8005230281 | C-69-D-NPNSR.0117.01.1 | 281 | 1 | 0 | 1 | 2026-02-03
1-01-010-0004 | ST. WIRE, STRANDED 50/7 SQ.MM.TIS.404 | D060 |  | 8005230281 | C-69-D-NPNSR.0117.01.1 | 281 | 12 | 12 | 0 | 2026-02-03
1-01-011-0201 | BOLT,MACHINE M.16X170 MM. | D060 |  | 8005230281 | C-69-D-NPNSR.0117.01.1 | 281 | 5 | 5 | 0 | 2026-02-03
1-01-011-0202 | BOLT,MACHINE M.16X200 MM. | D060 |  | 8005230281 | C-69-D-NPNSR.0117.01.1 | 281 | 4 | 4 | 0 | 2026-02-03
1-01-018-0100 | WASHER,PLAIN,SQUARE, 52X52X4.5 MM. | D060 |  | 8005230281 | C-69-D-NPNSR.0117.01.1 | 281 | 6 | 6 | 0 | 2026-02-03
1-01-021-0000 | ROD,ANCHOR,ROUND EYE M.16, 2 M.LONG | D060 |  | 8005230281 | C-69-D-NPNSR.0117.01.1 | 281 | 1 | 1 | 0 | 2026-02-03
1-01-021-0300 | ANCLE GUY ATTACHMENT 30 DEG. | D060 |  | 8005230281 | C-69-D-NPNSR.0117.01.1 | 281 | 1 | 1 | 0 | 2026-02-03
1-01-021-0304 | THIMBLE,GUY,FOR STEEL WIRE 50-95 SQ.MM. | D060 |  | 8005230281 | C-69-D-NPNSR.0117.01.1 | 281 | 1 | 1 | 0 | 2026-02-03
1-01-023-0000 | CLAMP,SINGLE U-BOLT,M.8 (WIRE ROPE CLIP) | D060 |  | 8005230281 | C-69-D-NPNSR.0117.01.1 | 281 | 6 | 6 | 0 | 2026-02-03
1-02-007-0002 | CABLE,AL,750 V,50 SQ.MM. TIS.293 | D060 |  | 8005230281 | C-69-D-NPNSR.0117.01.1 | 281 | 310 | 310 | 0 | 2026-02-03
1-02-018-0001 | TAPE,PVC,O/D,0.18X19X10,000 MM. TIS.386 | D060 |  | 8005230281 | C-69-D-NPNSR.0117.01.1 | 281 | 1 | 1 | 0 | 2026-02-03
1-02-020-0002 | TIE WIRE,AL 4.0 MM. | D060 |  | 8005230281 | C-69-D-NPNSR.0117.01.1 | 281 | 0.26 | 0.26 | 0 | 2026-02-03
1-02-026-0301 | PREFORMED D/E, AW 50 SQ.MM. | D060 |  | 8005230281 | C-69-D-NPNSR.0117.01.1 | 281 | 6 | 6 | 0 | 2026-02-03
1-02-030-0102 | CONN.,PG,DOUBLE BOLT,AL 25-95 SQ.MM. | D060 |  | 8005230281 | C-69-D-NPNSR.0117.01.1 | 281 | 2 | 2 | 0 | 2026-02-03
1-02-032-0012 | H-CONNCTOR,MAIN AL 50-95,TAP AL/CU 50-95 | D060 |  | 8005230281 | C-69-D-NPNSR.0117.01.1 | 281 | 2 | 2 | 0 | 2026-02-03
1-03-003-0000 | INSULATOR,SPOOL,CLASS 53-2 TIS.227 | D060 |  | 8005230281 | C-69-D-NPNSR.0117.01.1 | 281 | 10 | 10 | 0 | 2026-02-03
1-03-003-0100 | INSULATOR,STRAIN,CLASS 54-1 TIS.280 | D060 |  | 8005230281 | C-69-D-NPNSR.0117.01.1 | 281 | 1 | 1 | 0 | 2026-02-03
1-03-013-0000 | RACK, 2X200 MM. EXT.BACK | D060 |  | 8005230281 | C-69-D-NPNSR.0117.01.1 | 281 | 5 | 5 | 0 | 2026-02-03
9-09-001-0035 | คอมปาวด์ช่วยการสัมผัสทางไฟฟ้า | D060 |  | 8005230281 | C-69-D-NPNSR.0117.01.1 | 281 | 0.02 | 0 | 0.02 | 2026-02-03
1-00-001-0001 | POLE 8 M. | D060 |  | 8005230282 | C-69-D-NPNSR.0117.03.1 | 281 | 4 | 0 | 4 | 2026-02-03
1-00-004-0001 | ANCHOR,PLATE, CONCRETE 550X550X150 MM. | D060 |  | 8005230282 | C-69-D-NPNSR.0117.03.1 | 281 | 1 | 0 | 1 | 2026-02-03
1-01-010-0004 | ST. WIRE, STRANDED 50/7 SQ.MM.TIS.404 | D060 |  | 8005230282 | C-69-D-NPNSR.0117.03.1 | 281 | 33 | 33 | 0 | 2026-02-03
1-01-011-0201 | BOLT,MACHINE M.16X170 MM. | D060 |  | 8005230282 | C-69-D-NPNSR.0117.03.1 | 281 | 7 | 7 | 0 | 2026-02-03
1-01-011-0202 | BOLT,MACHINE M.16X200 MM. | D060 |  | 8005230282 | C-69-D-NPNSR.0117.03.1 | 281 | 1 | 1 | 0 | 2026-02-03
1-01-018-0100 | WASHER,PLAIN,SQUARE, 52X52X4.5 MM. | D060 |  | 8005230282 | C-69-D-NPNSR.0117.03.1 | 281 | 7 | 7 | 0 | 2026-02-03
1-01-021-0000 | ROD,ANCHOR,ROUND EYE M.16, 2 M.LONG | D060 |  | 8005230282 | C-69-D-NPNSR.0117.03.1 | 281 | 1 | 1 | 0 | 2026-02-03
1-01-021-0300 | ANCLE GUY ATTACHMENT 30 DEG. | D060 |  | 8005230282 | C-69-D-NPNSR.0117.03.1 | 281 | 1 | 1 | 0 | 2026-02-03
1-01-021-0304 | THIMBLE,GUY,FOR STEEL WIRE 50-95 SQ.MM. | D060 |  | 8005230282 | C-69-D-NPNSR.0117.03.1 | 281 | 1 | 1 | 0 | 2026-02-03
1-01-022-0002 | GROUND ROD,60X60X5 MM. 2 M.LONG | D060 |  | 8005230282 | C-69-D-NPNSR.0117.03.1 | 281 | 1 | 1 | 0 | 2026-02-03
1-01-023-0000 | CLAMP,SINGLE U-BOLT,M.8 (WIRE ROPE CLIP) | D060 |  | 8005230282 | C-69-D-NPNSR.0117.03.1 | 281 | 6 | 6 | 0 | 2026-02-03
1-02-007-0002 | CABLE,AL,750 V,50 SQ.MM. TIS.293 | D060 |  | 8005230282 | C-69-D-NPNSR.0117.03.1 | 281 | 310 | 310 | 0 | 2026-02-03
1-02-018-0001 | TAPE,PVC,O/D,0.18X19X10,000 MM. TIS.386 | D060 |  | 8005230282 | C-69-D-NPNSR.0117.03.1 | 281 | 1 | 1 | 0 | 2026-02-03
1-02-020-0002 | TIE WIRE,AL 4.0 MM. | D060 |  | 8005230282 | C-69-D-NPNSR.0117.03.1 | 281 | 0.39 | 0.39 | 0 | 2026-02-03
1-02-026-0301 | PREFORMED D/E, AW 50 SQ.MM. | D060 |  | 8005230282 | C-69-D-NPNSR.0117.03.1 | 281 | 2 | 2 | 0 | 2026-02-03
1-02-032-0012 | H-CONNCTOR,MAIN AL 50-95,TAP AL/CU 50-95 | D060 |  | 8005230282 | C-69-D-NPNSR.0117.03.1 | 281 | 1 | 1 | 0 | 2026-02-03
1-03-003-0000 | INSULATOR,SPOOL,CLASS 53-2 TIS.227 | D060 |  | 8005230282 | C-69-D-NPNSR.0117.03.1 | 281 | 8 | 8 | 0 | 2026-02-03
1-03-003-0100 | INSULATOR,STRAIN,CLASS 54-1 TIS.280 | D060 |  | 8005230282 | C-69-D-NPNSR.0117.03.1 | 281 | 1 | 1 | 0 | 2026-02-03
1-03-013-0000 | RACK, 2X200 MM. EXT.BACK | D060 |  | 8005230282 | C-69-D-NPNSR.0117.03.1 | 281 | 4 | 4 | 0 | 2026-02-03
1-04-000-0300 | S.A. 250-500 V. 2.5-5.0 KA | D060 |  | 8005230282 | C-69-D-NPNSR.0117.03.1 | 281 | 1 | 1 | 0 | 2026-02-03
1-08-004-0001 | CONDUIT,PVC,RIGID, 20X2500 MM.TIS.216 | D060 |  | 8005230282 | C-69-D-NPNSR.0117.03.1 | 281 | 3 | 3 | 0 | 2026-02-03
9-09-001-1007 | WELDING POWDER, ST. WIRE 50 SQ.MM. TO GD | D060 |  | 8005230282 | C-69-D-NPNSR.0117.03.1 | 281 | 3 | 0 | 3 | 2026-02-03
1-00-001-0012 | POLE 12.2 M. | D060 |  | 8005230287 | C-69-D-NPNSR.0128.01.1 | 281 | 1 | 1 | 0 | 2026-02-03
1-00-011-0004 | CROSSARM (FOR D/E) 120X120X2,500 MM. | D060 |  | 8005230287 | C-69-D-NPNSR.0128.01.1 | 281 | 2 | 0 | 2 | 2026-02-03
1-01-010-0004 | ST. WIRE, STRANDED 50/7 SQ.MM.TIS.404 | D060 |  | 8005230287 | C-69-D-NPNSR.0128.01.1 | 281 | 27 | 27 | 0 | 2026-02-03
1-01-011-0201 | BOLT,MACHINE M.16X170 MM. | D060 |  | 8005230287 | C-69-D-NPNSR.0128.01.1 | 281 | 5 | 5 | 0 | 2026-02-03
1-01-011-0203 | BOLT,MACHINE M.16X250 MM. | D060 |  | 8005230287 | C-69-D-NPNSR.0128.01.1 | 281 | 3 | 3 | 0 | 2026-02-03
1-01-013-0002 | BOLT,DOUBLE ARMING,ROUND EYE M.16X500MM. | D060 |  | 8005230287 | C-69-D-NPNSR.0128.01.1 | 281 | 4 | 4 | 0 | 2026-02-03
1-01-018-0100 | WASHER,PLAIN,SQUARE, 52X52X4.5 MM. | D060 |  | 8005230287 | C-69-D-NPNSR.0128.01.1 | 281 | 23 | 23 | 0 | 2026-02-03
1-01-018-0301 | WASHER,LOCK,SPRING,SIZE 16 MM.,TIS.259 | D060 |  | 8005230287 | C-69-D-NPNSR.0128.01.1 | 281 | 2 | 2 | 0 | 2026-02-03
1-01-020-0001 | BRACE,FLAT,FOR CROSSARM 30X6X760 MM. | D060 |  | 8005230287 | C-69-D-NPNSR.0128.01.1 | 281 | 4 | 4 | 0 | 2026-02-03
1-01-021-0304 | THIMBLE,GUY,FOR STEEL WIRE 50-95 SQ.MM. | D060 |  | 8005230287 | C-69-D-NPNSR.0128.01.1 | 281 | 1 | 1 | 0 | 2026-02-03
1-01-022-0002 | GROUND ROD,60X60X5 MM. 2 M.LONG | D060 |  | 8005230287 | C-69-D-NPNSR.0128.01.1 | 281 | 1 | 1 | 0 | 2026-02-03
1-01-023-0000 | CLAMP,SINGLE U-BOLT,M.8 (WIRE ROPE CLIP) | D060 |  | 8005230287 | C-69-D-NPNSR.0128.01.1 | 281 | 13 | 13 | 0 | 2026-02-03
1-02-005-0000 | CABLE,AERIAL,AL 22 KV. 1X50 SQ.MM. | D060 |  | 8005230287 | C-69-D-NPNSR.0128.01.1 | 281 | 10 | 10 | 0 | 2026-02-03
1-02-020-0000 | TAPE,ARMOR,AL 1X10 MM. | D060 |  | 8005230287 | C-69-D-NPNSR.0128.01.1 | 281 | 0.2 | 0.2 | 0 | 2026-02-03
1-02-020-0002 | TIE WIRE,AL 4.0 MM. | D060 |  | 8005230287 | C-69-D-NPNSR.0128.01.1 | 281 | 0.25 | 0.25 | 0 | 2026-02-03
1-02-020-0003 | COVERED TIE WIRE.AL.4.0 MM. | D060 |  | 8005230287 | C-69-D-NPNSR.0128.01.1 | 281 | 5.2 | 5.2 | 0 | 2026-02-03
1-02-026-0202 | PREFORMED D/E,SAC 22kV 50sq.mm. 21.80mm | D060 |  | 8005230287 | C-69-D-NPNSR.0128.01.1 | 281 | 3 | 3 | 0 | 2026-02-03
1-02-033-0006 | HOTLINE BAIL-CLAMP,MAIN 70-185 SQ.MM. | D060 |  | 8005230287 | C-69-D-NPNSR.0128.01.1 | 281 | 3 | 3 | 0 | 2026-02-03
1-02-033-0104 | HOTLINE CLAMP,MAIN35-185,TAP50-185SQ.MM. | D060 |  | 8005230287 | C-69-D-NPNSR.0128.01.1 | 281 | 3 | 3 | 0 | 2026-02-03
1-02-042-0400 | PIN TERMINAL,FOR AL.CONDUCTOR 50 SQ.MM. | D060 |  | 8005230287 | C-69-D-NPNSR.0128.01.1 | 281 | 6 | 6 | 0 | 2026-02-03
1-02-044-0102 | CLAMP,GUY,TRIPLE BOLT | D060 |  | 8005230287 | C-69-D-NPNSR.0128.01.1 | 281 | 1 | 1 | 0 | 2026-02-03
1-02-044-0103 | LINK,CABLE SPACER | D060 |  | 8005230287 | C-69-D-NPNSR.0128.01.1 | 281 | 1 | 1 | 0 | 2026-02-03
1-03-001-0101 | INSULATOR,PIN POST,22 KV. P/A | D060 |  | 8005230287 | C-69-D-NPNSR.0128.01.1 | 281 | 2 | 2 | 0 | 2026-02-03
1-03-002-0000 | INSULATOR,SUSPENSION,CLASS 52-1,TIS.354 | D060 |  | 8005230287 | C-69-D-NPNSR.0128.01.1 | 281 | 9 | 9 | 0 | 2026-02-03
1-03-003-0000 | INSULATOR,SPOOL,CLASS 53-2 TIS.227 | D060 |  | 8005230287 | C-69-D-NPNSR.0128.01.1 | 281 | 4 | 4 | 0 | 2026-02-03
1-03-013-0002 | RACK, 4X200 MM. EXT.BACK | D060 |  | 8005230287 | C-69-D-NPNSR.0128.01.1 | 281 | 1 | 1 | 0 | 2026-02-03
1-03-014-0011 | CLEVIS,THIMBLE,FOR PREFORMED DEAD-END | D060 |  | 8005230287 | C-69-D-NPNSR.0128.01.1 | 281 | 3 | 3 | 0 | 2026-02-03
1-04-000-0000 | S.A., 21 KV. 5 KA. | D060 |  | 8005230287 | C-69-D-NPNSR.0128.01.1 | 281 | 3 | 3 | 0 | 2026-02-03
1-04-001-0002 | DROPOUT,FUSE,22 KV.100 A.12 KA | D060 |  | 8005230287 | C-69-D-NPNSR.0128.01.1 | 281 | 3 | 3 | 0 | 2026-02-03
1-04-003-0007 | FUSE LINK 22 KV. 20 A.EEI-NEMA TYPE K | D060 |  | 8005230287 | C-69-D-NPNSR.0128.01.1 | 281 | 3 | 3 | 0 | 2026-02-03
1-08-004-0001 | CONDUIT,PVC,RIGID, 20X2500 MM.TIS.216 | D060 |  | 8005230287 | C-69-D-NPNSR.0128.01.1 | 281 | 1 | 1 | 0 | 2026-02-03
1-09-025-0040 | DROPOUT FUSE CUTOUT COVERS | D060 |  | 8005230287 | C-69-D-NPNSR.0128.01.1 | 281 | 3 | 3 | 0 | 2026-02-03
9-09-001-0025 | CONCRETE 1/3/5 | D060 |  | 8005230287 | C-69-D-NPNSR.0128.01.1 | 281 | 1 | 0 | 1 | 2026-02-03
9-09-001-1007 | WELDING POWDER, ST. WIRE 50 SQ.MM. TO GD | D060 |  | 8005230287 | C-69-D-NPNSR.0128.01.1 | 281 | 3 | 0 | 3 | 2026-02-03
1-01-011-0201 | BOLT,MACHINE M.16X170 MM. | D060 |  | 8005230962 | C-69-D-NPNSR.0147.02.1 | 281 | 4 | 4 | 0 | 2026-02-04
1-01-011-0203 | BOLT,MACHINE M.16X250 MM. | D060 |  | 8005230962 | C-69-D-NPNSR.0147.02.1 | 281 | 6 | 6 | 0 | 2026-02-04
1-01-018-0100 | WASHER,PLAIN,SQUARE, 52X52X4.5 MM. | D060 |  | 8005230962 | C-69-D-NPNSR.0147.02.1 | 281 | 10 | 10 | 0 | 2026-02-04
1-02-007-0002 | CABLE,AL,750 V,50 SQ.MM. TIS.293 | D060 |  | 8005230962 | C-69-D-NPNSR.0147.02.1 | 281 | 170 | 170 | 0 | 2026-02-04
1-02-018-0001 | TAPE,PVC,O/D,0.18X19X10,000 MM. TIS.386 | D060 |  | 8005230962 | C-69-D-NPNSR.0147.02.1 | 281 | 11 | 11 | 0 | 2026-02-04
1-02-020-0002 | TIE WIRE,AL 4.0 MM. | D060 |  | 8005230962 | C-69-D-NPNSR.0147.02.1 | 281 | 0.49 | 0.49 | 0 | 2026-02-04
1-02-026-0301 | PREFORMED D/E, AW 50 SQ.MM. | D060 |  | 8005230962 | C-69-D-NPNSR.0147.02.1 | 281 | 3 | 3 | 0 | 2026-02-04
1-02-030-0101 | CONN.,PG,DOUBLE BOLT,AL 16-70 SQ.MM. | D060 |  | 8005230962 | C-69-D-NPNSR.0147.02.1 | 281 | 2 | 2 | 0 | 2026-02-04
1-03-003-0000 | INSULATOR,SPOOL,CLASS 53-2 TIS.227 | D060 |  | 8005230962 | C-69-D-NPNSR.0147.02.1 | 281 | 10 | 10 | 0 | 2026-02-04
1-03-013-0100 | CLEVIS,FLAT STEEL 4 1/4,INSULATOR,53-2 | D060 |  | 8005230962 | C-69-D-NPNSR.0147.02.1 | 281 | 10 | 10 | 0 | 2026-02-04
1-04-000-0300 | S.A. 250-500 V. 2.5-5.0 KA | D060 |  | 8005230962 | C-69-D-NPNSR.0147.02.1 | 281 | 1 | 1 | 0 | 2026-02-04
9-09-001-0035 | คอมปาวด์ช่วยการสัมผัสทางไฟฟ้า | D060 |  | 8005230962 | C-69-D-NPNSR.0147.02.1 | 281 | 0.02 | 0 | 0.02 | 2026-02-04
1-00-001-0012 | POLE 12.2 M. | D060 |  | 8005231606 | C-69-D-NGECS.0016.02.2 | 281 | 1 | 1 | 0 | 2026-02-04
1-01-011-0201 | BOLT,MACHINE M.16X170 MM. | D060 |  | 8005231606 | C-69-D-NGECS.0016.02.2 | 281 | 4 | 4 | 0 | 2026-02-04
1-01-011-0203 | BOLT,MACHINE M.16X250 MM. | D060 |  | 8005231606 | C-69-D-NGECS.0016.02.2 | 281 | 1 | 1 | 0 | 2026-02-04
1-01-013-0002 | BOLT,DOUBLE ARMING,ROUND EYE M.16X500MM. | D060 |  | 8005231606 | C-69-D-NGECS.0016.02.2 | 281 | 4 | 4 | 0 | 2026-02-04
1-01-018-0100 | WASHER,PLAIN,SQUARE, 52X52X4.5 MM. | D060 |  | 8005231606 | C-69-D-NGECS.0016.02.2 | 281 | 18 | 18 | 0 | 2026-02-04
1-01-018-0301 | WASHER,LOCK,SPRING,SIZE 16 MM.,TIS.259 | D060 |  | 8005231606 | C-69-D-NGECS.0016.02.2 | 281 | 1 | 1 | 0 | 2026-02-04
1-01-020-0001 | BRACE,FLAT,FOR CROSSARM 30X6X760 MM. | D060 |  | 8005231606 | C-69-D-NGECS.0016.02.2 | 281 | 4 | 4 | 0 | 2026-02-04
1-01-021-0304 | THIMBLE,GUY,FOR STEEL WIRE 50-95 SQ.MM. | D060 |  | 8005231606 | C-69-D-NGECS.0016.02.2 | 281 | 1 | 1 | 0 | 2026-02-04
1-01-023-0000 | CLAMP,SINGLE U-BOLT,M.8 (WIRE ROPE CLIP) | D060 |  | 8005231606 | C-69-D-NGECS.0016.02.2 | 281 | 7 | 7 | 0 | 2026-02-04
1-02-005-0000 | CABLE,AERIAL,AL 22 KV. 1X50 SQ.MM. | D060 |  | 8005231606 | C-69-D-NGECS.0016.02.2 | 281 | 93 | 93 | 0 | 2026-02-04
1-02-026-0202 | PREFORMED D/E,SAC 22kV 50sq.mm. 21.80mm | D060 |  | 8005231606 | C-69-D-NGECS.0016.02.2 | 281 | 3 | 3 | 0 | 2026-02-04
1-02-030-0102 | CONN.,PG,DOUBLE BOLT,AL 25-95 SQ.MM. | D060 |  | 8005231606 | C-69-D-NGECS.0016.02.2 | 281 | 3 | 3 | 0 | 2026-02-04
1-03-002-0000 | INSULATOR,SUSPENSION,CLASS 52-1,TIS.354 | D060 |  | 8005231606 | C-69-D-NGECS.0016.02.2 | 281 | 9 | 9 | 0 | 2026-02-04
1-03-014-0011 | CLEVIS,THIMBLE,FOR PREFORMED DEAD-END | D060 |  | 8005231606 | C-69-D-NGECS.0016.02.2 | 281 | 3 | 3 | 0 | 2026-02-04
9-04-002-0015 | STEEL 15 MM.,750 MM.LONG | D060 |  | 8005231606 | C-69-D-NGECS.0016.02.2 | 281 | 5 | 0 | 5 | 2026-02-04
9-09-001-0035 | คอมปาวด์ช่วยการสัมผัสทางไฟฟ้า | D060 |  | 8005231606 | C-69-D-NGECS.0016.02.2 | 281 | 0.03 | 0 | 0.03 | 2026-02-04
9-09-001-0037 | CONCRETE 1/2/4 | D060 |  | 8005231606 | C-69-D-NGECS.0016.02.2 | 281 | 2 | 0 | 2 | 2026-02-04
1-00-011-0009 | CROSSARM 120X120X2,500 MM. HPC | D060 |  | 8005231606 | C-69-D-NGECS.0016.02.2 | 281 | 2 | 2 | 0 | 2026-02-04
1-02-018-0008 | EPR, HIGH-VOLTAGE INSULATING TAPE | D060 |  | 8005231606 | C-69-D-NGECS.0016.02.2 | 281 | 1 | 1 | 0 | 2026-02-04
1-02-026-0202 | PREFORMED D/E,SAC 22kV 50sq.mm. 21.80mm | D060 |  | 8005231606 | C-69-D-NGECS.0016.02.2 | 281 | 6 | 6 | 0 | 2026-02-04
1-00-011-0001 | CROSSARM 100X100X2,500 MM. | D060 |  | 8005231611 | C-69-D-NGECS.0016.02.2 | 281 | 2 | 2 | 0 | 2026-02-04
1-01-010-0004 | ST. WIRE, STRANDED 50/7 SQ.MM.TIS.404 | D060 |  | 8005231611 | C-69-D-NGECS.0016.02.2 | 281 | 97 | 97 | 0 | 2026-02-04
1-01-011-0200 | BOLT,MACHINE M.16X130 MM. | D060 |  | 8005231611 | C-69-D-NGECS.0016.02.2 | 281 | 4 | 4 | 0 | 2026-02-04
1-01-011-0203 | BOLT,MACHINE M.16X250 MM. | D060 |  | 8005231611 | C-69-D-NGECS.0016.02.2 | 281 | 4 | 4 | 0 | 2026-02-04
1-01-011-0204 | BOLT,MACHINE M.16X300 MM. | D060 |  | 8005231611 | C-69-D-NGECS.0016.02.2 | 281 | 1 | 1 | 0 | 2026-02-04
1-01-011-0205 | BOLT,MACHINE M.16X350 MM. | D060 |  | 8005231611 | C-69-D-NGECS.0016.02.2 | 281 | 1 | 1 | 0 | 2026-02-04
1-01-018-0100 | WASHER,PLAIN,SQUARE, 52X52X4.5 MM. | D060 |  | 8005231611 | C-69-D-NGECS.0016.02.2 | 281 | 13 | 13 | 0 | 2026-02-04
1-01-018-0301 | WASHER,LOCK,SPRING,SIZE 16 MM.,TIS.259 | D060 |  | 8005231611 | C-69-D-NGECS.0016.02.2 | 281 | 1 | 1 | 0 | 2026-02-04
1-01-020-0001 | BRACE,FLAT,FOR CROSSARM 30X6X760 MM. | D060 |  | 8005231611 | C-69-D-NGECS.0016.02.2 | 281 | 4 | 4 | 0 | 2026-02-04
1-01-022-0002 | GROUND ROD,60X60X5 MM. 2 M.LONG | D060 |  | 8005231611 | C-69-D-NGECS.0016.02.2 | 281 | 5 | 5 | 0 | 2026-02-04
1-01-023-0000 | CLAMP,SINGLE U-BOLT,M.8 (WIRE ROPE CLIP) | D060 |  | 8005231611 | C-69-D-NGECS.0016.02.2 | 281 | 10 | 10 | 0 | 2026-02-04
1-02-005-0000 | CABLE,AERIAL,AL 22 KV. 1X50 SQ.MM. | D060 |  | 8005231611 | C-69-D-NGECS.0016.02.2 | 281 | 15 | 15 | 0 | 2026-02-04
1-02-007-0004 | CABLE,AL,750 V,95 SQ.MM. TIS.293 | D060 |  | 8005231611 | C-69-D-NGECS.0016.02.2 | 281 | 55 | 55 | 0 | 2026-02-04
1-02-018-0001 | TAPE,PVC,O/D,0.18X19X10,000 MM. TIS.386 | D060 |  | 8005231611 | C-69-D-NGECS.0016.02.2 | 281 | 14 | 14 | 0 | 2026-02-04
1-02-030-0102 | CONN.,PG,DOUBLE BOLT,AL 25-95 SQ.MM. | D060 |  | 8005231611 | C-69-D-NGECS.0016.02.2 | 281 | 8 | 8 | 0 | 2026-02-04
1-02-032-0012 | H-CONNCTOR,MAIN AL 50-95,TAP AL/CU 50-95 | D060 |  | 8005231611 | C-69-D-NGECS.0016.02.2 | 281 | 5 | 5 | 0 | 2026-02-04
1-02-033-0005 | HOTLINE BAIL-CLAMP,MAIN 35-70 SQ.MM. | D060 |  | 8005231611 | C-69-D-NGECS.0016.02.2 | 281 | 3 | 3 | 0 | 2026-02-04
1-02-033-0104 | HOTLINE CLAMP,MAIN35-185,TAP50-185SQ.MM. | D060 |  | 8005231611 | C-69-D-NGECS.0016.02.2 | 281 | 3 | 3 | 0 | 2026-02-04
1-02-042-0104 | CABLE LUG,NEMA 2-HOLE,AL 95 SQ.MM. | D060 |  | 8005231611 | C-69-D-NGECS.0016.02.2 | 281 | 10 | 10 | 0 | 2026-02-04
1-02-042-0400 | PIN TERMINAL,FOR AL.CONDUCTOR 50 SQ.MM. | D060 |  | 8005231611 | C-69-D-NGECS.0016.02.2 | 281 | 3 | 3 | 0 | 2026-02-04
1-04-000-0300 | S.A. 250-500 V. 2.5-5.0 KA | D060 |  | 8005231611 | C-69-D-NGECS.0016.02.2 | 281 | 3 | 3 | 0 | 2026-02-04
1-04-001-0002 | DROPOUT,FUSE,22 KV.100 A.12 KA | D060 |  | 8005231611 | C-69-D-NGECS.0016.02.2 | 281 | 3 | 3 | 0 | 2026-02-04
1-04-002-0100 | L.T. FUSE-SWITCHES 1X400 A. 500 V. | D060 |  | 8005231611 | C-69-D-NGECS.0016.02.2 | 281 | 3 | 3 | 0 | 2026-02-04
1-04-003-0003 | FUSE LINK 22 KV. 5-6 A.EEI-NEMA TYPE K | D060 |  | 8005231611 | C-69-D-NGECS.0016.02.2 | 281 | 3 | 3 | 0 | 2026-02-04
1-05-001-0067 | TR.,100KVA,3P,22-0.416/0.24KV,DYN11, SC | D060 |  | 8005231611 | C-69-D-NGECS.0016.02.2 | 281 | 1 | 0 | 1 | 2026-02-04
1-05-010-0002 | STEEL BRACKET | D060 |  | 8005231611 | C-69-D-NGECS.0016.02.2 | 281 | 2 | 2 | 0 | 2026-02-04
1-08-004-0001 | CONDUIT,PVC,RIGID, 20X2500 MM.TIS.216 | D060 |  | 8005231611 | C-69-D-NGECS.0016.02.2 | 281 | 12 | 12 | 0 | 2026-02-04
1-08-004-0003 | CONDUIT,PVC,RIGID, 65X1000 MM.TIS.216 | D060 |  | 8005231611 | C-69-D-NGECS.0016.02.2 | 281 | 1 | 1 | 0 | 2026-02-04
1-09-025-0040 | DROPOUT FUSE CUTOUT COVERS | D060 |  | 8005231611 | C-69-D-NGECS.0016.02.2 | 281 | 3 | 3 | 0 | 2026-02-04
9-04-002-0015 | STEEL 15 MM.,750 MM.LONG | D060 |  | 8005231611 | C-69-D-NGECS.0016.02.2 | 281 | 5 | 0 | 5 | 2026-02-04
9-09-001-0037 | CONCRETE 1/2/4 | D060 |  | 8005231611 | C-69-D-NGECS.0016.02.2 | 281 | 2 | 0 | 2 | 2026-02-04
9-09-001-1007 | WELDING POWDER, ST. WIRE 50 SQ.MM. TO GD | D060 |  | 8005231611 | C-69-D-NGECS.0016.02.2 | 281 | 12 | 0 | 12 | 2026-02-04
1-04-002-0014 | H.R.C. FUSE, BLADE CONTACT, 160 A | D060 |  | 8005231611 | C-69-D-NGECS.0016.02.2 | 281 | 3 | 3 | 0 | 2026-02-04
1-04-000-0000 | S.A., 21 KV. 5 KA. | D060 |  | 8005231611 | C-69-D-NGECS.0016.02.2 | 281 | 3 | 3 | 0 | 2026-02-04
1-00-001-0012 | POLE 12.2 M. | D060 |  | 8005231618 | C-69-D-NGECS.0016.03.1 | 281 | 2 | 1 | 1 | 2026-02-04
1-00-004-0001 | ANCHOR,PLATE, CONCRETE 550X550X150 MM. | D060 |  | 8005231618 | C-69-D-NGECS.0016.03.1 | 281 | 1 | 0 | 1 | 2026-02-04
1-01-001-0003 | ST. ANG.,OHGW. BAYONET 2.25 M.LONG | D060 |  | 8005231618 | C-69-D-NGECS.0016.03.1 | 281 | 1 | 1 | 0 | 2026-02-04
1-01-010-0000 | WIRE,ST. SOLID DIA. 4.0 MM.TIS.71 | D060 |  | 8005231618 | C-69-D-NGECS.0016.03.1 | 281 | 0.35 | 0.35 | 0 | 2026-02-04
1-01-010-0002 | ST. WIRE, STRANDED 25 SQ.MM.TIS.404 | D060 |  | 8005231618 | C-69-D-NGECS.0016.03.1 | 281 | 0.6 | 0.6 | 0 | 2026-02-04
1-01-010-0006 | ST. WIRE, STRANDED 95 SQ.MM.TIS.404 | D060 |  | 8005231618 | C-69-D-NGECS.0016.03.1 | 281 | 18 | 18 | 0 | 2026-02-04
1-01-011-0201 | BOLT,MACHINE M.16X170 MM. | D060 |  | 8005231618 | C-69-D-NGECS.0016.03.1 | 281 | 8 | 8 | 0 | 2026-02-04
1-01-011-0203 | BOLT,MACHINE M.16X250 MM. | D060 |  | 8005231618 | C-69-D-NGECS.0016.03.1 | 281 | 5 | 5 | 0 | 2026-02-04
1-01-011-0204 | BOLT,MACHINE M.16X300 MM. | D060 |  | 8005231618 | C-69-D-NGECS.0016.03.1 | 281 | 1 | 1 | 0 | 2026-02-04
1-01-011-0205 | BOLT,MACHINE M.16X350 MM. | D060 |  | 8005231618 | C-69-D-NGECS.0016.03.1 | 281 | 2 | 2 | 0 | 2026-02-04
1-01-011-0206 | BOLT,MACHINE M.16X400 MM. | D060 |  | 8005231618 | C-69-D-NGECS.0016.03.1 | 281 | 2 | 2 | 0 | 2026-02-04
1-01-013-0002 | BOLT,DOUBLE ARMING,ROUND EYE M.16X500MM. | D060 |  | 8005231618 | C-69-D-NGECS.0016.03.1 | 281 | 3 | 3 | 0 | 2026-02-04
1-01-013-0003 | BOLT,DOUBLE ARMING,ROUND EYE M.16X600MM. | D060 |  | 8005231618 | C-69-D-NGECS.0016.03.1 | 281 | 4 | 4 | 0 | 2026-02-04
1-01-018-0001 | NUT,EYE M.16 DIN 582 | D060 |  | 8005231618 | C-69-D-NGECS.0016.03.1 | 281 | 3 | 3 | 0 | 2026-02-04
1-01-018-0100 | WASHER,PLAIN,SQUARE, 52X52X4.5 MM. | D060 |  | 8005231618 | C-69-D-NGECS.0016.03.1 | 281 | 38 | 38 | 0 | 2026-02-04
1-01-018-0201 | WASHER,SQUARE,CURVED 60X60X5 MM. | D060 |  | 8005231618 | C-69-D-NGECS.0016.03.1 | 281 | 3 | 3 | 0 | 2026-02-04
1-01-018-0301 | WASHER,LOCK,SPRING,SIZE 16 MM.,TIS.259 | D060 |  | 8005231618 | C-69-D-NGECS.0016.03.1 | 281 | 1 | 1 | 0 | 2026-02-04
1-01-020-0001 | BRACE,FLAT,FOR CROSSARM 30X6X760 MM. | D060 |  | 8005231618 | C-69-D-NGECS.0016.03.1 | 281 | 8 | 8 | 0 | 2026-02-04
1-01-021-0000 | ROD,ANCHOR,ROUND EYE M.16, 2 M.LONG | D060 |  | 8005231618 | C-69-D-NGECS.0016.03.1 | 281 | 1 | 1 | 0 | 2026-02-04
1-01-021-0201 | BOLT,STRAND EYE, 45 DEG.M.16X250 MM. | D060 |  | 8005231618 | C-69-D-NGECS.0016.03.1 | 281 | 1 | 1 | 0 | 2026-02-04
1-01-021-0304 | THIMBLE,GUY,FOR STEEL WIRE 50-95 SQ.MM. | D060 |  | 8005231618 | C-69-D-NGECS.0016.03.1 | 281 | 2 | 2 | 0 | 2026-02-04
1-01-023-0000 | CLAMP,SINGLE U-BOLT,M.8 (WIRE ROPE CLIP) | D060 |  | 8005231618 | C-69-D-NGECS.0016.03.1 | 281 | 17 | 17 | 0 | 2026-02-04
1-01-023-0001 | CLAMP,DOUBLE U-BOLT,M.16(WIRE ROPE CLIP) | D060 |  | 8005231618 | C-69-D-NGECS.0016.03.1 | 281 | 4 | 4 | 0 | 2026-02-04
1-01-023-0201 | GW SUPPORT AND CLAMP,FOR POLE | D060 |  | 8005231618 | C-69-D-NGECS.0016.03.1 | 281 | 1 | 1 | 0 | 2026-02-04
1-01-023-0205 | GROUND WIRE CLAMP,J.1152 | D060 |  | 8005231618 | C-69-D-NGECS.0016.03.1 | 281 | 1 | 1 | 0 | 2026-02-04
1-02-002-0007 | CONDUCTOR,ACSR 185/30 SQ.MM.TIS.86 | D060 |  | 8005231618 | C-69-D-NGECS.0016.03.1 | 281 | 140 | 140 | 0 | 2026-02-04
1-02-020-0000 | TAPE,ARMOR,AL 1X10 MM. | D060 |  | 8005231618 | C-69-D-NGECS.0016.03.1 | 281 | 0.44 | 0.44 | 0 | 2026-02-04
1-02-020-0002 | TIE WIRE,AL 4.0 MM. | D060 |  | 8005231618 | C-69-D-NGECS.0016.03.1 | 281 | 0.7 | 0.7 | 0 | 2026-02-04
1-02-033-0006 | HOTLINE BAIL-CLAMP,MAIN 70-185 SQ.MM. | D060 |  | 8005231618 | C-69-D-NGECS.0016.03.1 | 281 | 3 | 3 | 0 | 2026-02-04
1-02-033-0104 | HOTLINE CLAMP,MAIN35-185,TAP50-185SQ.MM. | D060 |  | 8005231618 | C-69-D-NGECS.0016.03.1 | 281 | 3 | 0 | 3 | 2026-02-04
1-02-044-0112 | BRACKET,SAC CORNER SUPPORT, 22-33 KV | D060 |  | 8005231618 | C-69-D-NGECS.0016.03.1 | 281 | 1 | 1 | 0 | 2026-02-04
1-03-001-0002 | INSULATOR,LINE-POST, 22 KV.,57-2L,P/A | D060 |  | 8005231618 | C-69-D-NGECS.0016.03.1 | 281 | 11 | 11 | 0 | 2026-02-04
1-03-002-0000 | INSULATOR,SUSPENSION,CLASS 52-1,TIS.354 | D060 |  | 8005231618 | C-69-D-NGECS.0016.03.1 | 281 | 27 | 27 | 0 | 2026-02-04
1-03-003-0000 | INSULATOR,SPOOL,CLASS 53-2 TIS.227 | D060 |  | 8005231618 | C-69-D-NGECS.0016.03.1 | 281 | 4 | 4 | 0 | 2026-02-04
1-03-011-0004 | CLAMP,STRAIN, FOR AL 185 SQ.MM. | D060 |  | 8005231618 | C-69-D-NGECS.0016.03.1 | 281 | 6 | 6 | 0 | 2026-02-04
1-03-013-0000 | RACK, 2X200 MM. EXT.BACK | D060 |  | 8005231618 | C-69-D-NGECS.0016.03.1 | 281 | 2 | 2 | 0 | 2026-02-04
1-03-014-0011 | CLEVIS,THIMBLE,FOR PREFORMED DEAD-END | D060 |  | 8005231618 | C-69-D-NGECS.0016.03.1 | 281 | 3 | 3 | 0 | 2026-02-04
1-04-001-0002 | DROPOUT,FUSE,22 KV.100 A.12 KA | D060 |  | 8005231618 | C-69-D-NGECS.0016.03.1 | 281 | 3 | 3 | 0 | 2026-02-04
1-04-003-0004 | FUSE LINK 22 KV. 8 A.EEI-NEMA TYPE K | D060 |  | 8005231618 | C-69-D-NGECS.0016.03.1 | 281 | 3 | 3 | 0 | 2026-02-04
1-09-025-0040 | DROPOUT FUSE CUTOUT COVERS | D060 |  | 8005231618 | C-69-D-NGECS.0016.03.1 | 281 | 3 | 3 | 0 | 2026-02-04
9-04-002-0015 | STEEL 15 MM.,750 MM.LONG | D060 |  | 8005231618 | C-69-D-NGECS.0016.03.1 | 281 | 10 | 0 | 10 | 2026-02-04
9-09-001-0037 | CONCRETE 1/2/4 | D060 |  | 8005231618 | C-69-D-NGECS.0016.03.1 | 281 | 4 | 0 | 4 | 2026-02-04
1-00-011-0009 | CROSSARM 120X120X2,500 MM. HPC | D060 |  | 8005231618 | C-69-D-NGECS.0016.03.1 | 281 | 4 | 4 | 0 | 2026-02-04
1-00-011-0000 | CROSSARM 100X100X1,500 MM. | D060 |  | 8005232433 | C-69-D-NGECS.0017.02.2 | 281 | 1 | 1 | 0 | 2026-02-05
1-00-011-0001 | CROSSARM 100X100X2,500 MM. | D060 |  | 8005232433 | C-69-D-NGECS.0017.02.2 | 281 | 1 | 1 | 0 | 2026-02-05
1-01-010-0004 | ST. WIRE, STRANDED 50/7 SQ.MM.TIS.404 | D060 |  | 8005232433 | C-69-D-NGECS.0017.02.2 | 281 | 51 | 51 | 0 | 2026-02-05
1-01-011-0200 | BOLT,MACHINE M.16X130 MM. | D060 |  | 8005232433 | C-69-D-NGECS.0017.02.2 | 281 | 6 | 6 | 0 | 2026-02-05
1-01-011-0203 | BOLT,MACHINE M.16X250 MM. | D060 |  | 8005232433 | C-69-D-NGECS.0017.02.2 | 281 | 4 | 4 | 0 | 2026-02-05
1-01-011-0204 | BOLT,MACHINE M.16X300 MM. | D060 |  | 8005232433 | C-69-D-NGECS.0017.02.2 | 281 | 1 | 1 | 0 | 2026-02-05
1-01-011-0205 | BOLT,MACHINE M.16X350 MM. | D060 |  | 8005232433 | C-69-D-NGECS.0017.02.2 | 281 | 1 | 1 | 0 | 2026-02-05
1-01-018-0100 | WASHER,PLAIN,SQUARE, 52X52X4.5 MM. | D060 |  | 8005232433 | C-69-D-NGECS.0017.02.2 | 281 | 11 | 11 | 0 | 2026-02-05
1-01-018-0301 | WASHER,LOCK,SPRING,SIZE 16 MM.,TIS.259 | D060 |  | 8005232433 | C-69-D-NGECS.0017.02.2 | 281 | 3 | 3 | 0 | 2026-02-05
1-01-020-0001 | BRACE,FLAT,FOR CROSSARM 30X6X760 MM. | D060 |  | 8005232433 | C-69-D-NGECS.0017.02.2 | 281 | 4 | 4 | 0 | 2026-02-05
1-01-022-0002 | GROUND ROD,60X60X5 MM. 2 M.LONG | D060 |  | 8005232433 | C-69-D-NGECS.0017.02.2 | 281 | 3 | 3 | 0 | 2026-02-05
1-01-023-0000 | CLAMP,SINGLE U-BOLT,M.8 (WIRE ROPE CLIP) | D060 |  | 8005232433 | C-69-D-NGECS.0017.02.2 | 281 | 8 | 8 | 0 | 2026-02-05
1-02-005-0000 | CABLE,AERIAL,AL 22 KV. 1X50 SQ.MM. | D060 |  | 8005232433 | C-69-D-NGECS.0017.02.2 | 281 | 9 | 9 | 0 | 2026-02-05
1-02-007-0002 | CABLE,AL,750 V,50 SQ.MM. TIS.293 | D060 |  | 8005232433 | C-69-D-NGECS.0017.02.2 | 281 | 18 | 18 | 0 | 2026-02-05
1-02-018-0001 | TAPE,PVC,O/D,0.18X19X10,000 MM. TIS.386 | D060 |  | 8005232433 | C-69-D-NGECS.0017.02.2 | 281 | 1 | 1 | 0 | 2026-02-05
1-02-020-0002 | TIE WIRE,AL 4.0 MM. | D060 |  | 8005232433 | C-69-D-NGECS.0017.02.2 | 281 | 1 | 1 | 0 | 2026-02-05
1-02-030-0102 | CONN.,PG,DOUBLE BOLT,AL 25-95 SQ.MM. | D060 |  | 8005232433 | C-69-D-NGECS.0017.02.2 | 281 | 5 | 5 | 0 | 2026-02-05
1-02-032-0012 | H-CONNCTOR,MAIN AL 50-95,TAP AL/CU 50-95 | D060 |  | 8005232433 | C-69-D-NGECS.0017.02.2 | 281 | 1 | 1 | 0 | 2026-02-05
1-02-033-0006 | HOTLINE BAIL-CLAMP,MAIN 70-185 SQ.MM. | D060 |  | 8005232433 | C-69-D-NGECS.0017.02.2 | 281 | 2 | 2 | 0 | 2026-02-05
1-02-033-0104 | HOTLINE CLAMP,MAIN35-185,TAP50-185SQ.MM. | D060 |  | 8005232433 | C-69-D-NGECS.0017.02.2 | 281 | 2 | 2 | 0 | 2026-02-05
1-02-042-0102 | CABLE LUG,NEMA 2-HOLE,AL 50 SQ.MM. | D060 |  | 8005232433 | C-69-D-NGECS.0017.02.2 | 281 | 8 | 8 | 0 | 2026-02-05
1-02-042-0400 | PIN TERMINAL,FOR AL.CONDUCTOR 50 SQ.MM. | D060 |  | 8005232433 | C-69-D-NGECS.0017.02.2 | 281 | 2 | 2 | 0 | 2026-02-05
1-03-003-0000 | INSULATOR,SPOOL,CLASS 53-2 TIS.227 | D060 |  | 8005232433 | C-69-D-NGECS.0017.02.2 | 281 | 2 | 2 | 0 | 2026-02-05
1-04-000-0300 | S.A. 250-500 V. 2.5-5.0 KA | D060 |  | 8005232433 | C-69-D-NGECS.0017.02.2 | 281 | 1 | 1 | 0 | 2026-02-05
1-04-001-0002 | DROPOUT,FUSE,22 KV.100 A.12 KA | D060 |  | 8005232433 | C-69-D-NGECS.0017.02.2 | 281 | 2 | 2 | 0 | 2026-02-05
1-04-002-0102 | FSD, FULL INSULATED, 1X400A, 400V | D060 |  | 8005232433 | C-69-D-NGECS.0017.02.2 | 281 | 1 | 1 | 0 | 2026-02-05
1-04-003-0002 | FUSE LINK 22 KV. 3 A.EEI-NEMA TYPE K | D060 |  | 8005232433 | C-69-D-NGECS.0017.02.2 | 281 | 2 | 2 | 0 | 2026-02-05
1-05-000-0011 | TR., 30KVA,1P,22-0.48/0.24KV, SC | D060 |  | 8005232433 | C-69-D-NGECS.0017.02.2 | 281 | 1 | 0 | 1 | 2026-02-05
1-05-010-0003 | BRACKET,ST.,FOR TR. SECONDARY LEAD | D060 |  | 8005232433 | C-69-D-NGECS.0017.02.2 | 281 | 2 | 2 | 0 | 2026-02-05
1-08-004-0001 | CONDUIT,PVC,RIGID, 20X2500 MM.TIS.216 | D060 |  | 8005232433 | C-69-D-NGECS.0017.02.2 | 281 | 6 | 6 | 0 | 2026-02-05
1-09-025-0040 | DROPOUT FUSE CUTOUT COVERS | D060 |  | 8005232433 | C-69-D-NGECS.0017.02.2 | 281 | 2 | 2 | 0 | 2026-02-05
9-04-002-0015 | STEEL 15 MM.,750 MM.LONG | D060 |  | 8005232433 | C-69-D-NGECS.0017.02.2 | 281 | 5 | 0 | 5 | 2026-02-05
9-09-001-0037 | CONCRETE 1/2/4 | D060 |  | 8005232433 | C-69-D-NGECS.0017.02.2 | 281 | 2 | 0 | 2 | 2026-02-05
9-09-001-1007 | WELDING POWDER, ST. WIRE 50 SQ.MM. TO GD | D060 |  | 8005232433 | C-69-D-NGECS.0017.02.2 | 281 | 6 | 0 | 6 | 2026-02-05
1-04-002-0014 | H.R.C. FUSE, BLADE CONTACT, 160 A | D060 |  | 8005232433 | C-69-D-NGECS.0017.02.2 | 281 | 1 | 1 | 0 | 2026-02-05
1-04-000-0000 | S.A., 21 KV. 5 KA. | D060 |  | 8005232433 | C-69-D-NGECS.0017.02.2 | 281 | 2 | 2 | 0 | 2026-02-05
1-00-011-0000 | CROSSARM 100X100X1,500 MM. | D060 |  | 8005232454 | C-69-D-NGECS.0018.02.2 | 281 | 1 | 1 | 0 | 2026-02-05
1-00-011-0001 | CROSSARM 100X100X2,500 MM. | D060 |  | 8005232454 | C-69-D-NGECS.0018.02.2 | 281 | 1 | 1 | 0 | 2026-02-05
1-01-010-0004 | ST. WIRE, STRANDED 50/7 SQ.MM.TIS.404 | D060 |  | 8005232454 | C-69-D-NGECS.0018.02.2 | 281 | 51 | 51 | 0 | 2026-02-05
1-01-011-0200 | BOLT,MACHINE M.16X130 MM. | D060 |  | 8005232454 | C-69-D-NGECS.0018.02.2 | 281 | 6 | 6 | 0 | 2026-02-05
1-01-011-0203 | BOLT,MACHINE M.16X250 MM. | D060 |  | 8005232454 | C-69-D-NGECS.0018.02.2 | 281 | 4 | 4 | 0 | 2026-02-05
1-01-011-0204 | BOLT,MACHINE M.16X300 MM. | D060 |  | 8005232454 | C-69-D-NGECS.0018.02.2 | 281 | 1 | 1 | 0 | 2026-02-05
1-01-011-0205 | BOLT,MACHINE M.16X350 MM. | D060 |  | 8005232454 | C-69-D-NGECS.0018.02.2 | 281 | 1 | 1 | 0 | 2026-02-05
1-01-018-0100 | WASHER,PLAIN,SQUARE, 52X52X4.5 MM. | D060 |  | 8005232454 | C-69-D-NGECS.0018.02.2 | 281 | 11 | 11 | 0 | 2026-02-05
1-01-018-0301 | WASHER,LOCK,SPRING,SIZE 16 MM.,TIS.259 | D060 |  | 8005232454 | C-69-D-NGECS.0018.02.2 | 281 | 3 | 3 | 0 | 2026-02-05
1-01-020-0001 | BRACE,FLAT,FOR CROSSARM 30X6X760 MM. | D060 |  | 8005232454 | C-69-D-NGECS.0018.02.2 | 281 | 4 | 4 | 0 | 2026-02-05
1-01-022-0002 | GROUND ROD,60X60X5 MM. 2 M.LONG | D060 |  | 8005232454 | C-69-D-NGECS.0018.02.2 | 281 | 3 | 3 | 0 | 2026-02-05
1-01-023-0000 | CLAMP,SINGLE U-BOLT,M.8 (WIRE ROPE CLIP) | D060 |  | 8005232454 | C-69-D-NGECS.0018.02.2 | 281 | 8 | 8 | 0 | 2026-02-05
1-02-005-0000 | CABLE,AERIAL,AL 22 KV. 1X50 SQ.MM. | D060 |  | 8005232454 | C-69-D-NGECS.0018.02.2 | 281 | 9 | 9 | 0 | 2026-02-05
1-02-007-0002 | CABLE,AL,750 V,50 SQ.MM. TIS.293 | D060 |  | 8005232454 | C-69-D-NGECS.0018.02.2 | 281 | 18 | 18 | 0 | 2026-02-05
1-02-018-0001 | TAPE,PVC,O/D,0.18X19X10,000 MM. TIS.386 | D060 |  | 8005232454 | C-69-D-NGECS.0018.02.2 | 281 | 1 | 1 | 0 | 2026-02-05
1-02-020-0002 | TIE WIRE,AL 4.0 MM. | D060 |  | 8005232454 | C-69-D-NGECS.0018.02.2 | 281 | 1 | 1 | 0 | 2026-02-05
1-02-030-0102 | CONN.,PG,DOUBLE BOLT,AL 25-95 SQ.MM. | D060 |  | 8005232454 | C-69-D-NGECS.0018.02.2 | 281 | 5 | 5 | 0 | 2026-02-05
1-02-032-0012 | H-CONNCTOR,MAIN AL 50-95,TAP AL/CU 50-95 | D060 |  | 8005232454 | C-69-D-NGECS.0018.02.2 | 281 | 1 | 1 | 0 | 2026-02-05
1-02-033-0006 | HOTLINE BAIL-CLAMP,MAIN 70-185 SQ.MM. | D060 |  | 8005232454 | C-69-D-NGECS.0018.02.2 | 281 | 2 | 2 | 0 | 2026-02-05
1-02-033-0104 | HOTLINE CLAMP,MAIN35-185,TAP50-185SQ.MM. | D060 |  | 8005232454 | C-69-D-NGECS.0018.02.2 | 281 | 2 | 2 | 0 | 2026-02-05
1-02-042-0102 | CABLE LUG,NEMA 2-HOLE,AL 50 SQ.MM. | D060 |  | 8005232454 | C-69-D-NGECS.0018.02.2 | 281 | 8 | 8 | 0 | 2026-02-05
1-02-042-0400 | PIN TERMINAL,FOR AL.CONDUCTOR 50 SQ.MM. | D060 |  | 8005232454 | C-69-D-NGECS.0018.02.2 | 281 | 2 | 2 | 0 | 2026-02-05
1-03-003-0000 | INSULATOR,SPOOL,CLASS 53-2 TIS.227 | D060 |  | 8005232454 | C-69-D-NGECS.0018.02.2 | 281 | 2 | 2 | 0 | 2026-02-05
1-04-000-0300 | S.A. 250-500 V. 2.5-5.0 KA | D060 |  | 8005232454 | C-69-D-NGECS.0018.02.2 | 281 | 1 | 1 | 0 | 2026-02-05
1-04-001-0002 | DROPOUT,FUSE,22 KV.100 A.12 KA | D060 |  | 8005232454 | C-69-D-NGECS.0018.02.2 | 281 | 2 | 2 | 0 | 2026-02-05
1-04-002-0102 | FSD, FULL INSULATED, 1X400A, 400V | D060 |  | 8005232454 | C-69-D-NGECS.0018.02.2 | 281 | 1 | 1 | 0 | 2026-02-05
1-04-003-0002 | FUSE LINK 22 KV. 3 A.EEI-NEMA TYPE K | D060 |  | 8005232454 | C-69-D-NGECS.0018.02.2 | 281 | 2 | 2 | 0 | 2026-02-05
1-05-000-0011 | TR., 30KVA,1P,22-0.48/0.24KV, SC | D060 |  | 8005232454 | C-69-D-NGECS.0018.02.2 | 281 | 1 | 0 | 1 | 2026-02-05
1-05-010-0003 | BRACKET,ST.,FOR TR. SECONDARY LEAD | D060 |  | 8005232454 | C-69-D-NGECS.0018.02.2 | 281 | 2 | 2 | 0 | 2026-02-05
1-08-004-0001 | CONDUIT,PVC,RIGID, 20X2500 MM.TIS.216 | D060 |  | 8005232454 | C-69-D-NGECS.0018.02.2 | 281 | 6 | 6 | 0 | 2026-02-05
1-09-025-0040 | DROPOUT FUSE CUTOUT COVERS | D060 |  | 8005232454 | C-69-D-NGECS.0018.02.2 | 281 | 2 | 2 | 0 | 2026-02-05
9-04-002-0015 | STEEL 15 MM.,750 MM.LONG | D060 |  | 8005232454 | C-69-D-NGECS.0018.02.2 | 281 | 5 | 0 | 5 | 2026-02-05
9-09-001-0037 | CONCRETE 1/2/4 | D060 |  | 8005232454 | C-69-D-NGECS.0018.02.2 | 281 | 2 | 0 | 2 | 2026-02-05
9-09-001-1007 | WELDING POWDER, ST. WIRE 50 SQ.MM. TO GD | D060 |  | 8005232454 | C-69-D-NGECS.0018.02.2 | 281 | 6 | 0 | 6 | 2026-02-05
1-04-002-0014 | H.R.C. FUSE, BLADE CONTACT, 160 A | D060 |  | 8005232454 | C-69-D-NGECS.0018.02.2 | 281 | 1 | 1 | 0 | 2026-02-05
1-04-000-0000 | S.A., 21 KV. 5 KA. | D060 |  | 8005232454 | C-69-D-NGECS.0018.02.2 | 281 | 2 | 2 | 0 | 2026-02-05
1-00-011-0000 | CROSSARM 100X100X1,500 MM. | D060 |  | 8005232489 | C-69-D-NGECS.0020.02.2 | 281 | 1 | 1 | 0 | 2026-02-05
1-00-011-0001 | CROSSARM 100X100X2,500 MM. | D060 |  | 8005232489 | C-69-D-NGECS.0020.02.2 | 281 | 1 | 1 | 0 | 2026-02-05
1-01-010-0004 | ST. WIRE, STRANDED 50/7 SQ.MM.TIS.404 | D060 |  | 8005232489 | C-69-D-NGECS.0020.02.2 | 281 | 51 | 51 | 0 | 2026-02-05
1-01-011-0200 | BOLT,MACHINE M.16X130 MM. | D060 |  | 8005232489 | C-69-D-NGECS.0020.02.2 | 281 | 6 | 6 | 0 | 2026-02-05
1-01-011-0203 | BOLT,MACHINE M.16X250 MM. | D060 |  | 8005232489 | C-69-D-NGECS.0020.02.2 | 281 | 4 | 4 | 0 | 2026-02-05
1-01-011-0204 | BOLT,MACHINE M.16X300 MM. | D060 |  | 8005232489 | C-69-D-NGECS.0020.02.2 | 281 | 1 | 1 | 0 | 2026-02-05
1-01-011-0205 | BOLT,MACHINE M.16X350 MM. | D060 |  | 8005232489 | C-69-D-NGECS.0020.02.2 | 281 | 1 | 1 | 0 | 2026-02-05
1-01-018-0100 | WASHER,PLAIN,SQUARE, 52X52X4.5 MM. | D060 |  | 8005232489 | C-69-D-NGECS.0020.02.2 | 281 | 11 | 11 | 0 | 2026-02-05
1-01-018-0301 | WASHER,LOCK,SPRING,SIZE 16 MM.,TIS.259 | D060 |  | 8005232489 | C-69-D-NGECS.0020.02.2 | 281 | 3 | 3 | 0 | 2026-02-05
1-01-020-0001 | BRACE,FLAT,FOR CROSSARM 30X6X760 MM. | D060 |  | 8005232489 | C-69-D-NGECS.0020.02.2 | 281 | 4 | 4 | 0 | 2026-02-05
1-01-022-0002 | GROUND ROD,60X60X5 MM. 2 M.LONG | D060 |  | 8005232489 | C-69-D-NGECS.0020.02.2 | 281 | 3 | 3 | 0 | 2026-02-05
1-01-023-0000 | CLAMP,SINGLE U-BOLT,M.8 (WIRE ROPE CLIP) | D060 |  | 8005232489 | C-69-D-NGECS.0020.02.2 | 281 | 8 | 8 | 0 | 2026-02-05
1-02-005-0000 | CABLE,AERIAL,AL 22 KV. 1X50 SQ.MM. | D060 |  | 8005232489 | C-69-D-NGECS.0020.02.2 | 281 | 9 | 9 | 0 | 2026-02-05
1-02-007-0002 | CABLE,AL,750 V,50 SQ.MM. TIS.293 | D060 |  | 8005232489 | C-69-D-NGECS.0020.02.2 | 281 | 18 | 18 | 0 | 2026-02-05
1-02-018-0001 | TAPE,PVC,O/D,0.18X19X10,000 MM. TIS.386 | D060 |  | 8005232489 | C-69-D-NGECS.0020.02.2 | 281 | 1 | 1 | 0 | 2026-02-05
1-02-020-0002 | TIE WIRE,AL 4.0 MM. | D060 |  | 8005232489 | C-69-D-NGECS.0020.02.2 | 281 | 1 | 1 | 0 | 2026-02-05
1-02-030-0102 | CONN.,PG,DOUBLE BOLT,AL 25-95 SQ.MM. | D060 |  | 8005232489 | C-69-D-NGECS.0020.02.2 | 281 | 5 | 5 | 0 | 2026-02-05
1-02-032-0012 | H-CONNCTOR,MAIN AL 50-95,TAP AL/CU 50-95 | D060 |  | 8005232489 | C-69-D-NGECS.0020.02.2 | 281 | 1 | 1 | 0 | 2026-02-05
1-02-033-0006 | HOTLINE BAIL-CLAMP,MAIN 70-185 SQ.MM. | D060 |  | 8005232489 | C-69-D-NGECS.0020.02.2 | 281 | 2 | 2 | 0 | 2026-02-05
1-02-033-0104 | HOTLINE CLAMP,MAIN35-185,TAP50-185SQ.MM. | D060 |  | 8005232489 | C-69-D-NGECS.0020.02.2 | 281 | 2 | 2 | 0 | 2026-02-05
1-02-042-0102 | CABLE LUG,NEMA 2-HOLE,AL 50 SQ.MM. | D060 |  | 8005232489 | C-69-D-NGECS.0020.02.2 | 281 | 8 | 8 | 0 | 2026-02-05
1-02-042-0400 | PIN TERMINAL,FOR AL.CONDUCTOR 50 SQ.MM. | D060 |  | 8005232489 | C-69-D-NGECS.0020.02.2 | 281 | 2 | 2 | 0 | 2026-02-05
1-03-003-0000 | INSULATOR,SPOOL,CLASS 53-2 TIS.227 | D060 |  | 8005232489 | C-69-D-NGECS.0020.02.2 | 281 | 2 | 2 | 0 | 2026-02-05
1-04-000-0300 | S.A. 250-500 V. 2.5-5.0 KA | D060 |  | 8005232489 | C-69-D-NGECS.0020.02.2 | 281 | 1 | 1 | 0 | 2026-02-05
1-04-001-0002 | DROPOUT,FUSE,22 KV.100 A.12 KA | D060 |  | 8005232489 | C-69-D-NGECS.0020.02.2 | 281 | 2 | 2 | 0 | 2026-02-05
1-04-002-0102 | FSD, FULL INSULATED, 1X400A, 400V | D060 |  | 8005232489 | C-69-D-NGECS.0020.02.2 | 281 | 1 | 1 | 0 | 2026-02-05
1-04-003-0002 | FUSE LINK 22 KV. 3 A.EEI-NEMA TYPE K | D060 |  | 8005232489 | C-69-D-NGECS.0020.02.2 | 281 | 2 | 2 | 0 | 2026-02-05
1-05-000-0011 | TR., 30KVA,1P,22-0.48/0.24KV, SC | D060 |  | 8005232489 | C-69-D-NGECS.0020.02.2 | 281 | 1 | 0 | 1 | 2026-02-05
1-05-010-0003 | BRACKET,ST.,FOR TR. SECONDARY LEAD | D060 |  | 8005232489 | C-69-D-NGECS.0020.02.2 | 281 | 2 | 2 | 0 | 2026-02-05
1-08-004-0001 | CONDUIT,PVC,RIGID, 20X2500 MM.TIS.216 | D060 |  | 8005232489 | C-69-D-NGECS.0020.02.2 | 281 | 6 | 6 | 0 | 2026-02-05
1-09-025-0040 | DROPOUT FUSE CUTOUT COVERS | D060 |  | 8005232489 | C-69-D-NGECS.0020.02.2 | 281 | 2 | 2 | 0 | 2026-02-05
9-04-002-0015 | STEEL 15 MM.,750 MM.LONG | D060 |  | 8005232489 | C-69-D-NGECS.0020.02.2 | 281 | 5 | 0 | 5 | 2026-02-05
9-09-001-0037 | CONCRETE 1/2/4 | D060 |  | 8005232489 | C-69-D-NGECS.0020.02.2 | 281 | 2 | 0 | 2 | 2026-02-05
9-09-001-1007 | WELDING POWDER, ST. WIRE 50 SQ.MM. TO GD | D060 |  | 8005232489 | C-69-D-NGECS.0020.02.2 | 281 | 6 | 0 | 6 | 2026-02-05
1-04-002-0014 | H.R.C. FUSE, BLADE CONTACT, 160 A | D060 |  | 8005232489 | C-69-D-NGECS.0020.02.2 | 281 | 1 | 1 | 0 | 2026-02-05
1-04-000-0000 | S.A., 21 KV. 5 KA. | D060 |  | 8005232489 | C-69-D-NGECS.0020.02.2 | 281 | 2 | 2 | 0 | 2026-02-05
1-00-011-0000 | CROSSARM 100X100X1,500 MM. | D060 |  | 8005232494 | C-69-D-NGECS.0019.02.2 | 281 | 1 | 1 | 0 | 2026-02-05
1-00-011-0001 | CROSSARM 100X100X2,500 MM. | D060 |  | 8005232494 | C-69-D-NGECS.0019.02.2 | 281 | 1 | 1 | 0 | 2026-02-05
1-01-010-0004 | ST. WIRE, STRANDED 50/7 SQ.MM.TIS.404 | D060 |  | 8005232494 | C-69-D-NGECS.0019.02.2 | 281 | 51 | 51 | 0 | 2026-02-05
1-01-011-0200 | BOLT,MACHINE M.16X130 MM. | D060 |  | 8005232494 | C-69-D-NGECS.0019.02.2 | 281 | 6 | 6 | 0 | 2026-02-05
1-01-011-0203 | BOLT,MACHINE M.16X250 MM. | D060 |  | 8005232494 | C-69-D-NGECS.0019.02.2 | 281 | 4 | 4 | 0 | 2026-02-05
1-01-011-0204 | BOLT,MACHINE M.16X300 MM. | D060 |  | 8005232494 | C-69-D-NGECS.0019.02.2 | 281 | 1 | 1 | 0 | 2026-02-05
1-01-011-0205 | BOLT,MACHINE M.16X350 MM. | D060 |  | 8005232494 | C-69-D-NGECS.0019.02.2 | 281 | 1 | 1 | 0 | 2026-02-05
1-01-018-0100 | WASHER,PLAIN,SQUARE, 52X52X4.5 MM. | D060 |  | 8005232494 | C-69-D-NGECS.0019.02.2 | 281 | 11 | 11 | 0 | 2026-02-05
1-01-018-0301 | WASHER,LOCK,SPRING,SIZE 16 MM.,TIS.259 | D060 |  | 8005232494 | C-69-D-NGECS.0019.02.2 | 281 | 3 | 3 | 0 | 2026-02-05
1-01-020-0001 | BRACE,FLAT,FOR CROSSARM 30X6X760 MM. | D060 |  | 8005232494 | C-69-D-NGECS.0019.02.2 | 281 | 4 | 4 | 0 | 2026-02-05
1-01-022-0002 | GROUND ROD,60X60X5 MM. 2 M.LONG | D060 |  | 8005232494 | C-69-D-NGECS.0019.02.2 | 281 | 3 | 3 | 0 | 2026-02-05
1-01-023-0000 | CLAMP,SINGLE U-BOLT,M.8 (WIRE ROPE CLIP) | D060 |  | 8005232494 | C-69-D-NGECS.0019.02.2 | 281 | 8 | 8 | 0 | 2026-02-05
1-02-005-0000 | CABLE,AERIAL,AL 22 KV. 1X50 SQ.MM. | D060 |  | 8005232494 | C-69-D-NGECS.0019.02.2 | 281 | 9 | 9 | 0 | 2026-02-05
1-02-007-0002 | CABLE,AL,750 V,50 SQ.MM. TIS.293 | D060 |  | 8005232494 | C-69-D-NGECS.0019.02.2 | 281 | 18 | 18 | 0 | 2026-02-05
1-02-018-0001 | TAPE,PVC,O/D,0.18X19X10,000 MM. TIS.386 | D060 |  | 8005232494 | C-69-D-NGECS.0019.02.2 | 281 | 1 | 1 | 0 | 2026-02-05
1-02-020-0002 | TIE WIRE,AL 4.0 MM. | D060 |  | 8005232494 | C-69-D-NGECS.0019.02.2 | 281 | 1 | 1 | 0 | 2026-02-05
1-02-030-0102 | CONN.,PG,DOUBLE BOLT,AL 25-95 SQ.MM. | D060 |  | 8005232494 | C-69-D-NGECS.0019.02.2 | 281 | 5 | 5 | 0 | 2026-02-05
1-02-032-0012 | H-CONNCTOR,MAIN AL 50-95,TAP AL/CU 50-95 | D060 |  | 8005232494 | C-69-D-NGECS.0019.02.2 | 281 | 1 | 1 | 0 | 2026-02-05
1-02-033-0006 | HOTLINE BAIL-CLAMP,MAIN 70-185 SQ.MM. | D060 |  | 8005232494 | C-69-D-NGECS.0019.02.2 | 281 | 2 | 2 | 0 | 2026-02-05
1-02-033-0104 | HOTLINE CLAMP,MAIN35-185,TAP50-185SQ.MM. | D060 |  | 8005232494 | C-69-D-NGECS.0019.02.2 | 281 | 2 | 2 | 0 | 2026-02-05
1-02-042-0102 | CABLE LUG,NEMA 2-HOLE,AL 50 SQ.MM. | D060 |  | 8005232494 | C-69-D-NGECS.0019.02.2 | 281 | 8 | 8 | 0 | 2026-02-05
1-02-042-0400 | PIN TERMINAL,FOR AL.CONDUCTOR 50 SQ.MM. | D060 |  | 8005232494 | C-69-D-NGECS.0019.02.2 | 281 | 2 | 2 | 0 | 2026-02-05
1-03-003-0000 | INSULATOR,SPOOL,CLASS 53-2 TIS.227 | D060 |  | 8005232494 | C-69-D-NGECS.0019.02.2 | 281 | 2 | 2 | 0 | 2026-02-05
1-04-000-0300 | S.A. 250-500 V. 2.5-5.0 KA | D060 |  | 8005232494 | C-69-D-NGECS.0019.02.2 | 281 | 1 | 1 | 0 | 2026-02-05
1-04-001-0002 | DROPOUT,FUSE,22 KV.100 A.12 KA | D060 |  | 8005232494 | C-69-D-NGECS.0019.02.2 | 281 | 2 | 2 | 0 | 2026-02-05
1-04-002-0102 | FSD, FULL INSULATED, 1X400A, 400V | D060 |  | 8005232494 | C-69-D-NGECS.0019.02.2 | 281 | 1 | 1 | 0 | 2026-02-05
1-04-003-0002 | FUSE LINK 22 KV. 3 A.EEI-NEMA TYPE K | D060 |  | 8005232494 | C-69-D-NGECS.0019.02.2 | 281 | 2 | 2 | 0 | 2026-02-05
1-05-000-0011 | TR., 30KVA,1P,22-0.48/0.24KV, SC | D060 |  | 8005232494 | C-69-D-NGECS.0019.02.2 | 281 | 1 | 0 | 1 | 2026-02-05
1-05-010-0003 | BRACKET,ST.,FOR TR. SECONDARY LEAD | D060 |  | 8005232494 | C-69-D-NGECS.0019.02.2 | 281 | 2 | 2 | 0 | 2026-02-05
1-08-004-0001 | CONDUIT,PVC,RIGID, 20X2500 MM.TIS.216 | D060 |  | 8005232494 | C-69-D-NGECS.0019.02.2 | 281 | 6 | 6 | 0 | 2026-02-05
1-09-025-0040 | DROPOUT FUSE CUTOUT COVERS | D060 |  | 8005232494 | C-69-D-NGECS.0019.02.2 | 281 | 2 | 2 | 0 | 2026-02-05
9-04-002-0015 | STEEL 15 MM.,750 MM.LONG | D060 |  | 8005232494 | C-69-D-NGECS.0019.02.2 | 281 | 5 | 0 | 5 | 2026-02-05
9-09-001-0037 | CONCRETE 1/2/4 | D060 |  | 8005232494 | C-69-D-NGECS.0019.02.2 | 281 | 2 | 0 | 2 | 2026-02-05
9-09-001-1007 | WELDING POWDER, ST. WIRE 50 SQ.MM. TO GD | D060 |  | 8005232494 | C-69-D-NGECS.0019.02.2 | 281 | 6 | 0 | 6 | 2026-02-05
1-04-002-0014 | H.R.C. FUSE, BLADE CONTACT, 160 A | D060 |  | 8005232494 | C-69-D-NGECS.0019.02.2 | 281 | 1 | 1 | 0 | 2026-02-05
1-04-000-0000 | S.A., 21 KV. 5 KA. | D060 |  | 8005232494 | C-69-D-NGECS.0019.02.2 | 281 | 2 | 2 | 0 | 2026-02-05
1-00-001-0004 | POLE 12 M. | D060 |  | 8005233085 | C-69-D-NPNSR.0153.02.2 | 281 | 1 | 1 | 0 | 2026-02-05
1-00-011-0003 | CROSSARM (FOR D/E) 120X120X2,000 MM. | D060 |  | 8005233085 | C-69-D-NPNSR.0153.02.2 | 281 | 2 | 2 | 0 | 2026-02-05
1-01-011-0201 | BOLT,MACHINE M.16X170 MM. | D060 |  | 8005233085 | C-69-D-NPNSR.0153.02.2 | 281 | 4 | 4 | 0 | 2026-02-05
1-01-011-0202 | BOLT,MACHINE M.16X200 MM. | D060 |  | 8005233085 | C-69-D-NPNSR.0153.02.2 | 281 | 1 | 1 | 0 | 2026-02-05
1-01-013-0001 | BOLT,DOUBLE ARMING,ROUND EYE M.16X450MM. | D060 |  | 8005233085 | C-69-D-NPNSR.0153.02.2 | 281 | 3 | 3 | 0 | 2026-02-05
1-01-018-0100 | WASHER,PLAIN,SQUARE, 52X52X4.5 MM. | D060 |  | 8005233085 | C-69-D-NPNSR.0153.02.2 | 281 | 14 | 14 | 0 | 2026-02-05
1-01-020-0001 | BRACE,FLAT,FOR CROSSARM 30X6X760 MM. | D060 |  | 8005233085 | C-69-D-NPNSR.0153.02.2 | 281 | 4 | 4 | 0 | 2026-02-05
1-02-005-0000 | CABLE,AERIAL,AL 22 KV. 1X50 SQ.MM. | D060 |  | 8005233085 | C-69-D-NPNSR.0153.02.2 | 281 | 160 | 160 | 0 | 2026-02-05
1-02-026-0202 | PREFORMED D/E,SAC 22kV 50sq.mm. 21.80mm | D060 |  | 8005233085 | C-69-D-NPNSR.0153.02.2 | 281 | 3 | 3 | 0 | 2026-02-05
1-03-001-0200 | INSULATOR,POST, 7.5 KV.,ANSI TR-202 | D060 |  | 8005233085 | C-69-D-NPNSR.0153.02.2 | 281 | 3 | 3 | 0 | 2026-02-05
1-03-002-0000 | INSULATOR,SUSPENSION,CLASS 52-1,TIS.354 | D060 |  | 8005233085 | C-69-D-NPNSR.0153.02.2 | 281 | 9 | 9 | 0 | 2026-02-05
1-03-014-0011 | CLEVIS,THIMBLE,FOR PREFORMED DEAD-END | D060 |  | 8005233085 | C-69-D-NPNSR.0153.02.2 | 281 | 3 | 3 | 0 | 2026-02-05
1-04-001-0015 | ANIMAL BARRIER | D060 |  | 8005233085 | C-69-D-NPNSR.0153.02.2 | 281 | 3 | 3 | 0 | 2026-02-05
1-04-001-0016 | CUTOUT BRACKET | D060 |  | 8005233085 | C-69-D-NPNSR.0153.02.2 | 281 | 3 | 3 | 0 | 2026-02-05
1-09-025-0040 | DROPOUT FUSE CUTOUT COVERS | D060 |  | 8005233085 | C-69-D-NPNSR.0153.02.2 | 281 | 3 | 3 | 0 | 2026-02-05
9-09-001-0019 | WOOD PILE | D060 |  | 8005233085 | C-69-D-NPNSR.0153.02.2 | 281 | 4 | 0 | 4 | 2026-02-05
9-09-001-0024 | STEEL 9 MM.,750 MM.LONG | D060 |  | 8005233085 | C-69-D-NPNSR.0153.02.2 | 281 | 14 | 0 | 14 | 2026-02-05
9-09-001-0025 | CONCRETE 1/3/5 | D060 |  | 8005233085 | C-69-D-NPNSR.0153.02.2 | 281 | 0.16 | 0 | 0.16 | 2026-02-05
9-09-001-0028 | COMPACTED STONE | D060 |  | 8005233085 | C-69-D-NPNSR.0153.02.2 | 281 | 0.99 | 0 | 0.99 | 2026-02-05
1-00-011-0001 | CROSSARM 100X100X2,500 MM. | D060 |  | 8005233092 | C-69-D-NPNSR.0153.02.2 | 281 | 2 | 2 | 0 | 2026-02-05
1-01-010-0004 | ST. WIRE, STRANDED 50/7 SQ.MM.TIS.404 | D060 |  | 8005233092 | C-69-D-NPNSR.0153.02.2 | 281 | 44 | 44 | 0 | 2026-02-05
1-01-011-0200 | BOLT,MACHINE M.16X130 MM. | D060 |  | 8005233092 | C-69-D-NPNSR.0153.02.2 | 281 | 4 | 4 | 0 | 2026-02-05
1-01-011-0203 | BOLT,MACHINE M.16X250 MM. | D060 |  | 8005233092 | C-69-D-NPNSR.0153.02.2 | 281 | 4 | 4 | 0 | 2026-02-05
1-01-011-0204 | BOLT,MACHINE M.16X300 MM. | D060 |  | 8005233092 | C-69-D-NPNSR.0153.02.2 | 281 | 1 | 1 | 0 | 2026-02-05
1-01-011-0205 | BOLT,MACHINE M.16X350 MM. | D060 |  | 8005233092 | C-69-D-NPNSR.0153.02.2 | 281 | 1 | 1 | 0 | 2026-02-05
1-01-018-0100 | WASHER,PLAIN,SQUARE, 52X52X4.5 MM. | D060 |  | 8005233092 | C-69-D-NPNSR.0153.02.2 | 281 | 13 | 13 | 0 | 2026-02-05
1-01-018-0301 | WASHER,LOCK,SPRING,SIZE 16 MM.,TIS.259 | D060 |  | 8005233092 | C-69-D-NPNSR.0153.02.2 | 281 | 1 | 1 | 0 | 2026-02-05
1-01-020-0001 | BRACE,FLAT,FOR CROSSARM 30X6X760 MM. | D060 |  | 8005233092 | C-69-D-NPNSR.0153.02.2 | 281 | 4 | 4 | 0 | 2026-02-05
1-01-022-0002 | GROUND ROD,60X60X5 MM. 2 M.LONG | D060 |  | 8005233092 | C-69-D-NPNSR.0153.02.2 | 281 | 2 | 2 | 0 | 2026-02-05
1-01-023-0000 | CLAMP,SINGLE U-BOLT,M.8 (WIRE ROPE CLIP) | D060 |  | 8005233092 | C-69-D-NPNSR.0153.02.2 | 281 | 4 | 4 | 0 | 2026-02-05
1-02-005-0000 | CABLE,AERIAL,AL 22 KV. 1X50 SQ.MM. | D060 |  | 8005233092 | C-69-D-NPNSR.0153.02.2 | 281 | 15 | 15 | 0 | 2026-02-05
1-02-007-0004 | CABLE,AL,750 V,95 SQ.MM. TIS.293 | D060 |  | 8005233092 | C-69-D-NPNSR.0153.02.2 | 281 | 55 | 55 | 0 | 2026-02-05
1-02-018-0001 | TAPE,PVC,O/D,0.18X19X10,000 MM. TIS.386 | D060 |  | 8005233092 | C-69-D-NPNSR.0153.02.2 | 281 | 13 | 13 | 0 | 2026-02-05
1-02-030-0102 | CONN.,PG,DOUBLE BOLT,AL 25-95 SQ.MM. | D060 |  | 8005233092 | C-69-D-NPNSR.0153.02.2 | 281 | 5 | 5 | 0 | 2026-02-05
1-02-033-0005 | HOTLINE BAIL-CLAMP,MAIN 35-70 SQ.MM. | D060 |  | 8005233092 | C-69-D-NPNSR.0153.02.2 | 281 | 3 | 3 | 0 | 2026-02-05
1-02-033-0104 | HOTLINE CLAMP,MAIN35-185,TAP50-185SQ.MM. | D060 |  | 8005233092 | C-69-D-NPNSR.0153.02.2 | 281 | 3 | 3 | 0 | 2026-02-05
1-02-042-0104 | CABLE LUG,NEMA 2-HOLE,AL 95 SQ.MM. | D060 |  | 8005233092 | C-69-D-NPNSR.0153.02.2 | 281 | 10 | 10 | 0 | 2026-02-05
1-02-042-0400 | PIN TERMINAL,FOR AL.CONDUCTOR 50 SQ.MM. | D060 |  | 8005233092 | C-69-D-NPNSR.0153.02.2 | 281 | 3 | 3 | 0 | 2026-02-05
1-04-000-0007 | S.A., 21 KV.5 KA.,WITHOUT BRACKET | D060 |  | 8005233092 | C-69-D-NPNSR.0153.02.2 | 281 | 3 | 3 | 0 | 2026-02-05
1-04-000-0300 | S.A. 250-500 V. 2.5-5.0 KA | D060 |  | 8005233092 | C-69-D-NPNSR.0153.02.2 | 281 | 3 | 3 | 0 | 2026-02-05
1-04-001-0002 | DROPOUT,FUSE,22 KV.100 A.12 KA | D060 |  | 8005233092 | C-69-D-NPNSR.0153.02.2 | 281 | 3 | 3 | 0 | 2026-02-05
1-04-002-0100 | L.T. FUSE-SWITCHES 1X400 A. 500 V. | D060 |  | 8005233092 | C-69-D-NPNSR.0153.02.2 | 281 | 3 | 3 | 0 | 2026-02-05
1-04-003-0003 | FUSE LINK 22 KV. 5-6 A.EEI-NEMA TYPE K | D060 |  | 8005233092 | C-69-D-NPNSR.0153.02.2 | 281 | 3 | 3 | 0 | 2026-02-05
1-04-003-0004 | FUSE LINK 22 KV. 8 A.EEI-NEMA TYPE K | D060 |  | 8005233092 | C-69-D-NPNSR.0153.02.2 | 281 | 3 | 3 | 0 | 2026-02-05
1-05-001-0067 | TR.,100KVA,3P,22-0.416/0.24KV,DYN11, SC | D060 |  | 8005233092 | C-69-D-NPNSR.0153.02.2 | 281 | 1 | 1 | 0 | 2026-02-05
1-05-010-0002 | STEEL BRACKET | D060 |  | 8005233092 | C-69-D-NPNSR.0153.02.2 | 281 | 2 | 2 | 0 | 2026-02-05
1-08-004-0001 | CONDUIT,PVC,RIGID, 20X2500 MM.TIS.216 | D060 |  | 8005233092 | C-69-D-NPNSR.0153.02.2 | 281 | 6 | 6 | 0 | 2026-02-05
1-08-004-0003 | CONDUIT,PVC,RIGID, 65X1000 MM.TIS.216 | D060 |  | 8005233092 | C-69-D-NPNSR.0153.02.2 | 281 | 1 | 1 | 0 | 2026-02-05
1-09-025-0040 | DROPOUT FUSE CUTOUT COVERS | D060 |  | 8005233092 | C-69-D-NPNSR.0153.02.2 | 281 | 3 | 3 | 0 | 2026-02-05
9-09-001-1007 | WELDING POWDER, ST. WIRE 50 SQ.MM. TO GD | D060 |  | 8005233092 | C-69-D-NPNSR.0153.02.2 | 281 | 6 | 0 | 6 | 2026-02-05
1-04-002-0014 | H.R.C. FUSE, BLADE CONTACT, 160 A | D060 |  | 8005233092 | C-69-D-NPNSR.0153.02.2 | 281 | 9 | 9 | 0 | 2026-02-05
1-00-001-0004 | POLE 12 M. | D060 |  | 8005233100 | C-69-D-NPNSR.0153.03.1 | 281 | 1 | 1 | 0 | 2026-02-05
1-00-011-0001 | CROSSARM 100X100X2,500 MM. | D060 |  | 8005233100 | C-69-D-NPNSR.0153.03.1 | 281 | 1 | 1 | 0 | 2026-02-05
1-00-011-0003 | CROSSARM (FOR D/E) 120X120X2,000 MM. | D060 |  | 8005233100 | C-69-D-NPNSR.0153.03.1 | 281 | 2 | 1 | 1 | 2026-02-05
1-01-010-0000 | WIRE,ST. SOLID DIA. 4.0 MM.TIS.71 | D060 |  | 8005233100 | C-69-D-NPNSR.0153.03.1 | 281 | 0.35 | 0.35 | 0 | 2026-02-05
1-01-010-0004 | ST. WIRE, STRANDED 50/7 SQ.MM.TIS.404 | D060 |  | 8005233100 | C-69-D-NPNSR.0153.03.1 | 281 | 25 | 25 | 0 | 2026-02-05
1-01-011-0200 | BOLT,MACHINE M.16X130 MM. | D060 |  | 8005233100 | C-69-D-NPNSR.0153.03.1 | 281 | 2 | 2 | 0 | 2026-02-05
1-01-011-0201 | BOLT,MACHINE M.16X170 MM. | D060 |  | 8005233100 | C-69-D-NPNSR.0153.03.1 | 281 | 4 | 4 | 0 | 2026-02-05
1-01-011-0202 | BOLT,MACHINE M.16X200 MM. | D060 |  | 8005233100 | C-69-D-NPNSR.0153.03.1 | 281 | 1 | 1 | 0 | 2026-02-05
1-01-011-0203 | BOLT,MACHINE M.16X250 MM. | D060 |  | 8005233100 | C-69-D-NPNSR.0153.03.1 | 281 | 1 | 1 | 0 | 2026-02-05
1-01-011-0204 | BOLT,MACHINE M.16X300 MM. | D060 |  | 8005233100 | C-69-D-NPNSR.0153.03.1 | 281 | 1 | 1 | 0 | 2026-02-05
1-01-013-0002 | BOLT,DOUBLE ARMING,ROUND EYE M.16X500MM. | D060 |  | 8005233100 | C-69-D-NPNSR.0153.03.1 | 281 | 3 | 3 | 0 | 2026-02-05
1-01-018-0100 | WASHER,PLAIN,SQUARE, 52X52X4.5 MM. | D060 |  | 8005233100 | C-69-D-NPNSR.0153.03.1 | 281 | 19 | 19 | 0 | 2026-02-05
1-01-018-0201 | WASHER,SQUARE,CURVED 60X60X5 MM. | D060 |  | 8005233100 | C-69-D-NPNSR.0153.03.1 | 281 | 3 | 3 | 0 | 2026-02-05
1-01-018-0301 | WASHER,LOCK,SPRING,SIZE 16 MM.,TIS.259 | D060 |  | 8005233100 | C-69-D-NPNSR.0153.03.1 | 281 | 1 | 1 | 0 | 2026-02-05
1-01-020-0001 | BRACE,FLAT,FOR CROSSARM 30X6X760 MM. | D060 |  | 8005233100 | C-69-D-NPNSR.0153.03.1 | 281 | 6 | 6 | 0 | 2026-02-05
1-01-022-0002 | GROUND ROD,60X60X5 MM. 2 M.LONG | D060 |  | 8005233100 | C-69-D-NPNSR.0153.03.1 | 281 | 1 | 1 | 0 | 2026-02-05
1-01-023-0000 | CLAMP,SINGLE U-BOLT,M.8 (WIRE ROPE CLIP) | D060 |  | 8005233100 | C-69-D-NPNSR.0153.03.1 | 281 | 3 | 3 | 0 | 2026-02-05
1-02-005-0000 | CABLE,AERIAL,AL 22 KV. 1X50 SQ.MM. | D060 |  | 8005233100 | C-69-D-NPNSR.0153.03.1 | 281 | 7 | 7 | 0 | 2026-02-05
1-02-020-0000 | TAPE,ARMOR,AL 1X10 MM. | D060 |  | 8005233100 | C-69-D-NPNSR.0153.03.1 | 281 | 0.2 | 0.2 | 0 | 2026-02-05
1-02-020-0003 | COVERED TIE WIRE.AL.4.0 MM. | D060 |  | 8005233100 | C-69-D-NPNSR.0153.03.1 | 281 | 13 | 13 | 0 | 2026-02-05
1-02-026-0202 | PREFORMED D/E,SAC 22kV 50sq.mm. 21.80mm | D060 |  | 8005233100 | C-69-D-NPNSR.0153.03.1 | 281 | 3 | 3 | 0 | 2026-02-05
1-02-033-0006 | HOTLINE BAIL-CLAMP,MAIN 70-185 SQ.MM. | D060 |  | 8005233100 | C-69-D-NPNSR.0153.03.1 | 281 | 3 | 3 | 0 | 2026-02-05
1-02-033-0104 | HOTLINE CLAMP,MAIN35-185,TAP50-185SQ.MM. | D060 |  | 8005233100 | C-69-D-NPNSR.0153.03.1 | 281 | 3 | 3 | 0 | 2026-02-05
1-03-001-0002 | INSULATOR,LINE-POST, 22 KV.,57-2L,P/A | D060 |  | 8005233100 | C-69-D-NPNSR.0153.03.1 | 281 | 2 | 2 | 0 | 2026-02-05
1-03-001-0101 | INSULATOR,PIN POST,22 KV. P/A | D060 |  | 8005233100 | C-69-D-NPNSR.0153.03.1 | 281 | 3 | 3 | 0 | 2026-02-05
1-03-002-0000 | INSULATOR,SUSPENSION,CLASS 52-1,TIS.354 | D060 |  | 8005233100 | C-69-D-NPNSR.0153.03.1 | 281 | 9 | 9 | 0 | 2026-02-05
1-03-014-0011 | CLEVIS,THIMBLE,FOR PREFORMED DEAD-END | D060 |  | 8005233100 | C-69-D-NPNSR.0153.03.1 | 281 | 3 | 3 | 0 | 2026-02-05
1-04-000-0000 | S.A., 21 KV. 5 KA. | D060 |  | 8005233100 | C-69-D-NPNSR.0153.03.1 | 281 | 3 | 3 | 0 | 2026-02-05
1-04-001-0002 | DROPOUT,FUSE,22 KV.100 A.12 KA | D060 |  | 8005233100 | C-69-D-NPNSR.0153.03.1 | 281 | 3 | 3 | 0 | 2026-02-05
1-04-003-0005 | FUSE LINK 22 KV. 10 A.EEI-NEMA TYPE K | D060 |  | 8005233100 | C-69-D-NPNSR.0153.03.1 | 281 | 3 | 3 | 0 | 2026-02-05
1-08-004-0001 | CONDUIT,PVC,RIGID, 20X2500 MM.TIS.216 | D060 |  | 8005233100 | C-69-D-NPNSR.0153.03.1 | 281 | 1 | 1 | 0 | 2026-02-05
1-09-025-0040 | DROPOUT FUSE CUTOUT COVERS | D060 |  | 8005233100 | C-69-D-NPNSR.0153.03.1 | 281 | 3 | 3 | 0 | 2026-02-05
9-09-001-0019 | WOOD PILE | D060 |  | 8005233100 | C-69-D-NPNSR.0153.03.1 | 281 | 4 | 0 | 4 | 2026-02-05
9-09-001-0024 | STEEL 9 MM.,750 MM.LONG | D060 |  | 8005233100 | C-69-D-NPNSR.0153.03.1 | 281 | 14 | 0 | 14 | 2026-02-05
9-09-001-0025 | CONCRETE 1/3/5 | D060 |  | 8005233100 | C-69-D-NPNSR.0153.03.1 | 281 | 0.16 | 0 | 0.16 | 2026-02-05
9-09-001-0028 | COMPACTED STONE | D060 |  | 8005233100 | C-69-D-NPNSR.0153.03.1 | 281 | 0.99 | 0 | 0.99 | 2026-02-05
9-09-001-1007 | WELDING POWDER, ST. WIRE 50 SQ.MM. TO GD | D060 |  | 8005233100 | C-69-D-NPNSR.0153.03.1 | 281 | 3 | 0 | 3 | 2026-02-05
1-00-001-0002 | POLE 9 M. | D060 |  | 8005233116 | C-69-D-NPNSR.0155.02.1 | 281 | 1 | 1 | 0 | 2026-02-05
1-01-010-0004 | ST. WIRE, STRANDED 50/7 SQ.MM.TIS.404 | D060 |  | 8005233116 | C-69-D-NPNSR.0155.02.1 | 281 | 21 | 21 | 0 | 2026-02-05
1-01-011-0201 | BOLT,MACHINE M.16X170 MM. | D060 |  | 8005233116 | C-69-D-NPNSR.0155.02.1 | 281 | 1 | 1 | 0 | 2026-02-05
1-01-011-0202 | BOLT,MACHINE M.16X200 MM. | D060 |  | 8005233116 | C-69-D-NPNSR.0155.02.1 | 281 | 1 | 1 | 0 | 2026-02-05
1-01-011-0203 | BOLT,MACHINE M.16X250 MM. | D060 |  | 8005233116 | C-69-D-NPNSR.0155.02.1 | 281 | 2 | 2 | 0 | 2026-02-05
1-01-018-0100 | WASHER,PLAIN,SQUARE, 52X52X4.5 MM. | D060 |  | 8005233116 | C-69-D-NPNSR.0155.02.1 | 281 | 3 | 3 | 0 | 2026-02-05
1-01-022-0002 | GROUND ROD,60X60X5 MM. 2 M.LONG | D060 |  | 8005233116 | C-69-D-NPNSR.0155.02.1 | 281 | 1 | 1 | 0 | 2026-02-05
1-02-007-0002 | CABLE,AL,750 V,50 SQ.MM. TIS.293 | D060 |  | 8005233116 | C-69-D-NPNSR.0155.02.1 | 281 | 44 | 44 | 0 | 2026-02-05
1-02-018-0001 | TAPE,PVC,O/D,0.18X19X10,000 MM. TIS.386 | D060 |  | 8005233116 | C-69-D-NPNSR.0155.02.1 | 281 | 1 | 1 | 0 | 2026-02-05
1-02-026-0301 | PREFORMED D/E, AW 50 SQ.MM. | D060 |  | 8005233116 | C-69-D-NPNSR.0155.02.1 | 281 | 4 | 4 | 0 | 2026-02-05
1-02-030-0102 | CONN.,PG,DOUBLE BOLT,AL 25-95 SQ.MM. | D060 |  | 8005233116 | C-69-D-NPNSR.0155.02.1 | 281 | 2 | 2 | 0 | 2026-02-05
1-02-032-0012 | H-CONNCTOR,MAIN AL 50-95,TAP AL/CU 50-95 | D060 |  | 8005233116 | C-69-D-NPNSR.0155.02.1 | 281 | 1 | 1 | 0 | 2026-02-05
1-03-003-0000 | INSULATOR,SPOOL,CLASS 53-2 TIS.227 | D060 |  | 8005233116 | C-69-D-NPNSR.0155.02.1 | 281 | 4 | 4 | 0 | 2026-02-05
1-03-013-0000 | RACK, 2X200 MM. EXT.BACK | D060 |  | 8005233116 | C-69-D-NPNSR.0155.02.1 | 281 | 2 | 2 | 0 | 2026-02-05
1-04-000-0300 | S.A. 250-500 V. 2.5-5.0 KA | D060 |  | 8005233116 | C-69-D-NPNSR.0155.02.1 | 281 | 1 | 1 | 0 | 2026-02-05
1-08-004-0001 | CONDUIT,PVC,RIGID, 20X2500 MM.TIS.216 | D060 |  | 8005233116 | C-69-D-NPNSR.0155.02.1 | 281 | 3 | 3 | 0 | 2026-02-05
9-09-001-0025 | CONCRETE 1/3/5 | D060 |  | 8005233116 | C-69-D-NPNSR.0155.02.1 | 281 | 0.6 | 0 | 0.6 | 2026-02-05
9-09-001-0035 | คอมปาวด์ช่วยการสัมผัสทางไฟฟ้า | D060 |  | 8005233116 | C-69-D-NPNSR.0155.02.1 | 281 | 0.02 | 0 | 0.02 | 2026-02-05
9-09-001-1007 | WELDING POWDER, ST. WIRE 50 SQ.MM. TO GD | D060 |  | 8005233116 | C-69-D-NPNSR.0155.02.1 | 281 | 3 | 0 | 3 | 2026-02-05
1-00-001-0001 | POLE 8 M. | D060 |  | 8005234505 | C-69-D-NPNSR.0143.02.1 | 281 | 6 | 5 | 1 | 2026-02-06
1-00-004-0001 | ANCHOR,PLATE, CONCRETE 550X550X150 MM. | D060 |  | 8005234505 | C-69-D-NPNSR.0143.02.1 | 281 | 3 | 3 | 0 | 2026-02-06
1-01-010-0004 | ST. WIRE, STRANDED 50/7 SQ.MM.TIS.404 | D060 |  | 8005234505 | C-69-D-NPNSR.0143.02.1 | 281 | 57 | 57 | 0 | 2026-02-06
1-01-011-0201 | BOLT,MACHINE M.16X170 MM. | D060 |  | 8005234505 | C-69-D-NPNSR.0143.02.1 | 281 | 10 | 10 | 0 | 2026-02-06
1-01-011-0202 | BOLT,MACHINE M.16X200 MM. | D060 |  | 8005234505 | C-69-D-NPNSR.0143.02.1 | 281 | 5 | 5 | 0 | 2026-02-06
1-01-018-0100 | WASHER,PLAIN,SQUARE, 52X52X4.5 MM. | D060 |  | 8005234505 | C-69-D-NPNSR.0143.02.1 | 281 | 11 | 11 | 0 | 2026-02-06
1-01-021-0000 | ROD,ANCHOR,ROUND EYE M.16, 2 M.LONG | D060 |  | 8005234505 | C-69-D-NPNSR.0143.02.1 | 281 | 3 | 3 | 0 | 2026-02-06
1-01-021-0300 | ANCLE GUY ATTACHMENT 30 DEG. | D060 |  | 8005234505 | C-69-D-NPNSR.0143.02.1 | 281 | 3 | 3 | 0 | 2026-02-06
1-01-021-0304 | THIMBLE,GUY,FOR STEEL WIRE 50-95 SQ.MM. | D060 |  | 8005234505 | C-69-D-NPNSR.0143.02.1 | 281 | 3 | 3 | 0 | 2026-02-06
1-01-022-0002 | GROUND ROD,60X60X5 MM. 2 M.LONG | D060 |  | 8005234505 | C-69-D-NPNSR.0143.02.1 | 281 | 1 | 1 | 0 | 2026-02-06
1-01-023-0000 | CLAMP,SINGLE U-BOLT,M.8 (WIRE ROPE CLIP) | D060 |  | 8005234505 | C-69-D-NPNSR.0143.02.1 | 281 | 18 | 18 | 0 | 2026-02-06
1-02-007-0002 | CABLE,AL,750 V,50 SQ.MM. TIS.293 | D060 |  | 8005234505 | C-69-D-NPNSR.0143.02.1 | 281 | 310 | 310 | 0 | 2026-02-06
1-02-018-0001 | TAPE,PVC,O/D,0.18X19X10,000 MM. TIS.386 | D060 |  | 8005234505 | C-69-D-NPNSR.0143.02.1 | 281 | 2 | 2 | 0 | 2026-02-06
1-02-018-0002 | TAPE,PVC,O/D,0.18X19X20,000 MM. TIS.386 | D060 |  | 8005234505 | C-69-D-NPNSR.0143.02.1 | 281 | 10 | 0 | 10 | 2026-02-06
1-02-020-0002 | TIE WIRE,AL 4.0 MM. | D060 |  | 8005234505 | C-69-D-NPNSR.0143.02.1 | 281 | 0.52 | 0.52 | 0 | 2026-02-06
1-02-026-0301 | PREFORMED D/E, AW 50 SQ.MM. | D060 |  | 8005234505 | C-69-D-NPNSR.0143.02.1 | 281 | 8 | 8 | 0 | 2026-02-06
1-02-030-0101 | CONN.,PG,DOUBLE BOLT,AL 16-70 SQ.MM. | D060 |  | 8005234505 | C-69-D-NPNSR.0143.02.1 | 281 | 2 | 2 | 0 | 2026-02-06
1-02-032-0012 | H-CONNCTOR,MAIN AL 50-95,TAP AL/CU 50-95 | D060 |  | 8005234505 | C-69-D-NPNSR.0143.02.1 | 281 | 3 | 3 | 0 | 2026-02-06
1-03-003-0000 | INSULATOR,SPOOL,CLASS 53-2 TIS.227 | D060 |  | 8005234505 | C-69-D-NPNSR.0143.02.1 | 281 | 16 | 16 | 0 | 2026-02-06
1-03-003-0100 | INSULATOR,STRAIN,CLASS 54-1 TIS.280 | D060 |  | 8005234505 | C-69-D-NPNSR.0143.02.1 | 281 | 3 | 3 | 0 | 2026-02-06
1-03-013-0000 | RACK, 2X200 MM. EXT.BACK | D060 |  | 8005234505 | C-69-D-NPNSR.0143.02.1 | 281 | 8 | 8 | 0 | 2026-02-06
1-04-000-0300 | S.A. 250-500 V. 2.5-5.0 KA | D060 |  | 8005234505 | C-69-D-NPNSR.0143.02.1 | 281 | 1 | 1 | 0 | 2026-02-06
1-08-004-0001 | CONDUIT,PVC,RIGID, 20X2500 MM.TIS.216 | D060 |  | 8005234505 | C-69-D-NPNSR.0143.02.1 | 281 | 3 | 3 | 0 | 2026-02-06
9-09-001-0035 | คอมปาวด์ช่วยการสัมผัสทางไฟฟ้า | D060 |  | 8005234505 | C-69-D-NPNSR.0143.02.1 | 281 | 0.02 | 0 | 0.02 | 2026-02-06
9-09-001-1007 | WELDING POWDER, ST. WIRE 50 SQ.MM. TO GD | D060 |  | 8005234505 | C-69-D-NPNSR.0143.02.1 | 281 | 3 | 0 | 3 | 2026-02-06
1-00-004-0001 | ANCHOR,PLATE, CONCRETE 550X550X150 MM. | D060 |  | 8005234740 | C-68-D-NGECS.0114.01.1 | 281 | 2 | 2 | 0 | 2026-03-17
1-01-010-0004 | ST. WIRE, STRANDED 50/7 SQ.MM.TIS.404 | D060 |  | 8005234740 | C-68-D-NGECS.0114.01.1 | 281 | 24 | 24 | 0 | 2026-03-17
1-01-011-0202 | BOLT,MACHINE M.16X200 MM. | D060 |  | 8005234740 | C-68-D-NGECS.0114.01.1 | 281 | 2 | 2 | 0 | 2026-03-17
1-01-011-0203 | BOLT,MACHINE M.16X250 MM. | D060 |  | 8005234740 | C-68-D-NGECS.0114.01.1 | 281 | 20 | 20 | 0 | 2026-03-17
1-01-018-0100 | WASHER,PLAIN,SQUARE, 52X52X4.5 MM. | D060 |  | 8005234740 | C-68-D-NGECS.0114.01.1 | 281 | 20 | 20 | 0 | 2026-03-17
1-01-021-0000 | ROD,ANCHOR,ROUND EYE M.16, 2 M.LONG | D060 |  | 8005234740 | C-68-D-NGECS.0114.01.1 | 281 | 2 | 2 | 0 | 2026-03-17
1-01-021-0300 | ANCLE GUY ATTACHMENT 30 DEG. | D060 |  | 8005234740 | C-68-D-NGECS.0114.01.1 | 281 | 2 | 2 | 0 | 2026-03-17
1-01-021-0304 | THIMBLE,GUY,FOR STEEL WIRE 50-95 SQ.MM. | D060 |  | 8005234740 | C-68-D-NGECS.0114.01.1 | 281 | 2 | 2 | 0 | 2026-03-17
1-01-023-0000 | CLAMP,SINGLE U-BOLT,M.8 (WIRE ROPE CLIP) | D060 |  | 8005234740 | C-68-D-NGECS.0114.01.1 | 281 | 12 | 12 | 0 | 2026-03-17
1-02-018-0001 | TAPE,PVC,O/D,0.18X19X10,000 MM. TIS.386 | D060 |  | 8005234740 | C-68-D-NGECS.0114.01.1 | 281 | 1 | 1 | 0 | 2026-03-17
1-02-020-0002 | TIE WIRE,AL 4.0 MM. | D060 |  | 8005234740 | C-68-D-NGECS.0114.01.1 | 281 | 0.9 | 0.9 | 0 | 2026-03-17
1-02-026-0301 | PREFORMED D/E, AW 50 SQ.MM. | D060 |  | 8005234740 | C-68-D-NGECS.0114.01.1 | 281 | 10 | 10 | 0 | 2026-03-17
1-02-032-0012 | H-CONNCTOR,MAIN AL 50-95,TAP AL/CU 50-95 | D060 |  | 8005234740 | C-68-D-NGECS.0114.01.1 | 281 | 2 | 2 | 0 | 2026-03-17
1-03-003-0000 | INSULATOR,SPOOL,CLASS 53-2 TIS.227 | D060 |  | 8005234740 | C-68-D-NGECS.0114.01.1 | 281 | 24 | 24 | 0 | 2026-03-17
1-03-003-0100 | INSULATOR,STRAIN,CLASS 54-1 TIS.280 | D060 |  | 8005234740 | C-68-D-NGECS.0114.01.1 | 281 | 2 | 2 | 0 | 2026-03-17
1-03-013-0000 | RACK, 2X200 MM. EXT.BACK | D060 |  | 8005234740 | C-68-D-NGECS.0114.01.1 | 281 | 10 | 10 | 0 | 2026-03-17
1-03-013-0002 | RACK, 4X200 MM. EXT.BACK | D060 |  | 8005234740 | C-68-D-NGECS.0114.01.1 | 281 | 1 | 1 | 0 | 2026-03-17
1-00-001-0012 | POLE 12.2 M. | D060 |  | 8005234748 | C-68-D-NGECS.0114.03.1 | 281 | 20 | 20 | 0 | 2026-03-12
1-00-004-0001 | ANCHOR,PLATE, CONCRETE 550X550X150 MM. | D060 |  | 8005234748 | C-68-D-NGECS.0114.03.1 | 281 | 4 | 4 | 0 | 2026-03-12
1-00-011-0001 | CROSSARM 100X100X2,500 MM. | D060 |  | 8005234748 | C-68-D-NGECS.0114.03.1 | 281 | 1 | 1 | 0 | 2026-03-12
1-00-011-0004 | CROSSARM (FOR D/E) 120X120X2,500 MM. | D060 |  | 8005234748 | C-68-D-NGECS.0114.03.1 | 281 | 8 | 8 | 0 | 2026-03-12
1-01-010-0000 | WIRE,ST. SOLID DIA. 4.0 MM.TIS.71 | D060 |  | 8005234748 | C-68-D-NGECS.0114.03.1 | 281 | 0.7 | 0.7 | 0 | 2026-03-12
1-01-010-0002 | ST. WIRE, STRANDED 25 SQ.MM.TIS.404 | D060 |  | 8005234748 | C-68-D-NGECS.0114.03.1 | 281 | 9.6 | 9.6 | 0 | 2026-03-12
1-01-010-0004 | ST. WIRE, STRANDED 50/7 SQ.MM.TIS.404 | D060 |  | 8005234748 | C-68-D-NGECS.0114.03.1 | 281 | 800 | 800 | 0 | 2026-03-12
1-01-010-0006 | ST. WIRE, STRANDED 95 SQ.MM.TIS.404 | D060 |  | 8005234748 | C-68-D-NGECS.0114.03.1 | 281 | 72 | 72 | 0 | 2026-03-12
1-01-011-0200 | BOLT,MACHINE M.16X130 MM. | D060 |  | 8005234748 | C-68-D-NGECS.0114.03.1 | 281 | 2 | 2 | 0 | 2026-03-12
1-01-011-0201 | BOLT,MACHINE M.16X170 MM. | D060 |  | 8005234748 | C-68-D-NGECS.0114.03.1 | 281 | 14 | 14 | 0 | 2026-03-12
1-01-011-0203 | BOLT,MACHINE M.16X250 MM. | D060 |  | 8005234748 | C-68-D-NGECS.0114.03.1 | 281 | 5 | 5 | 0 | 2026-03-12
1-01-011-0205 | BOLT,MACHINE M.16X350 MM. | D060 |  | 8005234748 | C-68-D-NGECS.0114.03.1 | 281 | 1 | 1 | 0 | 2026-03-12
1-01-011-0206 | BOLT,MACHINE M.16X400 MM. | D060 |  | 8005234748 | C-68-D-NGECS.0114.03.1 | 281 | 32 | 32 | 0 | 2026-03-12
1-01-013-0002 | BOLT,DOUBLE ARMING,ROUND EYE M.16X500MM. | D060 |  | 8005234748 | C-68-D-NGECS.0114.03.1 | 281 | 15 | 15 | 0 | 2026-03-12
1-01-018-0001 | NUT,EYE M.16 DIN 582 | D060 |  | 8005234748 | C-68-D-NGECS.0114.03.1 | 281 | 12 | 12 | 0 | 2026-03-12
1-01-018-0100 | WASHER,PLAIN,SQUARE, 52X52X4.5 MM. | D060 |  | 8005234748 | C-68-D-NGECS.0114.03.1 | 281 | 110 | 110 | 0 | 2026-03-12
1-01-018-0201 | WASHER,SQUARE,CURVED 60X60X5 MM. | D060 |  | 8005234748 | C-68-D-NGECS.0114.03.1 | 281 | 6 | 6 | 0 | 2026-03-12
1-01-018-0301 | WASHER,LOCK,SPRING,SIZE 16 MM.,TIS.259 | D060 |  | 8005234748 | C-68-D-NGECS.0114.03.1 | 281 | 6 | 6 | 0 | 2026-03-12
1-01-020-0001 | BRACE,FLAT,FOR CROSSARM 30X6X760 MM. | D060 |  | 8005234748 | C-68-D-NGECS.0114.03.1 | 281 | 18 | 18 | 0 | 2026-03-12
1-01-021-0000 | ROD,ANCHOR,ROUND EYE M.16, 2 M.LONG | D060 |  | 8005234748 | C-68-D-NGECS.0114.03.1 | 281 | 4 | 4 | 0 | 2026-03-12
1-01-021-0201 | BOLT,STRAND EYE, 45 DEG.M.16X250 MM. | D060 |  | 8005234748 | C-68-D-NGECS.0114.03.1 | 281 | 4 | 4 | 0 | 2026-03-12
1-01-021-0304 | THIMBLE,GUY,FOR STEEL WIRE 50-95 SQ.MM. | D060 |  | 8005234748 | C-68-D-NGECS.0114.03.1 | 281 | 9 | 9 | 0 | 2026-03-12
1-01-023-0000 | CLAMP,SINGLE U-BOLT,M.8 (WIRE ROPE CLIP) | D060 |  | 8005234748 | C-68-D-NGECS.0114.03.1 | 281 | 59 | 59 | 0 | 2026-03-12
1-01-023-0001 | CLAMP,DOUBLE U-BOLT,M.16(WIRE ROPE CLIP) | D060 |  | 8005234748 | C-68-D-NGECS.0114.03.1 | 281 | 16 | 16 | 0 | 2026-03-12
1-01-023-0201 | GW SUPPORT AND CLAMP,FOR POLE | D060 |  | 8005234748 | C-68-D-NGECS.0114.03.1 | 281 | 16 | 16 | 0 | 2026-03-12
1-02-005-0004 | CABLE,AERIAL,AL 22 KV. 1X185 SQ.MM. | D060 |  | 8005234748 | C-68-D-NGECS.0114.03.1 | 281 | 1650 | 825 | 825 | 2026-03-12
1-02-020-0003 | COVERED TIE WIRE.AL.4.0 MM. | D060 |  | 8005234748 | C-68-D-NGECS.0114.03.1 | 281 | 149.6 | 149.6 | 0 | 2026-03-12
1-02-026-0205 | PREFORMED D/E,SAC 22kV 185sq.mm. 29.78mm | D060 |  | 8005234748 | C-68-D-NGECS.0114.03.1 | 281 | 16 | 16 | 0 | 2026-03-12
1-02-030-0103 | CONN.,PG,TRIPLE BOLT,AL70-18S SQ.MM. | D060 |  | 8005234748 | C-68-D-NGECS.0114.03.1 | 281 | 8 | 8 | 0 | 2026-03-12
1-02-044-0102 | CLAMP,GUY,TRIPLE BOLT | D060 |  | 8005234748 | C-68-D-NGECS.0114.03.1 | 281 | 4 | 4 | 0 | 2026-03-12
1-02-044-0103 | LINK,CABLE SPACER | D060 |  | 8005234748 | C-68-D-NGECS.0114.03.1 | 281 | 4 | 4 | 0 | 2026-03-12
1-02-044-0112 | BRACKET,SAC CORNER SUPPORT, 22-33 KV | D060 |  | 8005234748 | C-68-D-NGECS.0114.03.1 | 281 | 16 | 16 | 0 | 2026-03-12
1-03-001-0002 | INSULATOR,LINE-POST, 22 KV.,57-2L,P/A | D060 |  | 8005234748 | C-68-D-NGECS.0114.03.1 | 281 | 44 | 44 | 0 | 2026-03-12
1-03-002-0000 | INSULATOR,SUSPENSION,CLASS 52-1,TIS.354 | D060 |  | 8005234748 | C-68-D-NGECS.0114.03.1 | 281 | 48 | 48 | 0 | 2026-03-12
1-03-003-0103 | INSULATOR,STRAIN,CLASS 54-4 TIS.280 | D060 |  | 8005234748 | C-68-D-NGECS.0114.03.1 | 281 | 8 | 8 | 0 | 2026-03-12
1-03-014-0011 | CLEVIS,THIMBLE,FOR PREFORMED DEAD-END | D060 |  | 8005234748 | C-68-D-NGECS.0114.03.1 | 281 | 16 | 16 | 0 | 2026-03-12
1-04-001-0002 | DROPOUT,FUSE,22 KV.100 A.12 KA | D060 |  | 8005234748 | C-68-D-NGECS.0114.03.1 | 281 | 2 | 2 | 0 | 2026-03-12
1-09-025-0040 | DROPOUT FUSE CUTOUT COVERS | D060 |  | 8005234748 | C-68-D-NGECS.0114.03.1 | 281 | 2 | 2 | 0 | 2026-03-12
9-09-001-0035 | คอมปาวด์ช่วยการสัมผัสทางไฟฟ้า | D060 |  | 8005234748 | C-68-D-NGECS.0114.03.1 | 281 | 0.08 | 0 | 0.08 | 2026-03-12
1-02-018-0008 | EPR, HIGH-VOLTAGE INSULATING TAPE | D060 |  | 8005234748 | C-68-D-NGECS.0114.03.1 | 281 | 3 | 0 | 3 | 2026-03-12
1-00-011-0000 | CROSSARM 100X100X1,500 MM. | D060 |  | 8005234753 | C-68-D-NGECS.0114.02.2 | 281 | 1 | 1 | 0 | 2026-03-12
1-00-011-0001 | CROSSARM 100X100X2,500 MM. | D060 |  | 8005234753 | C-68-D-NGECS.0114.02.2 | 281 | 1 | 1 | 0 | 2026-03-12
1-01-010-0004 | ST. WIRE, STRANDED 50/7 SQ.MM.TIS.404 | D060 |  | 8005234753 | C-68-D-NGECS.0114.02.2 | 281 | 51 | 51 | 0 | 2026-03-12
1-01-011-0200 | BOLT,MACHINE M.16X130 MM. | D060 |  | 8005234753 | C-68-D-NGECS.0114.02.2 | 281 | 6 | 6 | 0 | 2026-03-12
1-01-011-0204 | BOLT,MACHINE M.16X300 MM. | D060 |  | 8005234753 | C-68-D-NGECS.0114.02.2 | 281 | 4 | 4 | 0 | 2026-03-12
1-01-011-0205 | BOLT,MACHINE M.16X350 MM. | D060 |  | 8005234753 | C-68-D-NGECS.0114.02.2 | 281 | 1 | 1 | 0 | 2026-03-12
1-01-011-0206 | BOLT,MACHINE M.16X400 MM. | D060 |  | 8005234753 | C-68-D-NGECS.0114.02.2 | 281 | 1 | 1 | 0 | 2026-03-12
1-01-018-0100 | WASHER,PLAIN,SQUARE, 52X52X4.5 MM. | D060 |  | 8005234753 | C-68-D-NGECS.0114.02.2 | 281 | 11 | 11 | 0 | 2026-03-12
1-01-018-0301 | WASHER,LOCK,SPRING,SIZE 16 MM.,TIS.259 | D060 |  | 8005234753 | C-68-D-NGECS.0114.02.2 | 281 | 3 | 3 | 0 | 2026-03-12
1-01-020-0001 | BRACE,FLAT,FOR CROSSARM 30X6X760 MM. | D060 |  | 8005234753 | C-68-D-NGECS.0114.02.2 | 281 | 4 | 4 | 0 | 2026-03-12
1-01-022-0002 | GROUND ROD,60X60X5 MM. 2 M.LONG | D060 |  | 8005234753 | C-68-D-NGECS.0114.02.2 | 281 | 3 | 3 | 0 | 2026-03-12
1-01-023-0000 | CLAMP,SINGLE U-BOLT,M.8 (WIRE ROPE CLIP) | D060 |  | 8005234753 | C-68-D-NGECS.0114.02.2 | 281 | 8 | 8 | 0 | 2026-03-12
1-02-005-0000 | CABLE,AERIAL,AL 22 KV. 1X50 SQ.MM. | D060 |  | 8005234753 | C-68-D-NGECS.0114.02.2 | 281 | 9 | 9 | 0 | 2026-03-12
1-02-007-0002 | CABLE,AL,750 V,50 SQ.MM. TIS.293 | D060 |  | 8005234753 | C-68-D-NGECS.0114.02.2 | 281 | 18 | 18 | 0 | 2026-03-12
1-02-018-0001 | TAPE,PVC,O/D,0.18X19X10,000 MM. TIS.386 | D060 |  | 8005234753 | C-68-D-NGECS.0114.02.2 | 281 | 1 | 1 | 0 | 2026-03-12
1-02-020-0002 | TIE WIRE,AL 4.0 MM. | D060 |  | 8005234753 | C-68-D-NGECS.0114.02.2 | 281 | 1 | 1 | 0 | 2026-03-12
1-02-030-0102 | CONN.,PG,DOUBLE BOLT,AL 25-95 SQ.MM. | D060 |  | 8005234753 | C-68-D-NGECS.0114.02.2 | 281 | 7 | 7 | 0 | 2026-03-12
1-02-032-0012 | H-CONNCTOR,MAIN AL 50-95,TAP AL/CU 50-95 | D060 |  | 8005234753 | C-68-D-NGECS.0114.02.2 | 281 | 1 | 1 | 0 | 2026-03-12
1-02-033-0006 | HOTLINE BAIL-CLAMP,MAIN 70-185 SQ.MM. | D060 |  | 8005234753 | C-68-D-NGECS.0114.02.2 | 281 | 2 | 2 | 0 | 2026-03-12
1-02-033-0104 | HOTLINE CLAMP,MAIN35-185,TAP50-185SQ.MM. | D060 |  | 8005234753 | C-68-D-NGECS.0114.02.2 | 281 | 2 | 2 | 0 | 2026-03-12
1-02-042-0102 | CABLE LUG,NEMA 2-HOLE,AL 50 SQ.MM. | D060 |  | 8005234753 | C-68-D-NGECS.0114.02.2 | 281 | 8 | 8 | 0 | 2026-03-12
1-02-042-0400 | PIN TERMINAL,FOR AL.CONDUCTOR 50 SQ.MM. | D060 |  | 8005234753 | C-68-D-NGECS.0114.02.2 | 281 | 2 | 2 | 0 | 2026-03-12
1-03-003-0000 | INSULATOR,SPOOL,CLASS 53-2 TIS.227 | D060 |  | 8005234753 | C-68-D-NGECS.0114.02.2 | 281 | 2 | 2 | 0 | 2026-03-12
1-04-000-0300 | S.A. 250-500 V. 2.5-5.0 KA | D060 |  | 8005234753 | C-68-D-NGECS.0114.02.2 | 281 | 1 | 1 | 0 | 2026-03-12
1-04-001-0002 | DROPOUT,FUSE,22 KV.100 A.12 KA | D060 |  | 8005234753 | C-68-D-NGECS.0114.02.2 | 281 | 2 | 2 | 0 | 2026-03-12
1-04-002-0102 | FSD, FULL INSULATED, 1X400A, 400V | D060 |  | 8005234753 | C-68-D-NGECS.0114.02.2 | 281 | 1 | 1 | 0 | 2026-03-12
1-04-003-0002 | FUSE LINK 22 KV. 3 A.EEI-NEMA TYPE K | D060 |  | 8005234753 | C-68-D-NGECS.0114.02.2 | 281 | 2 | 2 | 0 | 2026-03-12
1-05-010-0003 | BRACKET,ST.,FOR TR. SECONDARY LEAD | D060 |  | 8005234753 | C-68-D-NGECS.0114.02.2 | 281 | 2 | 2 | 0 | 2026-03-12
1-08-004-0001 | CONDUIT,PVC,RIGID, 20X2500 MM.TIS.216 | D060 |  | 8005234753 | C-68-D-NGECS.0114.02.2 | 281 | 6 | 6 | 0 | 2026-03-12
1-09-025-0040 | DROPOUT FUSE CUTOUT COVERS | D060 |  | 8005234753 | C-68-D-NGECS.0114.02.2 | 281 | 2 | 2 | 0 | 2026-03-12
9-04-002-0015 | STEEL 15 MM.,750 MM.LONG | D060 |  | 8005234753 | C-68-D-NGECS.0114.02.2 | 281 | 5 | 0 | 5 | 2026-03-12
9-09-001-0037 | CONCRETE 1/2/4 | D060 |  | 8005234753 | C-68-D-NGECS.0114.02.2 | 281 | 2 | 0 | 2 | 2026-03-12
9-09-001-1007 | WELDING POWDER, ST. WIRE 50 SQ.MM. TO GD | D060 |  | 8005234753 | C-68-D-NGECS.0114.02.2 | 281 | 6 | 0 | 6 | 2026-03-12
1-04-002-0014 | H.R.C. FUSE, BLADE CONTACT, 160 A | D060 |  | 8005234753 | C-68-D-NGECS.0114.02.2 | 281 | 1 | 1 | 0 | 2026-03-12
1-04-000-0000 | S.A., 21 KV. 5 KA. | D060 |  | 8005234753 | C-68-D-NGECS.0114.02.2 | 281 | 2 | 2 | 0 | 2026-03-12
1-00-011-0000 | CROSSARM 100X100X1,500 MM. | D060 |  | 8005235219 | C-69-D-BPGCS.0030.02.2 | 281 | 1 | 1 | 0 | 2026-03-09
1-00-011-0001 | CROSSARM 100X100X2,500 MM. | D060 |  | 8005235219 | C-69-D-BPGCS.0030.02.2 | 281 | 1 | 1 | 0 | 2026-03-09
1-01-010-0004 | ST. WIRE, STRANDED 50/7 SQ.MM.TIS.404 | D060 |  | 8005235219 | C-69-D-BPGCS.0030.02.2 | 281 | 46 | 0 | 46 | 2026-03-09
1-01-011-0200 | BOLT,MACHINE M.16X130 MM. | D060 |  | 8005235219 | C-69-D-BPGCS.0030.02.2 | 281 | 6 | 6 | 0 | 2026-03-09
1-01-011-0203 | BOLT,MACHINE M.16X250 MM. | D060 |  | 8005235219 | C-69-D-BPGCS.0030.02.2 | 281 | 4 | 4 | 0 | 2026-03-09
1-01-011-0204 | BOLT,MACHINE M.16X300 MM. | D060 |  | 8005235219 | C-69-D-BPGCS.0030.02.2 | 281 | 1 | 1 | 0 | 2026-03-09
1-01-011-0205 | BOLT,MACHINE M.16X350 MM. | D060 |  | 8005235219 | C-69-D-BPGCS.0030.02.2 | 281 | 1 | 1 | 0 | 2026-03-09
1-01-018-0100 | WASHER,PLAIN,SQUARE, 52X52X4.5 MM. | D060 |  | 8005235219 | C-69-D-BPGCS.0030.02.2 | 281 | 11 | 0 | 11 | 2026-03-09
1-01-018-0301 | WASHER,LOCK,SPRING,SIZE 16 MM.,TIS.259 | D060 |  | 8005235219 | C-69-D-BPGCS.0030.02.2 | 281 | 3 | 3 | 0 | 2026-03-09
1-01-020-0001 | BRACE,FLAT,FOR CROSSARM 30X6X760 MM. | D060 |  | 8005235219 | C-69-D-BPGCS.0030.02.2 | 281 | 4 | 4 | 0 | 2026-03-09
1-01-022-0002 | GROUND ROD,60X60X5 MM. 2 M.LONG | D060 |  | 8005235219 | C-69-D-BPGCS.0030.02.2 | 281 | 3 | 3 | 0 | 2026-03-09
1-01-023-0000 | CLAMP,SINGLE U-BOLT,M.8 (WIRE ROPE CLIP) | D060 |  | 8005235219 | C-69-D-BPGCS.0030.02.2 | 281 | 6 | 6 | 0 | 2026-03-09
1-02-005-0000 | CABLE,AERIAL,AL 22 KV. 1X50 SQ.MM. | D060 |  | 8005235219 | C-69-D-BPGCS.0030.02.2 | 281 | 9 | 9 | 0 | 2026-03-09
1-02-007-0002 | CABLE,AL,750 V,50 SQ.MM. TIS.293 | D060 |  | 8005235219 | C-69-D-BPGCS.0030.02.2 | 281 | 18 | 18 | 0 | 2026-03-09
1-02-018-0001 | TAPE,PVC,O/D,0.18X19X10,000 MM. TIS.386 | D060 |  | 8005235219 | C-69-D-BPGCS.0030.02.2 | 281 | 1 | 1 | 0 | 2026-03-09
1-02-018-0008 | EPR, HIGH-VOLTAGE INSULATING TAPE | D060 |  | 8005235219 | C-69-D-BPGCS.0030.02.2 | 281 | 1 | 1 | 0 | 2026-03-09
1-02-020-0002 | TIE WIRE,AL 4.0 MM. | D060 |  | 8005235219 | C-69-D-BPGCS.0030.02.2 | 281 | 1 | 1 | 0 | 2026-03-09
1-02-030-0102 | CONN.,PG,DOUBLE BOLT,AL 25-95 SQ.MM. | D060 |  | 8005235219 | C-69-D-BPGCS.0030.02.2 | 281 | 7 | 7 | 0 | 2026-03-09
1-02-032-0012 | H-CONNCTOR,MAIN AL 50-95,TAP AL/CU 50-95 | D060 |  | 8005235219 | C-69-D-BPGCS.0030.02.2 | 281 | 1 | 1 | 0 | 2026-03-09
1-02-033-0006 | HOTLINE BAIL-CLAMP,MAIN 70-185 SQ.MM. | D060 |  | 8005235219 | C-69-D-BPGCS.0030.02.2 | 281 | 2 | 2 | 0 | 2026-03-09
1-02-033-0104 | HOTLINE CLAMP,MAIN35-185,TAP50-185SQ.MM. | D060 |  | 8005235219 | C-69-D-BPGCS.0030.02.2 | 281 | 2 | 2 | 0 | 2026-03-09
1-02-042-0102 | CABLE LUG,NEMA 2-HOLE,AL 50 SQ.MM. | D060 |  | 8005235219 | C-69-D-BPGCS.0030.02.2 | 281 | 8 | 8 | 0 | 2026-03-09
1-02-042-0400 | PIN TERMINAL,FOR AL.CONDUCTOR 50 SQ.MM. | D060 |  | 8005235219 | C-69-D-BPGCS.0030.02.2 | 281 | 2 | 2 | 0 | 2026-03-09
1-03-003-0000 | INSULATOR,SPOOL,CLASS 53-2 TIS.227 | D060 |  | 8005235219 | C-69-D-BPGCS.0030.02.2 | 281 | 2 | 2 | 0 | 2026-03-09
1-04-000-0007 | S.A., 21 KV.5 KA.,WITHOUT BRACKET | D060 |  | 8005235219 | C-69-D-BPGCS.0030.02.2 | 281 | 2 | 2 | 0 | 2026-03-09
1-04-000-0300 | S.A. 250-500 V. 2.5-5.0 KA | D060 |  | 8005235219 | C-69-D-BPGCS.0030.02.2 | 281 | 1 | 1 | 0 | 2026-03-09
1-04-001-0002 | DROPOUT,FUSE,22 KV.100 A.12 KA | D060 |  | 8005235219 | C-69-D-BPGCS.0030.02.2 | 281 | 2 | 2 | 0 | 2026-03-09
1-04-002-0013 | H.R.C. FUSE, BLADE CONTACT, 100 A | D060 |  | 8005235219 | C-69-D-BPGCS.0030.02.2 | 281 | 1 | 1 | 0 | 2026-03-09
1-04-002-0100 | L.T. FUSE-SWITCHES 1X400 A. 500 V. | D060 |  | 8005235219 | C-69-D-BPGCS.0030.02.2 | 281 | 1 | 1 | 0 | 2026-03-09
1-04-003-0002 | FUSE LINK 22 KV. 3 A.EEI-NEMA TYPE K | D060 |  | 8005235219 | C-69-D-BPGCS.0030.02.2 | 281 | 2 | 2 | 0 | 2026-03-09
1-05-010-0003 | BRACKET,ST.,FOR TR. SECONDARY LEAD | D060 |  | 8005235219 | C-69-D-BPGCS.0030.02.2 | 281 | 2 | 2 | 0 | 2026-03-09
1-08-004-0001 | CONDUIT,PVC,RIGID, 20X2500 MM.TIS.216 | D060 |  | 8005235219 | C-69-D-BPGCS.0030.02.2 | 281 | 6 | 6 | 0 | 2026-03-09
1-09-025-0038 | TRANSFORMER BUSHING COVERS | D060 |  | 8005235219 | C-69-D-BPGCS.0030.02.2 | 281 | 2 | 2 | 0 | 2026-03-09
1-09-025-0040 | DROPOUT FUSE CUTOUT COVERS | D060 |  | 8005235219 | C-69-D-BPGCS.0030.02.2 | 281 | 2 | 2 | 0 | 2026-03-09
1-09-025-0041 | LIGHTNING ARRESTER COVERS | D060 |  | 8005235219 | C-69-D-BPGCS.0030.02.2 | 281 | 2 | 2 | 0 | 2026-03-09
9-09-001-1007 | WELDING POWDER, ST. WIRE 50 SQ.MM. TO GD | D060 |  | 8005235219 | C-69-D-BPGCS.0030.02.2 | 281 | 6 | 0 | 6 | 2026-03-09
1-00-011-0000 | CROSSARM 100X100X1,500 MM. | D060 |  | 8005235306 | C-69-D-BPGCS.0028.02.2 | 281 | 1 | 1 | 0 | 2026-03-06
1-00-011-0001 | CROSSARM 100X100X2,500 MM. | D060 |  | 8005235306 | C-69-D-BPGCS.0028.02.2 | 281 | 1 | 1 | 0 | 2026-03-06
1-01-010-0004 | ST. WIRE, STRANDED 50/7 SQ.MM.TIS.404 | D060 |  | 8005235306 | C-69-D-BPGCS.0028.02.2 | 281 | 46 | 0 | 46 | 2026-03-06
1-01-011-0200 | BOLT,MACHINE M.16X130 MM. | D060 |  | 8005235306 | C-69-D-BPGCS.0028.02.2 | 281 | 6 | 6 | 0 | 2026-03-06
1-01-011-0203 | BOLT,MACHINE M.16X250 MM. | D060 |  | 8005235306 | C-69-D-BPGCS.0028.02.2 | 281 | 4 | 4 | 0 | 2026-03-06
1-01-011-0204 | BOLT,MACHINE M.16X300 MM. | D060 |  | 8005235306 | C-69-D-BPGCS.0028.02.2 | 281 | 1 | 1 | 0 | 2026-03-06
1-01-011-0205 | BOLT,MACHINE M.16X350 MM. | D060 |  | 8005235306 | C-69-D-BPGCS.0028.02.2 | 281 | 1 | 1 | 0 | 2026-03-06
1-01-018-0100 | WASHER,PLAIN,SQUARE, 52X52X4.5 MM. | D060 |  | 8005235306 | C-69-D-BPGCS.0028.02.2 | 281 | 11 | 0 | 11 | 2026-03-06
1-01-018-0301 | WASHER,LOCK,SPRING,SIZE 16 MM.,TIS.259 | D060 |  | 8005235306 | C-69-D-BPGCS.0028.02.2 | 281 | 3 | 3 | 0 | 2026-03-06
1-01-020-0001 | BRACE,FLAT,FOR CROSSARM 30X6X760 MM. | D060 |  | 8005235306 | C-69-D-BPGCS.0028.02.2 | 281 | 4 | 4 | 0 | 2026-03-06
1-01-022-0002 | GROUND ROD,60X60X5 MM. 2 M.LONG | D060 |  | 8005235306 | C-69-D-BPGCS.0028.02.2 | 281 | 3 | 3 | 0 | 2026-03-06
1-01-023-0000 | CLAMP,SINGLE U-BOLT,M.8 (WIRE ROPE CLIP) | D060 |  | 8005235306 | C-69-D-BPGCS.0028.02.2 | 281 | 6 | 6 | 0 | 2026-03-06
1-02-005-0000 | CABLE,AERIAL,AL 22 KV. 1X50 SQ.MM. | D060 |  | 8005235306 | C-69-D-BPGCS.0028.02.2 | 281 | 9 | 9 | 0 | 2026-03-06
1-02-007-0002 | CABLE,AL,750 V,50 SQ.MM. TIS.293 | D060 |  | 8005235306 | C-69-D-BPGCS.0028.02.2 | 281 | 18 | 18 | 0 | 2026-03-06
1-02-018-0001 | TAPE,PVC,O/D,0.18X19X10,000 MM. TIS.386 | D060 |  | 8005235306 | C-69-D-BPGCS.0028.02.2 | 281 | 1 | 1 | 0 | 2026-03-06
1-02-018-0008 | EPR, HIGH-VOLTAGE INSULATING TAPE | D060 |  | 8005235306 | C-69-D-BPGCS.0028.02.2 | 281 | 1 | 1 | 0 | 2026-03-06
1-02-020-0002 | TIE WIRE,AL 4.0 MM. | D060 |  | 8005235306 | C-69-D-BPGCS.0028.02.2 | 281 | 1 | 1 | 0 | 2026-03-06
1-02-030-0102 | CONN.,PG,DOUBLE BOLT,AL 25-95 SQ.MM. | D060 |  | 8005235306 | C-69-D-BPGCS.0028.02.2 | 281 | 7 | 7 | 0 | 2026-03-06
1-02-032-0012 | H-CONNCTOR,MAIN AL 50-95,TAP AL/CU 50-95 | D060 |  | 8005235306 | C-69-D-BPGCS.0028.02.2 | 281 | 1 | 1 | 0 | 2026-03-06
1-02-033-0006 | HOTLINE BAIL-CLAMP,MAIN 70-185 SQ.MM. | D060 |  | 8005235306 | C-69-D-BPGCS.0028.02.2 | 281 | 2 | 2 | 0 | 2026-03-06
1-02-033-0104 | HOTLINE CLAMP,MAIN35-185,TAP50-185SQ.MM. | D060 |  | 8005235306 | C-69-D-BPGCS.0028.02.2 | 281 | 2 | 2 | 0 | 2026-03-06
1-02-042-0102 | CABLE LUG,NEMA 2-HOLE,AL 50 SQ.MM. | D060 |  | 8005235306 | C-69-D-BPGCS.0028.02.2 | 281 | 8 | 8 | 0 | 2026-03-06
1-02-042-0400 | PIN TERMINAL,FOR AL.CONDUCTOR 50 SQ.MM. | D060 |  | 8005235306 | C-69-D-BPGCS.0028.02.2 | 281 | 2 | 2 | 0 | 2026-03-06
1-03-003-0000 | INSULATOR,SPOOL,CLASS 53-2 TIS.227 | D060 |  | 8005235306 | C-69-D-BPGCS.0028.02.2 | 281 | 2 | 2 | 0 | 2026-03-06
1-04-000-0007 | S.A., 21 KV.5 KA.,WITHOUT BRACKET | D060 |  | 8005235306 | C-69-D-BPGCS.0028.02.2 | 281 | 2 | 2 | 0 | 2026-03-06
1-04-000-0300 | S.A. 250-500 V. 2.5-5.0 KA | D060 |  | 8005235306 | C-69-D-BPGCS.0028.02.2 | 281 | 1 | 1 | 0 | 2026-03-06
1-04-001-0002 | DROPOUT,FUSE,22 KV.100 A.12 KA | D060 |  | 8005235306 | C-69-D-BPGCS.0028.02.2 | 281 | 2 | 2 | 0 | 2026-03-06
1-04-002-0013 | H.R.C. FUSE, BLADE CONTACT, 100 A | D060 |  | 8005235306 | C-69-D-BPGCS.0028.02.2 | 281 | 1 | 1 | 0 | 2026-03-06
1-04-002-0100 | L.T. FUSE-SWITCHES 1X400 A. 500 V. | D060 |  | 8005235306 | C-69-D-BPGCS.0028.02.2 | 281 | 1 | 1 | 0 | 2026-03-06
1-04-003-0002 | FUSE LINK 22 KV. 3 A.EEI-NEMA TYPE K | D060 |  | 8005235306 | C-69-D-BPGCS.0028.02.2 | 281 | 2 | 2 | 0 | 2026-03-06
1-05-010-0003 | BRACKET,ST.,FOR TR. SECONDARY LEAD | D060 |  | 8005235306 | C-69-D-BPGCS.0028.02.2 | 281 | 2 | 2 | 0 | 2026-03-06
1-08-004-0001 | CONDUIT,PVC,RIGID, 20X2500 MM.TIS.216 | D060 |  | 8005235306 | C-69-D-BPGCS.0028.02.2 | 281 | 6 | 6 | 0 | 2026-03-06
1-09-025-0038 | TRANSFORMER BUSHING COVERS | D060 |  | 8005235306 | C-69-D-BPGCS.0028.02.2 | 281 | 2 | 2 | 0 | 2026-03-06
1-09-025-0040 | DROPOUT FUSE CUTOUT COVERS | D060 |  | 8005235306 | C-69-D-BPGCS.0028.02.2 | 281 | 2 | 2 | 0 | 2026-03-06
1-09-025-0041 | LIGHTNING ARRESTER COVERS | D060 |  | 8005235306 | C-69-D-BPGCS.0028.02.2 | 281 | 2 | 2 | 0 | 2026-03-06
9-09-001-1007 | WELDING POWDER, ST. WIRE 50 SQ.MM. TO GD | D060 |  | 8005235306 | C-69-D-BPGCS.0028.02.2 | 281 | 6 | 0 | 6 | 2026-03-06
1-00-011-0000 | CROSSARM 100X100X1,500 MM. | D060 |  | 8005235307 | C-69-D-BPGCS.0029.02.2 | 281 | 1 | 1 | 0 | 2026-03-09
1-00-011-0001 | CROSSARM 100X100X2,500 MM. | D060 |  | 8005235307 | C-69-D-BPGCS.0029.02.2 | 281 | 1 | 1 | 0 | 2026-03-09
1-01-010-0004 | ST. WIRE, STRANDED 50/7 SQ.MM.TIS.404 | D060 |  | 8005235307 | C-69-D-BPGCS.0029.02.2 | 281 | 46 | 0 | 46 | 2026-03-09
1-01-011-0200 | BOLT,MACHINE M.16X130 MM. | D060 |  | 8005235307 | C-69-D-BPGCS.0029.02.2 | 281 | 6 | 6 | 0 | 2026-03-09
1-01-011-0203 | BOLT,MACHINE M.16X250 MM. | D060 |  | 8005235307 | C-69-D-BPGCS.0029.02.2 | 281 | 4 | 4 | 0 | 2026-03-09
1-01-011-0204 | BOLT,MACHINE M.16X300 MM. | D060 |  | 8005235307 | C-69-D-BPGCS.0029.02.2 | 281 | 1 | 1 | 0 | 2026-03-09
1-01-011-0205 | BOLT,MACHINE M.16X350 MM. | D060 |  | 8005235307 | C-69-D-BPGCS.0029.02.2 | 281 | 1 | 1 | 0 | 2026-03-09
1-01-018-0100 | WASHER,PLAIN,SQUARE, 52X52X4.5 MM. | D060 |  | 8005235307 | C-69-D-BPGCS.0029.02.2 | 281 | 11 | 0 | 11 | 2026-03-09
1-01-018-0301 | WASHER,LOCK,SPRING,SIZE 16 MM.,TIS.259 | D060 |  | 8005235307 | C-69-D-BPGCS.0029.02.2 | 281 | 3 | 3 | 0 | 2026-03-09
1-01-020-0001 | BRACE,FLAT,FOR CROSSARM 30X6X760 MM. | D060 |  | 8005235307 | C-69-D-BPGCS.0029.02.2 | 281 | 4 | 4 | 0 | 2026-03-09
1-01-022-0002 | GROUND ROD,60X60X5 MM. 2 M.LONG | D060 |  | 8005235307 | C-69-D-BPGCS.0029.02.2 | 281 | 3 | 3 | 0 | 2026-03-09
1-01-023-0000 | CLAMP,SINGLE U-BOLT,M.8 (WIRE ROPE CLIP) | D060 |  | 8005235307 | C-69-D-BPGCS.0029.02.2 | 281 | 6 | 6 | 0 | 2026-03-09
1-02-005-0000 | CABLE,AERIAL,AL 22 KV. 1X50 SQ.MM. | D060 |  | 8005235307 | C-69-D-BPGCS.0029.02.2 | 281 | 9 | 9 | 0 | 2026-03-09
1-02-007-0002 | CABLE,AL,750 V,50 SQ.MM. TIS.293 | D060 |  | 8005235307 | C-69-D-BPGCS.0029.02.2 | 281 | 18 | 18 | 0 | 2026-03-09
1-02-018-0001 | TAPE,PVC,O/D,0.18X19X10,000 MM. TIS.386 | D060 |  | 8005235307 | C-69-D-BPGCS.0029.02.2 | 281 | 1 | 1 | 0 | 2026-03-09
1-02-018-0008 | EPR, HIGH-VOLTAGE INSULATING TAPE | D060 |  | 8005235307 | C-69-D-BPGCS.0029.02.2 | 281 | 1 | 1 | 0 | 2026-03-09
1-02-020-0002 | TIE WIRE,AL 4.0 MM. | D060 |  | 8005235307 | C-69-D-BPGCS.0029.02.2 | 281 | 1 | 1 | 0 | 2026-03-09
1-02-030-0102 | CONN.,PG,DOUBLE BOLT,AL 25-95 SQ.MM. | D060 |  | 8005235307 | C-69-D-BPGCS.0029.02.2 | 281 | 7 | 7 | 0 | 2026-03-09
1-02-032-0012 | H-CONNCTOR,MAIN AL 50-95,TAP AL/CU 50-95 | D060 |  | 8005235307 | C-69-D-BPGCS.0029.02.2 | 281 | 1 | 1 | 0 | 2026-03-09
1-02-033-0006 | HOTLINE BAIL-CLAMP,MAIN 70-185 SQ.MM. | D060 |  | 8005235307 | C-69-D-BPGCS.0029.02.2 | 281 | 2 | 2 | 0 | 2026-03-09
1-02-033-0104 | HOTLINE CLAMP,MAIN35-185,TAP50-185SQ.MM. | D060 |  | 8005235307 | C-69-D-BPGCS.0029.02.2 | 281 | 2 | 2 | 0 | 2026-03-09
1-02-042-0102 | CABLE LUG,NEMA 2-HOLE,AL 50 SQ.MM. | D060 |  | 8005235307 | C-69-D-BPGCS.0029.02.2 | 281 | 8 | 8 | 0 | 2026-03-09
1-02-042-0400 | PIN TERMINAL,FOR AL.CONDUCTOR 50 SQ.MM. | D060 |  | 8005235307 | C-69-D-BPGCS.0029.02.2 | 281 | 2 | 2 | 0 | 2026-03-09
1-03-003-0000 | INSULATOR,SPOOL,CLASS 53-2 TIS.227 | D060 |  | 8005235307 | C-69-D-BPGCS.0029.02.2 | 281 | 2 | 2 | 0 | 2026-03-09
1-04-000-0007 | S.A., 21 KV.5 KA.,WITHOUT BRACKET | D060 |  | 8005235307 | C-69-D-BPGCS.0029.02.2 | 281 | 2 | 2 | 0 | 2026-03-09
1-04-000-0300 | S.A. 250-500 V. 2.5-5.0 KA | D060 |  | 8005235307 | C-69-D-BPGCS.0029.02.2 | 281 | 1 | 1 | 0 | 2026-03-09
1-04-001-0002 | DROPOUT,FUSE,22 KV.100 A.12 KA | D060 |  | 8005235307 | C-69-D-BPGCS.0029.02.2 | 281 | 2 | 2 | 0 | 2026-03-09
1-04-002-0013 | H.R.C. FUSE, BLADE CONTACT, 100 A | D060 |  | 8005235307 | C-69-D-BPGCS.0029.02.2 | 281 | 1 | 1 | 0 | 2026-03-09
1-04-002-0100 | L.T. FUSE-SWITCHES 1X400 A. 500 V. | D060 |  | 8005235307 | C-69-D-BPGCS.0029.02.2 | 281 | 1 | 1 | 0 | 2026-03-09
1-04-003-0002 | FUSE LINK 22 KV. 3 A.EEI-NEMA TYPE K | D060 |  | 8005235307 | C-69-D-BPGCS.0029.02.2 | 281 | 2 | 2 | 0 | 2026-03-09
1-05-010-0003 | BRACKET,ST.,FOR TR. SECONDARY LEAD | D060 |  | 8005235307 | C-69-D-BPGCS.0029.02.2 | 281 | 2 | 2 | 0 | 2026-03-09
1-08-004-0001 | CONDUIT,PVC,RIGID, 20X2500 MM.TIS.216 | D060 |  | 8005235307 | C-69-D-BPGCS.0029.02.2 | 281 | 6 | 6 | 0 | 2026-03-09
1-09-025-0038 | TRANSFORMER BUSHING COVERS | D060 |  | 8005235307 | C-69-D-BPGCS.0029.02.2 | 281 | 2 | 2 | 0 | 2026-03-09
1-09-025-0040 | DROPOUT FUSE CUTOUT COVERS | D060 |  | 8005235307 | C-69-D-BPGCS.0029.02.2 | 281 | 2 | 2 | 0 | 2026-03-09
1-09-025-0041 | LIGHTNING ARRESTER COVERS | D060 |  | 8005235307 | C-69-D-BPGCS.0029.02.2 | 281 | 2 | 2 | 0 | 2026-03-09
9-09-001-1007 | WELDING POWDER, ST. WIRE 50 SQ.MM. TO GD | D060 |  | 8005235307 | C-69-D-BPGCS.0029.02.2 | 281 | 6 | 0 | 6 | 2026-03-09
1-00-001-0001 | POLE 8 M. | D060 |  | 8005235314 | C-69-D-NPNSR.0120.01.1 | 281 | 1 | 0 | 1 | 2026-02-09
1-00-004-0001 | ANCHOR,PLATE, CONCRETE 550X550X150 MM. | D060 |  | 8005235314 | C-69-D-NPNSR.0120.01.1 | 281 | 1 | 0 | 1 | 2026-02-09
1-01-010-0004 | ST. WIRE, STRANDED 50/7 SQ.MM.TIS.404 | D060 |  | 8005235314 | C-69-D-NPNSR.0120.01.1 | 281 | 33 | 33 | 0 | 2026-02-09
1-01-011-0201 | BOLT,MACHINE M.16X170 MM. | D060 |  | 8005235314 | C-69-D-NPNSR.0120.01.1 | 281 | 2 | 2 | 0 | 2026-02-09
1-01-011-0203 | BOLT,MACHINE M.16X250 MM. | D060 |  | 8005235314 | C-69-D-NPNSR.0120.01.1 | 281 | 8 | 8 | 0 | 2026-02-09
1-01-018-0100 | WASHER,PLAIN,SQUARE, 52X52X4.5 MM. | D060 |  | 8005235314 | C-69-D-NPNSR.0120.01.1 | 281 | 10 | 10 | 0 | 2026-02-09
1-01-021-0000 | ROD,ANCHOR,ROUND EYE M.16, 2 M.LONG | D060 |  | 8005235314 | C-69-D-NPNSR.0120.01.1 | 281 | 1 | 1 | 0 | 2026-02-09
1-01-021-0300 | ANCLE GUY ATTACHMENT 30 DEG. | D060 |  | 8005235314 | C-69-D-NPNSR.0120.01.1 | 281 | 1 | 1 | 0 | 2026-02-09
1-01-021-0304 | THIMBLE,GUY,FOR STEEL WIRE 50-95 SQ.MM. | D060 |  | 8005235314 | C-69-D-NPNSR.0120.01.1 | 281 | 1 | 1 | 0 | 2026-02-09
1-01-022-0002 | GROUND ROD,60X60X5 MM. 2 M.LONG | D060 |  | 8005235314 | C-69-D-NPNSR.0120.01.1 | 281 | 1 | 1 | 0 | 2026-02-09
1-01-023-0000 | CLAMP,SINGLE U-BOLT,M.8 (WIRE ROPE CLIP) | D060 |  | 8005235314 | C-69-D-NPNSR.0120.01.1 | 281 | 6 | 6 | 0 | 2026-02-09
1-02-007-0002 | CABLE,AL,750 V,50 SQ.MM. TIS.293 | D060 |  | 8005235314 | C-69-D-NPNSR.0120.01.1 | 281 | 310 | 310 | 0 | 2026-02-09
1-02-018-0001 | TAPE,PVC,O/D,0.18X19X10,000 MM. TIS.386 | D060 |  | 8005235314 | C-69-D-NPNSR.0120.01.1 | 281 | 2 | 2 | 0 | 2026-02-09
1-02-020-0002 | TIE WIRE,AL 4.0 MM. | D060 |  | 8005235314 | C-69-D-NPNSR.0120.01.1 | 281 | 0.26 | 0.26 | 0 | 2026-02-09
1-02-026-0301 | PREFORMED D/E, AW 50 SQ.MM. | D060 |  | 8005235314 | C-69-D-NPNSR.0120.01.1 | 281 | 6 | 6 | 0 | 2026-02-09
1-02-030-0102 | CONN.,PG,DOUBLE BOLT,AL 25-95 SQ.MM. | D060 |  | 8005235314 | C-69-D-NPNSR.0120.01.1 | 281 | 4 | 4 | 0 | 2026-02-09
1-02-032-0012 | H-CONNCTOR,MAIN AL 50-95,TAP AL/CU 50-95 | D060 |  | 8005235314 | C-69-D-NPNSR.0120.01.1 | 281 | 1 | 1 | 0 | 2026-02-09
1-03-003-0000 | INSULATOR,SPOOL,CLASS 53-2 TIS.227 | D060 |  | 8005235314 | C-69-D-NPNSR.0120.01.1 | 281 | 10 | 10 | 0 | 2026-02-09
1-03-003-0100 | INSULATOR,STRAIN,CLASS 54-1 TIS.280 | D060 |  | 8005235314 | C-69-D-NPNSR.0120.01.1 | 281 | 1 | 1 | 0 | 2026-02-09
1-03-013-0000 | RACK, 2X200 MM. EXT.BACK | D060 |  | 8005235314 | C-69-D-NPNSR.0120.01.1 | 281 | 5 | 5 | 0 | 2026-02-09
1-04-000-0300 | S.A. 250-500 V. 2.5-5.0 KA | D060 |  | 8005235314 | C-69-D-NPNSR.0120.01.1 | 281 | 1 | 1 | 0 | 2026-02-09
1-08-004-0001 | CONDUIT,PVC,RIGID, 20X2500 MM.TIS.216 | D060 |  | 8005235314 | C-69-D-NPNSR.0120.01.1 | 281 | 3 | 3 | 0 | 2026-02-09
9-09-001-0035 | คอมปาวด์ช่วยการสัมผัสทางไฟฟ้า | D060 |  | 8005235314 | C-69-D-NPNSR.0120.01.1 | 281 | 0.04 | 0 | 0.04 | 2026-02-09
9-09-001-1007 | WELDING POWDER, ST. WIRE 50 SQ.MM. TO GD | D060 |  | 8005235314 | C-69-D-NPNSR.0120.01.1 | 281 | 3 | 0 | 3 | 2026-02-09
1-00-001-0001 | POLE 8 M. | D060 |  | 8005235315 | C-69-D-NPNSR.0120.03.1 | 281 | 2 | 0 | 2 | 2026-02-09
1-00-004-0001 | ANCHOR,PLATE, CONCRETE 550X550X150 MM. | D060 |  | 8005235315 | C-69-D-NPNSR.0120.03.1 | 281 | 1 | 0 | 1 | 2026-02-09
1-01-010-0004 | ST. WIRE, STRANDED 50/7 SQ.MM.TIS.404 | D060 |  | 8005235315 | C-69-D-NPNSR.0120.03.1 | 281 | 33 | 33 | 0 | 2026-02-09
1-01-011-0201 | BOLT,MACHINE M.16X170 MM. | D060 |  | 8005235315 | C-69-D-NPNSR.0120.03.1 | 281 | 4 | 4 | 0 | 2026-02-09
1-01-011-0203 | BOLT,MACHINE M.16X250 MM. | D060 |  | 8005235315 | C-69-D-NPNSR.0120.03.1 | 281 | 4 | 4 | 0 | 2026-02-09
1-01-018-0100 | WASHER,PLAIN,SQUARE, 52X52X4.5 MM. | D060 |  | 8005235315 | C-69-D-NPNSR.0120.03.1 | 281 | 8 | 8 | 0 | 2026-02-09
1-01-021-0000 | ROD,ANCHOR,ROUND EYE M.16, 2 M.LONG | D060 |  | 8005235315 | C-69-D-NPNSR.0120.03.1 | 281 | 1 | 1 | 0 | 2026-02-09
1-01-021-0300 | ANCLE GUY ATTACHMENT 30 DEG. | D060 |  | 8005235315 | C-69-D-NPNSR.0120.03.1 | 281 | 1 | 1 | 0 | 2026-02-09
1-01-021-0304 | THIMBLE,GUY,FOR STEEL WIRE 50-95 SQ.MM. | D060 |  | 8005235315 | C-69-D-NPNSR.0120.03.1 | 281 | 1 | 1 | 0 | 2026-02-09
1-01-022-0002 | GROUND ROD,60X60X5 MM. 2 M.LONG | D060 |  | 8005235315 | C-69-D-NPNSR.0120.03.1 | 281 | 1 | 1 | 0 | 2026-02-09
1-01-023-0000 | CLAMP,SINGLE U-BOLT,M.8 (WIRE ROPE CLIP) | D060 |  | 8005235315 | C-69-D-NPNSR.0120.03.1 | 281 | 6 | 6 | 0 | 2026-02-09
1-02-007-0002 | CABLE,AL,750 V,50 SQ.MM. TIS.293 | D060 |  | 8005235315 | C-69-D-NPNSR.0120.03.1 | 281 | 480 | 480 | 0 | 2026-02-09
1-02-018-0001 | TAPE,PVC,O/D,0.18X19X10,000 MM. TIS.386 | D060 |  | 8005235315 | C-69-D-NPNSR.0120.03.1 | 281 | 1 | 1 | 0 | 2026-02-09
1-02-020-0002 | TIE WIRE,AL 4.0 MM. | D060 |  | 8005235315 | C-69-D-NPNSR.0120.03.1 | 281 | 0.39 | 0.39 | 0 | 2026-02-09
1-02-026-0301 | PREFORMED D/E, AW 50 SQ.MM. | D060 |  | 8005235315 | C-69-D-NPNSR.0120.03.1 | 281 | 2 | 2 | 0 | 2026-02-09
1-02-032-0012 | H-CONNCTOR,MAIN AL 50-95,TAP AL/CU 50-95 | D060 |  | 8005235315 | C-69-D-NPNSR.0120.03.1 | 281 | 1 | 1 | 0 | 2026-02-09
1-03-003-0000 | INSULATOR,SPOOL,CLASS 53-2 TIS.227 | D060 |  | 8005235315 | C-69-D-NPNSR.0120.03.1 | 281 | 8 | 8 | 0 | 2026-02-09
1-03-003-0100 | INSULATOR,STRAIN,CLASS 54-1 TIS.280 | D060 |  | 8005235315 | C-69-D-NPNSR.0120.03.1 | 281 | 1 | 1 | 0 | 2026-02-09
1-03-013-0000 | RACK, 2X200 MM. EXT.BACK | D060 |  | 8005235315 | C-69-D-NPNSR.0120.03.1 | 281 | 4 | 4 | 0 | 2026-02-09
1-04-000-0300 | S.A. 250-500 V. 2.5-5.0 KA | D060 |  | 8005235315 | C-69-D-NPNSR.0120.03.1 | 281 | 1 | 1 | 0 | 2026-02-09
1-08-004-0001 | CONDUIT,PVC,RIGID, 20X2500 MM.TIS.216 | D060 |  | 8005235315 | C-69-D-NPNSR.0120.03.1 | 281 | 3 | 3 | 0 | 2026-02-09
9-09-001-1007 | WELDING POWDER, ST. WIRE 50 SQ.MM. TO GD | D060 |  | 8005235315 | C-69-D-NPNSR.0120.03.1 | 281 | 3 | 0 | 3 | 2026-02-09
1-00-011-0000 | CROSSARM 100X100X1,500 MM. | D060 |  | 8005236708 | C-69-D-TPNCS.0019.02.2 | 281 | 1 | 1 | 0 | 2026-03-31
1-00-011-0001 | CROSSARM 100X100X2,500 MM. | D060 |  | 8005236708 | C-69-D-TPNCS.0019.02.2 | 281 | 1 | 1 | 0 | 2026-03-31
1-01-010-0004 | ST. WIRE, STRANDED 50/7 SQ.MM.TIS.404 | D060 |  | 8005236708 | C-69-D-TPNCS.0019.02.2 | 281 | 41 | 41 | 0 | 2026-03-31
1-01-011-0200 | BOLT,MACHINE M.16X130 MM. | D060 |  | 8005236708 | C-69-D-TPNCS.0019.02.2 | 281 | 6 | 6 | 0 | 2026-03-31
1-01-011-0203 | BOLT,MACHINE M.16X250 MM. | D060 |  | 8005236708 | C-69-D-TPNCS.0019.02.2 | 281 | 4 | 4 | 0 | 2026-03-31
1-01-011-0204 | BOLT,MACHINE M.16X300 MM. | D060 |  | 8005236708 | C-69-D-TPNCS.0019.02.2 | 281 | 1 | 1 | 0 | 2026-03-31
1-01-011-0205 | BOLT,MACHINE M.16X350 MM. | D060 |  | 8005236708 | C-69-D-TPNCS.0019.02.2 | 281 | 1 | 1 | 0 | 2026-03-31
1-01-018-0100 | WASHER,PLAIN,SQUARE, 52X52X4.5 MM. | D060 |  | 8005236708 | C-69-D-TPNCS.0019.02.2 | 281 | 11 | 11 | 0 | 2026-03-31
1-01-018-0301 | WASHER,LOCK,SPRING,SIZE 16 MM.,TIS.259 | D060 |  | 8005236708 | C-69-D-TPNCS.0019.02.2 | 281 | 3 | 3 | 0 | 2026-03-31
1-01-020-0001 | BRACE,FLAT,FOR CROSSARM 30X6X760 MM. | D060 |  | 8005236708 | C-69-D-TPNCS.0019.02.2 | 281 | 4 | 4 | 0 | 2026-03-31
1-01-022-0002 | GROUND ROD,60X60X5 MM. 2 M.LONG | D060 |  | 8005236708 | C-69-D-TPNCS.0019.02.2 | 281 | 2 | 2 | 0 | 2026-03-31
1-01-023-0000 | CLAMP,SINGLE U-BOLT,M.8 (WIRE ROPE CLIP) | D060 |  | 8005236708 | C-69-D-TPNCS.0019.02.2 | 281 | 2 | 2 | 0 | 2026-03-31
1-02-005-0000 | CABLE,AERIAL,AL 22 KV. 1X50 SQ.MM. | D060 |  | 8005236708 | C-69-D-TPNCS.0019.02.2 | 281 | 9 | 9 | 0 | 2026-03-31
1-02-007-0002 | CABLE,AL,750 V,50 SQ.MM. TIS.293 | D060 |  | 8005236708 | C-69-D-TPNCS.0019.02.2 | 281 | 11 | 11 | 0 | 2026-03-31
1-02-018-0001 | TAPE,PVC,O/D,0.18X19X10,000 MM. TIS.386 | D060 |  | 8005236708 | C-69-D-TPNCS.0019.02.2 | 281 | 1 | 1 | 0 | 2026-03-31
1-02-020-0002 | TIE WIRE,AL 4.0 MM. | D060 |  | 8005236708 | C-69-D-TPNCS.0019.02.2 | 281 | 1 | 1 | 0 | 2026-03-31
1-02-030-0102 | CONN.,PG,DOUBLE BOLT,AL 25-95 SQ.MM. | D060 |  | 8005236708 | C-69-D-TPNCS.0019.02.2 | 281 | 3 | 3 | 0 | 2026-03-31
1-02-032-0012 | H-CONNCTOR,MAIN AL 50-95,TAP AL/CU 50-95 | D060 |  | 8005236708 | C-69-D-TPNCS.0019.02.2 | 281 | 1 | 1 | 0 | 2026-03-31
1-02-033-0006 | HOTLINE BAIL-CLAMP,MAIN 70-185 SQ.MM. | D060 |  | 8005236708 | C-69-D-TPNCS.0019.02.2 | 281 | 2 | 2 | 0 | 2026-03-31
1-02-033-0104 | HOTLINE CLAMP,MAIN35-185,TAP50-185SQ.MM. | D060 |  | 8005236708 | C-69-D-TPNCS.0019.02.2 | 281 | 2 | 2 | 0 | 2026-03-31
1-02-042-0102 | CABLE LUG,NEMA 2-HOLE,AL 50 SQ.MM. | D060 |  | 8005236708 | C-69-D-TPNCS.0019.02.2 | 281 | 8 | 8 | 0 | 2026-03-31
1-02-042-0400 | PIN TERMINAL,FOR AL.CONDUCTOR 50 SQ.MM. | D060 |  | 8005236708 | C-69-D-TPNCS.0019.02.2 | 281 | 2 | 2 | 0 | 2026-03-31
1-03-003-0000 | INSULATOR,SPOOL,CLASS 53-2 TIS.227 | D060 |  | 8005236708 | C-69-D-TPNCS.0019.02.2 | 281 | 2 | 2 | 0 | 2026-03-31
1-04-000-0007 | S.A., 21 KV.5 KA.,WITHOUT BRACKET | D060 |  | 8005236708 | C-69-D-TPNCS.0019.02.2 | 281 | 2 | 2 | 0 | 2026-03-31
1-04-000-0300 | S.A. 250-500 V. 2.5-5.0 KA | D060 |  | 8005236708 | C-69-D-TPNCS.0019.02.2 | 281 | 1 | 1 | 0 | 2026-03-31
1-04-001-0002 | DROPOUT,FUSE,22 KV.100 A.12 KA | D060 |  | 8005236708 | C-69-D-TPNCS.0019.02.2 | 281 | 2 | 2 | 0 | 2026-03-31
1-04-002-0012 | H.R.C. FUSE, BLADE CONTACT, 80 A | D060 |  | 8005236708 | C-69-D-TPNCS.0019.02.2 | 281 | 1 | 1 | 0 | 2026-03-31
1-04-002-0100 | L.T. FUSE-SWITCHES 1X400 A. 500 V. | D060 |  | 8005236708 | C-69-D-TPNCS.0019.02.2 | 281 | 1 | 1 | 0 | 2026-03-31
1-04-003-0002 | FUSE LINK 22 KV. 3 A.EEI-NEMA TYPE K | D060 |  | 8005236708 | C-69-D-TPNCS.0019.02.2 | 281 | 2 | 2 | 0 | 2026-03-31
1-05-010-0003 | BRACKET,ST.,FOR TR. SECONDARY LEAD | D060 |  | 8005236708 | C-69-D-TPNCS.0019.02.2 | 281 | 2 | 2 | 0 | 2026-03-31
1-08-004-0001 | CONDUIT,PVC,RIGID, 20X2500 MM.TIS.216 | D060 |  | 8005236708 | C-69-D-TPNCS.0019.02.2 | 281 | 6 | 6 | 0 | 2026-03-31
1-09-025-0040 | DROPOUT FUSE CUTOUT COVERS | D060 |  | 8005236708 | C-69-D-TPNCS.0019.02.2 | 281 | 2 | 2 | 0 | 2026-03-31
9-09-001-1007 | WELDING POWDER, ST. WIRE 50 SQ.MM. TO GD | D060 |  | 8005236708 | C-69-D-TPNCS.0019.02.2 | 281 | 6 | 0 | 6 | 2026-03-31
1-00-001-0001 | POLE 8 M. | D060 |  | 8005237354 | C-69-D-NPNSR.0142.01.1 | 281 | 4 | 0 | 4 | 2026-02-10
1-00-004-0001 | ANCHOR,PLATE, CONCRETE 550X550X150 MM. | D060 |  | 8005237354 | C-69-D-NPNSR.0142.01.1 | 281 | 2 | 0 | 2 | 2026-02-10
1-01-010-0004 | ST. WIRE, STRANDED 50/7 SQ.MM.TIS.404 | D060 |  | 8005237354 | C-69-D-NPNSR.0142.01.1 | 281 | 45 | 0 | 45 | 2026-02-10
1-01-011-0201 | BOLT,MACHINE M.16X170 MM. | D060 |  | 8005237354 | C-69-D-NPNSR.0142.01.1 | 281 | 5 | 0 | 5 | 2026-02-10
1-01-011-0202 | BOLT,MACHINE M.16X200 MM. | D060 |  | 8005237354 | C-69-D-NPNSR.0142.01.1 | 281 | 7 | 0 | 7 | 2026-02-10
1-01-018-0100 | WASHER,PLAIN,SQUARE, 52X52X4.5 MM. | D060 |  | 8005237354 | C-69-D-NPNSR.0142.01.1 | 281 | 7 | 0 | 7 | 2026-02-10
1-01-021-0000 | ROD,ANCHOR,ROUND EYE M.16, 2 M.LONG | D060 |  | 8005237354 | C-69-D-NPNSR.0142.01.1 | 281 | 2 | 0 | 2 | 2026-02-10
1-01-021-0300 | ANCLE GUY ATTACHMENT 30 DEG. | D060 |  | 8005237354 | C-69-D-NPNSR.0142.01.1 | 281 | 2 | 0 | 2 | 2026-02-10
1-01-021-0304 | THIMBLE,GUY,FOR STEEL WIRE 50-95 SQ.MM. | D060 |  | 8005237354 | C-69-D-NPNSR.0142.01.1 | 281 | 2 | 0 | 2 | 2026-02-10
1-01-022-0002 | GROUND ROD,60X60X5 MM. 2 M.LONG | D060 |  | 8005237354 | C-69-D-NPNSR.0142.01.1 | 281 | 1 | 0 | 1 | 2026-02-10
1-01-023-0000 | CLAMP,SINGLE U-BOLT,M.8 (WIRE ROPE CLIP) | D060 |  | 8005237354 | C-69-D-NPNSR.0142.01.1 | 281 | 12 | 0 | 12 | 2026-02-10
1-02-007-0002 | CABLE,AL,750 V,50 SQ.MM. TIS.293 | D060 |  | 8005237354 | C-69-D-NPNSR.0142.01.1 | 281 | 310 | 0 | 310 | 2026-02-10
1-02-018-0001 | TAPE,PVC,O/D,0.18X19X10,000 MM. TIS.386 | D060 |  | 8005237354 | C-69-D-NPNSR.0142.01.1 | 281 | 2 | 0 | 2 | 2026-02-10
1-02-018-0002 | TAPE,PVC,O/D,0.18X19X20,000 MM. TIS.386 | D060 |  | 8005237354 | C-69-D-NPNSR.0142.01.1 | 281 | 10 | 0 | 10 | 2026-02-10
1-02-020-0002 | TIE WIRE,AL 4.0 MM. | D060 |  | 8005237354 | C-69-D-NPNSR.0142.01.1 | 281 | 0.26 | 0 | 0.26 | 2026-02-10
1-02-026-0301 | PREFORMED D/E, AW 50 SQ.MM. | D060 |  | 8005237354 | C-69-D-NPNSR.0142.01.1 | 281 | 10 | 0 | 10 | 2026-02-10
1-02-030-0101 | CONN.,PG,DOUBLE BOLT,AL 16-70 SQ.MM. | D060 |  | 8005237354 | C-69-D-NPNSR.0142.01.1 | 281 | 2 | 0 | 2 | 2026-02-10
1-02-032-0012 | H-CONNCTOR,MAIN AL 50-95,TAP AL/CU 50-95 | D060 |  | 8005237354 | C-69-D-NPNSR.0142.01.1 | 281 | 5 | 0 | 5 | 2026-02-10
1-03-003-0000 | INSULATOR,SPOOL,CLASS 53-2 TIS.227 | D060 |  | 8005237354 | C-69-D-NPNSR.0142.01.1 | 281 | 14 | 0 | 14 | 2026-02-10
1-03-003-0100 | INSULATOR,STRAIN,CLASS 54-1 TIS.280 | D060 |  | 8005237354 | C-69-D-NPNSR.0142.01.1 | 281 | 2 | 0 | 2 | 2026-02-10
1-03-013-0000 | RACK, 2X200 MM. EXT.BACK | D060 |  | 8005237354 | C-69-D-NPNSR.0142.01.1 | 281 | 7 | 0 | 7 | 2026-02-10
1-04-000-0300 | S.A. 250-500 V. 2.5-5.0 KA | D060 |  | 8005237354 | C-69-D-NPNSR.0142.01.1 | 281 | 1 | 0 | 1 | 2026-02-10
1-08-004-0001 | CONDUIT,PVC,RIGID, 20X2500 MM.TIS.216 | D060 |  | 8005237354 | C-69-D-NPNSR.0142.01.1 | 281 | 3 | 0 | 3 | 2026-02-10
9-09-001-0035 | คอมปาวด์ช่วยการสัมผัสทางไฟฟ้า | D060 |  | 8005237354 | C-69-D-NPNSR.0142.01.1 | 281 | 0.02 | 0 | 0.02 | 2026-02-10
9-09-001-1007 | WELDING POWDER, ST. WIRE 50 SQ.MM. TO GD | D060 |  | 8005237354 | C-69-D-NPNSR.0142.01.1 | 281 | 3 | 0 | 3 | 2026-02-10
1-00-001-0001 | POLE 8 M. | D060 |  | 8005237356 | C-69-D-NPNSR.0142.03.1 | 281 | 11 | 0 | 11 | 2026-02-10
1-00-004-0001 | ANCHOR,PLATE, CONCRETE 550X550X150 MM. | D060 |  | 8005237356 | C-69-D-NPNSR.0142.03.1 | 281 | 4 | 0 | 4 | 2026-02-10
1-01-010-0004 | ST. WIRE, STRANDED 50/7 SQ.MM.TIS.404 | D060 |  | 8005237356 | C-69-D-NPNSR.0142.03.1 | 281 | 89 | 0 | 89 | 2026-02-10
1-01-011-0201 | BOLT,MACHINE M.16X170 MM. | D060 |  | 8005237356 | C-69-D-NPNSR.0142.03.1 | 281 | 15 | 0 | 15 | 2026-02-10
1-01-011-0202 | BOLT,MACHINE M.16X200 MM. | D060 |  | 8005237356 | C-69-D-NPNSR.0142.03.1 | 281 | 10 | 0 | 10 | 2026-02-10
1-01-018-0100 | WASHER,PLAIN,SQUARE, 52X52X4.5 MM. | D060 |  | 8005237356 | C-69-D-NPNSR.0142.03.1 | 281 | 18 | 0 | 18 | 2026-02-10
1-01-021-0000 | ROD,ANCHOR,ROUND EYE M.16, 2 M.LONG | D060 |  | 8005237356 | C-69-D-NPNSR.0142.03.1 | 281 | 4 | 0 | 4 | 2026-02-10
1-01-021-0300 | ANCLE GUY ATTACHMENT 30 DEG. | D060 |  | 8005237356 | C-69-D-NPNSR.0142.03.1 | 281 | 4 | 0 | 4 | 2026-02-10
1-01-021-0304 | THIMBLE,GUY,FOR STEEL WIRE 50-95 SQ.MM. | D060 |  | 8005237356 | C-69-D-NPNSR.0142.03.1 | 281 | 4 | 0 | 4 | 2026-02-10
1-01-022-0002 | GROUND ROD,60X60X5 MM. 2 M.LONG | D060 |  | 8005237356 | C-69-D-NPNSR.0142.03.1 | 281 | 2 | 0 | 2 | 2026-02-10
1-01-023-0000 | CLAMP,SINGLE U-BOLT,M.8 (WIRE ROPE CLIP) | D060 |  | 8005237356 | C-69-D-NPNSR.0142.03.1 | 281 | 24 | 0 | 24 | 2026-02-10
1-02-007-0002 | CABLE,AL,750 V,50 SQ.MM. TIS.293 | D060 |  | 8005237356 | C-69-D-NPNSR.0142.03.1 | 281 | 720 | 0 | 720 | 2026-02-10
1-02-018-0001 | TAPE,PVC,O/D,0.18X19X10,000 MM. TIS.386 | D060 |  | 8005237356 | C-69-D-NPNSR.0142.03.1 | 281 | 3 | 0 | 3 | 2026-02-10
1-02-020-0000 | TAPE,ARMOR,AL 1X10 MM. | D060 |  | 8005237356 | C-69-D-NPNSR.0142.03.1 | 281 | 10 | 0 | 10 | 2026-02-10
1-02-020-0002 | TIE WIRE,AL 4.0 MM. | D060 |  | 8005237356 | C-69-D-NPNSR.0142.03.1 | 281 | 0.91 | 0 | 0.91 | 2026-02-10
1-02-026-0301 | PREFORMED D/E, AW 50 SQ.MM. | D060 |  | 8005237356 | C-69-D-NPNSR.0142.03.1 | 281 | 14 | 0 | 14 | 2026-02-10
1-02-030-0101 | CONN.,PG,DOUBLE BOLT,AL 16-70 SQ.MM. | D060 |  | 8005237356 | C-69-D-NPNSR.0142.03.1 | 281 | 4 | 0 | 4 | 2026-02-10
1-02-030-0102 | CONN.,PG,DOUBLE BOLT,AL 25-95 SQ.MM. | D060 |  | 8005237356 | C-69-D-NPNSR.0142.03.1 | 281 | 1 | 0 | 1 | 2026-02-10
1-02-032-0012 | H-CONNCTOR,MAIN AL 50-95,TAP AL/CU 50-95 | D060 |  | 8005237356 | C-69-D-NPNSR.0142.03.1 | 281 | 7 | 0 | 7 | 2026-02-10
1-03-003-0000 | INSULATOR,SPOOL,CLASS 53-2 TIS.227 | D060 |  | 8005237356 | C-69-D-NPNSR.0142.03.1 | 281 | 28 | 0 | 28 | 2026-02-10
1-03-003-0100 | INSULATOR,STRAIN,CLASS 54-1 TIS.280 | D060 |  | 8005237356 | C-69-D-NPNSR.0142.03.1 | 281 | 4 | 0 | 4 | 2026-02-10
1-03-013-0000 | RACK, 2X200 MM. EXT.BACK | D060 |  | 8005237356 | C-69-D-NPNSR.0142.03.1 | 281 | 14 | 0 | 14 | 2026-02-10
1-04-000-0300 | S.A. 250-500 V. 2.5-5.0 KA | D060 |  | 8005237356 | C-69-D-NPNSR.0142.03.1 | 281 | 1 | 0 | 1 | 2026-02-10
1-08-004-0001 | CONDUIT,PVC,RIGID, 20X2500 MM.TIS.216 | D060 |  | 8005237356 | C-69-D-NPNSR.0142.03.1 | 281 | 6 | 0 | 6 | 2026-02-10
9-09-001-0035 | คอมปาวด์ช่วยการสัมผัสทางไฟฟ้า | D060 |  | 8005237356 | C-69-D-NPNSR.0142.03.1 | 281 | 0.05 | 0 | 0.05 | 2026-02-10
9-09-001-1007 | WELDING POWDER, ST. WIRE 50 SQ.MM. TO GD | D060 |  | 8005237356 | C-69-D-NPNSR.0142.03.1 | 281 | 6 | 0 | 6 | 2026-02-10
1-00-011-0000 | CROSSARM 100X100X1,500 MM. | D060 |  | 8005238115 | C-69-D-NPNSR.0159.02.2 | 281 | 1 | 1 | 0 | 2026-02-11
1-00-011-0001 | CROSSARM 100X100X2,500 MM. | D060 |  | 8005238115 | C-69-D-NPNSR.0159.02.2 | 281 | 1 | 1 | 0 | 2026-02-11
1-01-010-0004 | ST. WIRE, STRANDED 50/7 SQ.MM.TIS.404 | D060 |  | 8005238115 | C-69-D-NPNSR.0159.02.2 | 281 | 45 | 45 | 0 | 2026-02-11
1-01-011-0200 | BOLT,MACHINE M.16X130 MM. | D060 |  | 8005238115 | C-69-D-NPNSR.0159.02.2 | 281 | 6 | 6 | 0 | 2026-02-11
1-01-011-0203 | BOLT,MACHINE M.16X250 MM. | D060 |  | 8005238115 | C-69-D-NPNSR.0159.02.2 | 281 | 4 | 4 | 0 | 2026-02-11
1-01-011-0204 | BOLT,MACHINE M.16X300 MM. | D060 |  | 8005238115 | C-69-D-NPNSR.0159.02.2 | 281 | 1 | 1 | 0 | 2026-02-11
1-01-011-0205 | BOLT,MACHINE M.16X350 MM. | D060 |  | 8005238115 | C-69-D-NPNSR.0159.02.2 | 281 | 1 | 1 | 0 | 2026-02-11
1-01-018-0100 | WASHER,PLAIN,SQUARE, 52X52X4.5 MM. | D060 |  | 8005238115 | C-69-D-NPNSR.0159.02.2 | 281 | 11 | 11 | 0 | 2026-02-11
1-01-018-0301 | WASHER,LOCK,SPRING,SIZE 16 MM.,TIS.259 | D060 |  | 8005238115 | C-69-D-NPNSR.0159.02.2 | 281 | 3 | 3 | 0 | 2026-02-11
1-01-020-0001 | BRACE,FLAT,FOR CROSSARM 30X6X760 MM. | D060 |  | 8005238115 | C-69-D-NPNSR.0159.02.2 | 281 | 4 | 4 | 0 | 2026-02-11
1-01-022-0002 | GROUND ROD,60X60X5 MM. 2 M.LONG | D060 |  | 8005238115 | C-69-D-NPNSR.0159.02.2 | 281 | 3 | 3 | 0 | 2026-02-11
1-01-023-0000 | CLAMP,SINGLE U-BOLT,M.8 (WIRE ROPE CLIP) | D060 |  | 8005238115 | C-69-D-NPNSR.0159.02.2 | 281 | 6 | 6 | 0 | 2026-02-11
1-02-005-0000 | CABLE,AERIAL,AL 22 KV. 1X50 SQ.MM. | D060 |  | 8005238115 | C-69-D-NPNSR.0159.02.2 | 281 | 9 | 9 | 0 | 2026-02-11
1-02-007-0002 | CABLE,AL,750 V,50 SQ.MM. TIS.293 | D060 |  | 8005238115 | C-69-D-NPNSR.0159.02.2 | 281 | 18 | 18 | 0 | 2026-02-11
1-02-018-0001 | TAPE,PVC,O/D,0.18X19X10,000 MM. TIS.386 | D060 |  | 8005238115 | C-69-D-NPNSR.0159.02.2 | 281 | 1 | 1 | 0 | 2026-02-11
1-02-020-0002 | TIE WIRE,AL 4.0 MM. | D060 |  | 8005238115 | C-69-D-NPNSR.0159.02.2 | 281 | 1 | 1 | 0 | 2026-02-11
1-02-030-0102 | CONN.,PG,DOUBLE BOLT,AL 25-95 SQ.MM. | D060 |  | 8005238115 | C-69-D-NPNSR.0159.02.2 | 281 | 7 | 7 | 0 | 2026-02-11
1-02-032-0012 | H-CONNCTOR,MAIN AL 50-95,TAP AL/CU 50-95 | D060 |  | 8005238115 | C-69-D-NPNSR.0159.02.2 | 281 | 1 | 1 | 0 | 2026-02-11
1-02-033-0005 | HOTLINE BAIL-CLAMP,MAIN 35-70 SQ.MM. | D060 |  | 8005238115 | C-69-D-NPNSR.0159.02.2 | 281 | 2 | 2 | 0 | 2026-02-11
1-02-033-0006 | HOTLINE BAIL-CLAMP,MAIN 70-185 SQ.MM. | D060 |  | 8005238115 | C-69-D-NPNSR.0159.02.2 | 281 | 2 | 2 | 0 | 2026-02-11
1-02-033-0104 | HOTLINE CLAMP,MAIN35-185,TAP50-185SQ.MM. | D060 |  | 8005238115 | C-69-D-NPNSR.0159.02.2 | 281 | 2 | 0 | 2 | 2026-02-11
1-02-042-0102 | CABLE LUG,NEMA 2-HOLE,AL 50 SQ.MM. | D060 |  | 8005238115 | C-69-D-NPNSR.0159.02.2 | 281 | 8 | 8 | 0 | 2026-02-11
1-02-042-0400 | PIN TERMINAL,FOR AL.CONDUCTOR 50 SQ.MM. | D060 |  | 8005238115 | C-69-D-NPNSR.0159.02.2 | 281 | 2 | 2 | 0 | 2026-02-11
1-03-003-0000 | INSULATOR,SPOOL,CLASS 53-2 TIS.227 | D060 |  | 8005238115 | C-69-D-NPNSR.0159.02.2 | 281 | 2 | 2 | 0 | 2026-02-11
1-04-000-0007 | S.A., 21 KV.5 KA.,WITHOUT BRACKET | D060 |  | 8005238115 | C-69-D-NPNSR.0159.02.2 | 281 | 2 | 2 | 0 | 2026-02-11
1-04-000-0300 | S.A. 250-500 V. 2.5-5.0 KA | D060 |  | 8005238115 | C-69-D-NPNSR.0159.02.2 | 281 | 1 | 1 | 0 | 2026-02-11
1-04-001-0002 | DROPOUT,FUSE,22 KV.100 A.12 KA | D060 |  | 8005238115 | C-69-D-NPNSR.0159.02.2 | 281 | 2 | 2 | 0 | 2026-02-11
1-04-002-0012 | H.R.C. FUSE, BLADE CONTACT, 80 A | D060 |  | 8005238115 | C-69-D-NPNSR.0159.02.2 | 281 | 1 | 1 | 0 | 2026-02-11
1-04-002-0100 | L.T. FUSE-SWITCHES 1X400 A. 500 V. | D060 |  | 8005238115 | C-69-D-NPNSR.0159.02.2 | 281 | 1 | 1 | 0 | 2026-02-11
1-04-003-0002 | FUSE LINK 22 KV. 3 A.EEI-NEMA TYPE K | D060 |  | 8005238115 | C-69-D-NPNSR.0159.02.2 | 281 | 2 | 2 | 0 | 2026-02-11
1-05-000-0011 | TR., 30KVA,1P,22-0.48/0.24KV, SC | D060 |  | 8005238115 | C-69-D-NPNSR.0159.02.2 | 281 | 1 | 0 | 1 | 2026-02-11
1-05-010-0003 | BRACKET,ST.,FOR TR. SECONDARY LEAD | D060 |  | 8005238115 | C-69-D-NPNSR.0159.02.2 | 281 | 2 | 2 | 0 | 2026-02-11
1-08-004-0001 | CONDUIT,PVC,RIGID, 20X2500 MM.TIS.216 | D060 |  | 8005238115 | C-69-D-NPNSR.0159.02.2 | 281 | 6 | 6 | 0 | 2026-02-11
1-09-025-0038 | TRANSFORMER BUSHING COVERS | D060 |  | 8005238115 | C-69-D-NPNSR.0159.02.2 | 281 | 2 | 2 | 0 | 2026-02-11
1-09-025-0040 | DROPOUT FUSE CUTOUT COVERS | D060 |  | 8005238115 | C-69-D-NPNSR.0159.02.2 | 281 | 4 | 4 | 0 | 2026-02-11
9-04-002-0015 | STEEL 15 MM.,750 MM.LONG | D060 |  | 8005238115 | C-69-D-NPNSR.0159.02.2 | 281 | 5 | 0 | 5 | 2026-02-11
9-09-001-0037 | CONCRETE 1/2/4 | D060 |  | 8005238115 | C-69-D-NPNSR.0159.02.2 | 281 | 2 | 0 | 2 | 2026-02-11
9-09-001-1007 | WELDING POWDER, ST. WIRE 50 SQ.MM. TO GD | D060 |  | 8005238115 | C-69-D-NPNSR.0159.02.2 | 281 | 6 | 0 | 6 | 2026-02-11
1-04-002-0014 | H.R.C. FUSE, BLADE CONTACT, 160 A | D060 |  | 8005238115 | C-69-D-NPNSR.0159.02.2 | 281 | 1 | 1 | 0 | 2026-02-11
1-00-011-0000 | CROSSARM 100X100X1,500 MM. | D060 |  | 8005238122 | C-69-D-NPNSR.0158.02.2 | 281 | 1 | 1 | 0 | 2026-02-11
1-00-011-0001 | CROSSARM 100X100X2,500 MM. | D060 |  | 8005238122 | C-69-D-NPNSR.0158.02.2 | 281 | 1 | 1 | 0 | 2026-02-11
1-01-010-0004 | ST. WIRE, STRANDED 50/7 SQ.MM.TIS.404 | D060 |  | 8005238122 | C-69-D-NPNSR.0158.02.2 | 281 | 45 | 45 | 0 | 2026-02-11
1-01-011-0200 | BOLT,MACHINE M.16X130 MM. | D060 |  | 8005238122 | C-69-D-NPNSR.0158.02.2 | 281 | 6 | 6 | 0 | 2026-02-11
1-01-011-0203 | BOLT,MACHINE M.16X250 MM. | D060 |  | 8005238122 | C-69-D-NPNSR.0158.02.2 | 281 | 4 | 4 | 0 | 2026-02-11
1-01-011-0204 | BOLT,MACHINE M.16X300 MM. | D060 |  | 8005238122 | C-69-D-NPNSR.0158.02.2 | 281 | 1 | 1 | 0 | 2026-02-11
1-01-011-0205 | BOLT,MACHINE M.16X350 MM. | D060 |  | 8005238122 | C-69-D-NPNSR.0158.02.2 | 281 | 1 | 1 | 0 | 2026-02-11
1-01-018-0100 | WASHER,PLAIN,SQUARE, 52X52X4.5 MM. | D060 |  | 8005238122 | C-69-D-NPNSR.0158.02.2 | 281 | 11 | 11 | 0 | 2026-02-11
1-01-018-0301 | WASHER,LOCK,SPRING,SIZE 16 MM.,TIS.259 | D060 |  | 8005238122 | C-69-D-NPNSR.0158.02.2 | 281 | 3 | 3 | 0 | 2026-02-11
1-01-020-0001 | BRACE,FLAT,FOR CROSSARM 30X6X760 MM. | D060 |  | 8005238122 | C-69-D-NPNSR.0158.02.2 | 281 | 4 | 4 | 0 | 2026-02-11
1-01-022-0002 | GROUND ROD,60X60X5 MM. 2 M.LONG | D060 |  | 8005238122 | C-69-D-NPNSR.0158.02.2 | 281 | 3 | 3 | 0 | 2026-02-11
1-01-023-0000 | CLAMP,SINGLE U-BOLT,M.8 (WIRE ROPE CLIP) | D060 |  | 8005238122 | C-69-D-NPNSR.0158.02.2 | 281 | 6 | 6 | 0 | 2026-02-11
1-02-005-0000 | CABLE,AERIAL,AL 22 KV. 1X50 SQ.MM. | D060 |  | 8005238122 | C-69-D-NPNSR.0158.02.2 | 281 | 9 | 9 | 0 | 2026-02-11
1-02-007-0002 | CABLE,AL,750 V,50 SQ.MM. TIS.293 | D060 |  | 8005238122 | C-69-D-NPNSR.0158.02.2 | 281 | 18 | 18 | 0 | 2026-02-11
1-02-018-0001 | TAPE,PVC,O/D,0.18X19X10,000 MM. TIS.386 | D060 |  | 8005238122 | C-69-D-NPNSR.0158.02.2 | 281 | 1 | 1 | 0 | 2026-02-11
1-02-020-0002 | TIE WIRE,AL 4.0 MM. | D060 |  | 8005238122 | C-69-D-NPNSR.0158.02.2 | 281 | 1 | 1 | 0 | 2026-02-11
1-02-030-0102 | CONN.,PG,DOUBLE BOLT,AL 25-95 SQ.MM. | D060 |  | 8005238122 | C-69-D-NPNSR.0158.02.2 | 281 | 7 | 7 | 0 | 2026-02-11
1-02-032-0012 | H-CONNCTOR,MAIN AL 50-95,TAP AL/CU 50-95 | D060 |  | 8005238122 | C-69-D-NPNSR.0158.02.2 | 281 | 1 | 1 | 0 | 2026-02-11
1-02-033-0005 | HOTLINE BAIL-CLAMP,MAIN 35-70 SQ.MM. | D060 |  | 8005238122 | C-69-D-NPNSR.0158.02.2 | 281 | 2 | 2 | 0 | 2026-02-11
1-02-033-0006 | HOTLINE BAIL-CLAMP,MAIN 70-185 SQ.MM. | D060 |  | 8005238122 | C-69-D-NPNSR.0158.02.2 | 281 | 2 | 2 | 0 | 2026-02-11
1-02-033-0104 | HOTLINE CLAMP,MAIN35-185,TAP50-185SQ.MM. | D060 |  | 8005238122 | C-69-D-NPNSR.0158.02.2 | 281 | 2 | 0 | 2 | 2026-02-11
1-02-042-0102 | CABLE LUG,NEMA 2-HOLE,AL 50 SQ.MM. | D060 |  | 8005238122 | C-69-D-NPNSR.0158.02.2 | 281 | 8 | 8 | 0 | 2026-02-11
1-02-042-0400 | PIN TERMINAL,FOR AL.CONDUCTOR 50 SQ.MM. | D060 |  | 8005238122 | C-69-D-NPNSR.0158.02.2 | 281 | 2 | 2 | 0 | 2026-02-11
1-03-003-0000 | INSULATOR,SPOOL,CLASS 53-2 TIS.227 | D060 |  | 8005238122 | C-69-D-NPNSR.0158.02.2 | 281 | 2 | 2 | 0 | 2026-02-11
1-04-000-0007 | S.A., 21 KV.5 KA.,WITHOUT BRACKET | D060 |  | 8005238122 | C-69-D-NPNSR.0158.02.2 | 281 | 2 | 2 | 0 | 2026-02-11
1-04-000-0300 | S.A. 250-500 V. 2.5-5.0 KA | D060 |  | 8005238122 | C-69-D-NPNSR.0158.02.2 | 281 | 1 | 1 | 0 | 2026-02-11
1-04-001-0002 | DROPOUT,FUSE,22 KV.100 A.12 KA | D060 |  | 8005238122 | C-69-D-NPNSR.0158.02.2 | 281 | 2 | 2 | 0 | 2026-02-11
1-04-002-0012 | H.R.C. FUSE, BLADE CONTACT, 80 A | D060 |  | 8005238122 | C-69-D-NPNSR.0158.02.2 | 281 | 1 | 1 | 0 | 2026-02-11
1-04-002-0100 | L.T. FUSE-SWITCHES 1X400 A. 500 V. | D060 |  | 8005238122 | C-69-D-NPNSR.0158.02.2 | 281 | 1 | 1 | 0 | 2026-02-11
1-04-003-0002 | FUSE LINK 22 KV. 3 A.EEI-NEMA TYPE K | D060 |  | 8005238122 | C-69-D-NPNSR.0158.02.2 | 281 | 2 | 2 | 0 | 2026-02-11
1-05-000-0011 | TR., 30KVA,1P,22-0.48/0.24KV, SC | D060 |  | 8005238122 | C-69-D-NPNSR.0158.02.2 | 281 | 1 | 0 | 1 | 2026-02-11
1-05-010-0003 | BRACKET,ST.,FOR TR. SECONDARY LEAD | D060 |  | 8005238122 | C-69-D-NPNSR.0158.02.2 | 281 | 2 | 2 | 0 | 2026-02-11
1-08-004-0001 | CONDUIT,PVC,RIGID, 20X2500 MM.TIS.216 | D060 |  | 8005238122 | C-69-D-NPNSR.0158.02.2 | 281 | 6 | 6 | 0 | 2026-02-11
1-09-025-0038 | TRANSFORMER BUSHING COVERS | D060 |  | 8005238122 | C-69-D-NPNSR.0158.02.2 | 281 | 2 | 2 | 0 | 2026-02-11
1-09-025-0040 | DROPOUT FUSE CUTOUT COVERS | D060 |  | 8005238122 | C-69-D-NPNSR.0158.02.2 | 281 | 4 | 4 | 0 | 2026-02-11
9-04-002-0015 | STEEL 15 MM.,750 MM.LONG | D060 |  | 8005238122 | C-69-D-NPNSR.0158.02.2 | 281 | 5 | 0 | 5 | 2026-02-11
9-09-001-0037 | CONCRETE 1/2/4 | D060 |  | 8005238122 | C-69-D-NPNSR.0158.02.2 | 281 | 2 | 0 | 2 | 2026-02-11
9-09-001-1007 | WELDING POWDER, ST. WIRE 50 SQ.MM. TO GD | D060 |  | 8005238122 | C-69-D-NPNSR.0158.02.2 | 281 | 6 | 0 | 6 | 2026-02-11
1-04-002-0014 | H.R.C. FUSE, BLADE CONTACT, 160 A | D060 |  | 8005238122 | C-69-D-NPNSR.0158.02.2 | 281 | 1 | 1 | 0 | 2026-02-11
1-00-004-0001 | ANCHOR,PLATE, CONCRETE 550X550X150 MM. | D060 |  | 8005238912 | C-69-D-NPNSR.0156.01.1 | 281 | 1 | 0 | 1 | 2026-02-11
1-01-010-0004 | ST. WIRE, STRANDED 50/7 SQ.MM.TIS.404 | D060 |  | 8005238912 | C-69-D-NPNSR.0156.01.1 | 281 | 12 | 0 | 12 | 2026-02-11
1-01-011-0203 | BOLT,MACHINE M.16X250 MM. | D060 |  | 8005238912 | C-69-D-NPNSR.0156.01.1 | 281 | 9 | 0 | 9 | 2026-02-11
1-01-018-0100 | WASHER,PLAIN,SQUARE, 52X52X4.5 MM. | D060 |  | 8005238912 | C-69-D-NPNSR.0156.01.1 | 281 | 9 | 0 | 9 | 2026-02-11
1-01-021-0000 | ROD,ANCHOR,ROUND EYE M.16, 2 M.LONG | D060 |  | 8005238912 | C-69-D-NPNSR.0156.01.1 | 281 | 1 | 0 | 1 | 2026-02-11
1-01-021-0300 | ANCLE GUY ATTACHMENT 30 DEG. | D060 |  | 8005238912 | C-69-D-NPNSR.0156.01.1 | 281 | 1 | 0 | 1 | 2026-02-11
1-01-021-0304 | THIMBLE,GUY,FOR STEEL WIRE 50-95 SQ.MM. | D060 |  | 8005238912 | C-69-D-NPNSR.0156.01.1 | 281 | 1 | 0 | 1 | 2026-02-11
1-01-023-0000 | CLAMP,SINGLE U-BOLT,M.8 (WIRE ROPE CLIP) | D060 |  | 8005238912 | C-69-D-NPNSR.0156.01.1 | 281 | 6 | 0 | 6 | 2026-02-11
1-02-007-0002 | CABLE,AL,750 V,50 SQ.MM. TIS.293 | D060 |  | 8005238912 | C-69-D-NPNSR.0156.01.1 | 281 | 310 | 0 | 310 | 2026-02-11
1-02-018-0001 | TAPE,PVC,O/D,0.18X19X10,000 MM. TIS.386 | D060 |  | 8005238912 | C-69-D-NPNSR.0156.01.1 | 281 | 1 | 0 | 1 | 2026-02-11
1-02-020-0002 | TIE WIRE,AL 4.0 MM. | D060 |  | 8005238912 | C-69-D-NPNSR.0156.01.1 | 281 | 0.39 | 0 | 0.39 | 2026-02-11
1-02-026-0301 | PREFORMED D/E, AW 50 SQ.MM. | D060 |  | 8005238912 | C-69-D-NPNSR.0156.01.1 | 281 | 2 | 0 | 2 | 2026-02-11
1-03-003-0000 | INSULATOR,SPOOL,CLASS 53-2 TIS.227 | D060 |  | 8005238912 | C-69-D-NPNSR.0156.01.1 | 281 | 8 | 0 | 8 | 2026-02-11
1-03-003-0100 | INSULATOR,STRAIN,CLASS 54-1 TIS.280 | D060 |  | 8005238912 | C-69-D-NPNSR.0156.01.1 | 281 | 1 | 0 | 1 | 2026-02-11
1-03-013-0000 | RACK, 2X200 MM. EXT.BACK | D060 |  | 8005238912 | C-69-D-NPNSR.0156.01.1 | 281 | 4 | 0 | 4 | 2026-02-11
1-00-001-0001 | POLE 8 M. | D060 |  | 8005238914 | C-69-D-NPNSR.0156.03.1 | 281 | 3 | 0 | 3 | 2026-02-11
1-00-004-0001 | ANCHOR,PLATE, CONCRETE 550X550X150 MM. | D060 |  | 8005238914 | C-69-D-NPNSR.0156.03.1 | 281 | 3 | 0 | 3 | 2026-02-11
1-01-010-0004 | ST. WIRE, STRANDED 50/7 SQ.MM.TIS.404 | D060 |  | 8005238914 | C-69-D-NPNSR.0156.03.1 | 281 | 77 | 0 | 77 | 2026-02-11
1-01-011-0201 | BOLT,MACHINE M.16X170 MM. | D060 |  | 8005238914 | C-69-D-NPNSR.0156.03.1 | 281 | 6 | 0 | 6 | 2026-02-11
1-01-011-0203 | BOLT,MACHINE M.16X250 MM. | D060 |  | 8005238914 | C-69-D-NPNSR.0156.03.1 | 281 | 13 | 0 | 13 | 2026-02-11
1-01-018-0100 | WASHER,PLAIN,SQUARE, 52X52X4.5 MM. | D060 |  | 8005238914 | C-69-D-NPNSR.0156.03.1 | 281 | 17 | 0 | 17 | 2026-02-11
1-01-021-0000 | ROD,ANCHOR,ROUND EYE M.16, 2 M.LONG | D060 |  | 8005238914 | C-69-D-NPNSR.0156.03.1 | 281 | 3 | 0 | 3 | 2026-02-11
1-01-021-0300 | ANCLE GUY ATTACHMENT 30 DEG. | D060 |  | 8005238914 | C-69-D-NPNSR.0156.03.1 | 281 | 3 | 0 | 3 | 2026-02-11
1-01-021-0304 | THIMBLE,GUY,FOR STEEL WIRE 50-95 SQ.MM. | D060 |  | 8005238914 | C-69-D-NPNSR.0156.03.1 | 281 | 3 | 0 | 3 | 2026-02-11
1-01-022-0002 | GROUND ROD,60X60X5 MM. 2 M.LONG | D060 |  | 8005238914 | C-69-D-NPNSR.0156.03.1 | 281 | 2 | 0 | 2 | 2026-02-11
1-01-023-0000 | CLAMP,SINGLE U-BOLT,M.8 (WIRE ROPE CLIP) | D060 |  | 8005238914 | C-69-D-NPNSR.0156.03.1 | 281 | 18 | 0 | 18 | 2026-02-11
1-02-007-0002 | CABLE,AL,750 V,50 SQ.MM. TIS.293 | D060 |  | 8005238914 | C-69-D-NPNSR.0156.03.1 | 281 | 650 | 0 | 650 | 2026-02-11
1-02-018-0001 | TAPE,PVC,O/D,0.18X19X10,000 MM. TIS.386 | D060 |  | 8005238914 | C-69-D-NPNSR.0156.03.1 | 281 | 2 | 0 | 2 | 2026-02-11
1-02-018-0002 | TAPE,PVC,O/D,0.18X19X20,000 MM. TIS.386 | D060 |  | 8005238914 | C-69-D-NPNSR.0156.03.1 | 281 | 2 | 0 | 2 | 2026-02-11
1-02-020-0002 | TIE WIRE,AL 4.0 MM. | D060 |  | 8005238914 | C-69-D-NPNSR.0156.03.1 | 281 | 0.78 | 0 | 0.78 | 2026-02-11
1-02-026-0301 | PREFORMED D/E, AW 50 SQ.MM. | D060 |  | 8005238914 | C-69-D-NPNSR.0156.03.1 | 281 | 6 | 0 | 6 | 2026-02-11
1-02-030-0102 | CONN.,PG,DOUBLE BOLT,AL 25-95 SQ.MM. | D060 |  | 8005238914 | C-69-D-NPNSR.0156.03.1 | 281 | 3 | 0 | 3 | 2026-02-11
1-02-032-0012 | H-CONNCTOR,MAIN AL 50-95,TAP AL/CU 50-95 | D060 |  | 8005238914 | C-69-D-NPNSR.0156.03.1 | 281 | 3 | 0 | 3 | 2026-02-11
1-03-003-0000 | INSULATOR,SPOOL,CLASS 53-2 TIS.227 | D060 |  | 8005238914 | C-69-D-NPNSR.0156.03.1 | 281 | 18 | 0 | 18 | 2026-02-11
1-03-003-0100 | INSULATOR,STRAIN,CLASS 54-1 TIS.280 | D060 |  | 8005238914 | C-69-D-NPNSR.0156.03.1 | 281 | 3 | 0 | 3 | 2026-02-11
1-03-013-0000 | RACK, 2X200 MM. EXT.BACK | D060 |  | 8005238914 | C-69-D-NPNSR.0156.03.1 | 281 | 9 | 0 | 9 | 2026-02-11
1-04-000-0300 | S.A. 250-500 V. 2.5-5.0 KA | D060 |  | 8005238914 | C-69-D-NPNSR.0156.03.1 | 281 | 1 | 0 | 1 | 2026-02-11
1-08-004-0001 | CONDUIT,PVC,RIGID, 20X2500 MM.TIS.216 | D060 |  | 8005238914 | C-69-D-NPNSR.0156.03.1 | 281 | 6 | 0 | 6 | 2026-02-11
9-09-001-0035 | คอมปาวด์ช่วยการสัมผัสทางไฟฟ้า | D060 |  | 8005238914 | C-69-D-NPNSR.0156.03.1 | 281 | 0.03 | 0 | 0.03 | 2026-02-11
9-09-001-1007 | WELDING POWDER, ST. WIRE 50 SQ.MM. TO GD | D060 |  | 8005238914 | C-69-D-NPNSR.0156.03.1 | 281 | 6 | 0 | 6 | 2026-02-11
1-00-011-0000 | CROSSARM 100X100X1,500 MM. | D060 |  | 8005239943 | C-69-D-NGECS.0021.02.2 | 281 | 1 | 0 | 1 | 2026-02-12
1-00-011-0001 | CROSSARM 100X100X2,500 MM. | D060 |  | 8005239943 | C-69-D-NGECS.0021.02.2 | 281 | 1 | 0 | 1 | 2026-02-12
1-01-010-0004 | ST. WIRE, STRANDED 50/7 SQ.MM.TIS.404 | D060 |  | 8005239943 | C-69-D-NGECS.0021.02.2 | 281 | 51 | 0 | 51 | 2026-02-12
1-01-011-0200 | BOLT,MACHINE M.16X130 MM. | D060 |  | 8005239943 | C-69-D-NGECS.0021.02.2 | 281 | 6 | 0 | 6 | 2026-02-12
1-01-011-0204 | BOLT,MACHINE M.16X300 MM. | D060 |  | 8005239943 | C-69-D-NGECS.0021.02.2 | 281 | 4 | 0 | 4 | 2026-02-12
1-01-011-0205 | BOLT,MACHINE M.16X350 MM. | D060 |  | 8005239943 | C-69-D-NGECS.0021.02.2 | 281 | 1 | 0 | 1 | 2026-02-12
1-01-011-0206 | BOLT,MACHINE M.16X400 MM. | D060 |  | 8005239943 | C-69-D-NGECS.0021.02.2 | 281 | 1 | 0 | 1 | 2026-02-12
1-01-018-0100 | WASHER,PLAIN,SQUARE, 52X52X4.5 MM. | D060 |  | 8005239943 | C-69-D-NGECS.0021.02.2 | 281 | 11 | 0 | 11 | 2026-02-12
1-01-018-0301 | WASHER,LOCK,SPRING,SIZE 16 MM.,TIS.259 | D060 |  | 8005239943 | C-69-D-NGECS.0021.02.2 | 281 | 3 | 0 | 3 | 2026-02-12
1-01-020-0001 | BRACE,FLAT,FOR CROSSARM 30X6X760 MM. | D060 |  | 8005239943 | C-69-D-NGECS.0021.02.2 | 281 | 4 | 0 | 4 | 2026-02-12
1-01-022-0002 | GROUND ROD,60X60X5 MM. 2 M.LONG | D060 |  | 8005239943 | C-69-D-NGECS.0021.02.2 | 281 | 3 | 0 | 3 | 2026-02-12
1-01-023-0000 | CLAMP,SINGLE U-BOLT,M.8 (WIRE ROPE CLIP) | D060 |  | 8005239943 | C-69-D-NGECS.0021.02.2 | 281 | 8 | 0 | 8 | 2026-02-12
1-02-005-0000 | CABLE,AERIAL,AL 22 KV. 1X50 SQ.MM. | D060 |  | 8005239943 | C-69-D-NGECS.0021.02.2 | 281 | 9 | 0 | 9 | 2026-02-12
1-02-007-0002 | CABLE,AL,750 V,50 SQ.MM. TIS.293 | D060 |  | 8005239943 | C-69-D-NGECS.0021.02.2 | 281 | 18 | 0 | 18 | 2026-02-12
1-02-018-0001 | TAPE,PVC,O/D,0.18X19X10,000 MM. TIS.386 | D060 |  | 8005239943 | C-69-D-NGECS.0021.02.2 | 281 | 1 | 0 | 1 | 2026-02-12
1-02-020-0002 | TIE WIRE,AL 4.0 MM. | D060 |  | 8005239943 | C-69-D-NGECS.0021.02.2 | 281 | 1 | 0 | 1 | 2026-02-12
1-02-030-0102 | CONN.,PG,DOUBLE BOLT,AL 25-95 SQ.MM. | D060 |  | 8005239943 | C-69-D-NGECS.0021.02.2 | 281 | 5 | 0 | 5 | 2026-02-12
1-02-032-0012 | H-CONNCTOR,MAIN AL 50-95,TAP AL/CU 50-95 | D060 |  | 8005239943 | C-69-D-NGECS.0021.02.2 | 281 | 1 | 0 | 1 | 2026-02-12
1-02-033-0006 | HOTLINE BAIL-CLAMP,MAIN 70-185 SQ.MM. | D060 |  | 8005239943 | C-69-D-NGECS.0021.02.2 | 281 | 2 | 0 | 2 | 2026-02-12
1-02-033-0104 | HOTLINE CLAMP,MAIN35-185,TAP50-185SQ.MM. | D060 |  | 8005239943 | C-69-D-NGECS.0021.02.2 | 281 | 2 | 0 | 2 | 2026-02-12
1-02-042-0102 | CABLE LUG,NEMA 2-HOLE,AL 50 SQ.MM. | D060 |  | 8005239943 | C-69-D-NGECS.0021.02.2 | 281 | 8 | 0 | 8 | 2026-02-12
1-02-042-0400 | PIN TERMINAL,FOR AL.CONDUCTOR 50 SQ.MM. | D060 |  | 8005239943 | C-69-D-NGECS.0021.02.2 | 281 | 2 | 0 | 2 | 2026-02-12
1-03-003-0000 | INSULATOR,SPOOL,CLASS 53-2 TIS.227 | D060 |  | 8005239943 | C-69-D-NGECS.0021.02.2 | 281 | 2 | 0 | 2 | 2026-02-12
1-04-000-0007 | S.A., 21 KV.5 KA.,WITHOUT BRACKET | D060 |  | 8005239943 | C-69-D-NGECS.0021.02.2 | 281 | 2 | 0 | 2 | 2026-02-12
1-04-000-0300 | S.A. 250-500 V. 2.5-5.0 KA | D060 |  | 8005239943 | C-69-D-NGECS.0021.02.2 | 281 | 1 | 0 | 1 | 2026-02-12
1-04-001-0002 | DROPOUT,FUSE,22 KV.100 A.12 KA | D060 |  | 8005239943 | C-69-D-NGECS.0021.02.2 | 281 | 2 | 0 | 2 | 2026-02-12
1-04-002-0004 | H.R.C. FUSE 150-160 A.DIN OR BS | D060 |  | 8005239943 | C-69-D-NGECS.0021.02.2 | 281 | 1 | 0 | 1 | 2026-02-12
1-04-002-0102 | FSD, FULL INSULATED, 1X400A, 400V | D060 |  | 8005239943 | C-69-D-NGECS.0021.02.2 | 281 | 1 | 0 | 1 | 2026-02-12
1-04-003-0002 | FUSE LINK 22 KV. 3 A.EEI-NEMA TYPE K | D060 |  | 8005239943 | C-69-D-NGECS.0021.02.2 | 281 | 2 | 0 | 2 | 2026-02-12
1-05-000-0011 | TR., 30KVA,1P,22-0.48/0.24KV, SC | D060 |  | 8005239943 | C-69-D-NGECS.0021.02.2 | 281 | 1 | 0 | 1 | 2026-02-12
1-05-010-0003 | BRACKET,ST.,FOR TR. SECONDARY LEAD | D060 |  | 8005239943 | C-69-D-NGECS.0021.02.2 | 281 | 2 | 0 | 2 | 2026-02-12
1-08-004-0001 | CONDUIT,PVC,RIGID, 20X2500 MM.TIS.216 | D060 |  | 8005239943 | C-69-D-NGECS.0021.02.2 | 281 | 6 | 0 | 6 | 2026-02-12
1-09-025-0040 | DROPOUT FUSE CUTOUT COVERS | D060 |  | 8005239943 | C-69-D-NGECS.0021.02.2 | 281 | 2 | 0 | 2 | 2026-02-12
9-04-002-0015 | STEEL 15 MM.,750 MM.LONG | D060 |  | 8005239943 | C-69-D-NGECS.0021.02.2 | 281 | 5 | 0 | 5 | 2026-02-12
9-09-001-0037 | CONCRETE 1/2/4 | D060 |  | 8005239943 | C-69-D-NGECS.0021.02.2 | 281 | 2 | 0 | 2 | 2026-02-12
9-09-001-1007 | WELDING POWDER, ST. WIRE 50 SQ.MM. TO GD | D060 |  | 8005239943 | C-69-D-NGECS.0021.02.2 | 281 | 6 | 0 | 6 | 2026-02-12
1-00-011-0000 | CROSSARM 100X100X1,500 MM. | D060 |  | 8005239973 | C-69-D-NGECS.0022.02.2 | 281 | 1 | 0 | 1 | 2026-02-12
1-00-011-0001 | CROSSARM 100X100X2,500 MM. | D060 |  | 8005239973 | C-69-D-NGECS.0022.02.2 | 281 | 1 | 0 | 1 | 2026-02-12
1-01-010-0004 | ST. WIRE, STRANDED 50/7 SQ.MM.TIS.404 | D060 |  | 8005239973 | C-69-D-NGECS.0022.02.2 | 281 | 51 | 0 | 51 | 2026-02-12
1-01-011-0200 | BOLT,MACHINE M.16X130 MM. | D060 |  | 8005239973 | C-69-D-NGECS.0022.02.2 | 281 | 6 | 0 | 6 | 2026-02-12
1-01-011-0204 | BOLT,MACHINE M.16X300 MM. | D060 |  | 8005239973 | C-69-D-NGECS.0022.02.2 | 281 | 4 | 0 | 4 | 2026-02-12
1-01-011-0205 | BOLT,MACHINE M.16X350 MM. | D060 |  | 8005239973 | C-69-D-NGECS.0022.02.2 | 281 | 1 | 0 | 1 | 2026-02-12
1-01-011-0206 | BOLT,MACHINE M.16X400 MM. | D060 |  | 8005239973 | C-69-D-NGECS.0022.02.2 | 281 | 1 | 0 | 1 | 2026-02-12
1-01-018-0100 | WASHER,PLAIN,SQUARE, 52X52X4.5 MM. | D060 |  | 8005239973 | C-69-D-NGECS.0022.02.2 | 281 | 11 | 0 | 11 | 2026-02-12
1-01-018-0301 | WASHER,LOCK,SPRING,SIZE 16 MM.,TIS.259 | D060 |  | 8005239973 | C-69-D-NGECS.0022.02.2 | 281 | 3 | 0 | 3 | 2026-02-12
1-01-020-0001 | BRACE,FLAT,FOR CROSSARM 30X6X760 MM. | D060 |  | 8005239973 | C-69-D-NGECS.0022.02.2 | 281 | 4 | 0 | 4 | 2026-02-12
1-01-022-0002 | GROUND ROD,60X60X5 MM. 2 M.LONG | D060 |  | 8005239973 | C-69-D-NGECS.0022.02.2 | 281 | 3 | 0 | 3 | 2026-02-12
1-01-023-0000 | CLAMP,SINGLE U-BOLT,M.8 (WIRE ROPE CLIP) | D060 |  | 8005239973 | C-69-D-NGECS.0022.02.2 | 281 | 8 | 0 | 8 | 2026-02-12
1-02-005-0000 | CABLE,AERIAL,AL 22 KV. 1X50 SQ.MM. | D060 |  | 8005239973 | C-69-D-NGECS.0022.02.2 | 281 | 9 | 0 | 9 | 2026-02-12
1-02-007-0002 | CABLE,AL,750 V,50 SQ.MM. TIS.293 | D060 |  | 8005239973 | C-69-D-NGECS.0022.02.2 | 281 | 18 | 0 | 18 | 2026-02-12
1-02-018-0001 | TAPE,PVC,O/D,0.18X19X10,000 MM. TIS.386 | D060 |  | 8005239973 | C-69-D-NGECS.0022.02.2 | 281 | 1 | 0 | 1 | 2026-02-12
1-02-020-0002 | TIE WIRE,AL 4.0 MM. | D060 |  | 8005239973 | C-69-D-NGECS.0022.02.2 | 281 | 1 | 0 | 1 | 2026-02-12
1-02-030-0102 | CONN.,PG,DOUBLE BOLT,AL 25-95 SQ.MM. | D060 |  | 8005239973 | C-69-D-NGECS.0022.02.2 | 281 | 5 | 0 | 5 | 2026-02-12
1-02-032-0012 | H-CONNCTOR,MAIN AL 50-95,TAP AL/CU 50-95 | D060 |  | 8005239973 | C-69-D-NGECS.0022.02.2 | 281 | 1 | 0 | 1 | 2026-02-12
1-02-033-0006 | HOTLINE BAIL-CLAMP,MAIN 70-185 SQ.MM. | D060 |  | 8005239973 | C-69-D-NGECS.0022.02.2 | 281 | 2 | 0 | 2 | 2026-02-12
1-02-033-0104 | HOTLINE CLAMP,MAIN35-185,TAP50-185SQ.MM. | D060 |  | 8005239973 | C-69-D-NGECS.0022.02.2 | 281 | 2 | 0 | 2 | 2026-02-12
1-02-042-0102 | CABLE LUG,NEMA 2-HOLE,AL 50 SQ.MM. | D060 |  | 8005239973 | C-69-D-NGECS.0022.02.2 | 281 | 8 | 0 | 8 | 2026-02-12
1-02-042-0400 | PIN TERMINAL,FOR AL.CONDUCTOR 50 SQ.MM. | D060 |  | 8005239973 | C-69-D-NGECS.0022.02.2 | 281 | 2 | 0 | 2 | 2026-02-12
1-03-003-0000 | INSULATOR,SPOOL,CLASS 53-2 TIS.227 | D060 |  | 8005239973 | C-69-D-NGECS.0022.02.2 | 281 | 2 | 0 | 2 | 2026-02-12
1-04-000-0007 | S.A., 21 KV.5 KA.,WITHOUT BRACKET | D060 |  | 8005239973 | C-69-D-NGECS.0022.02.2 | 281 | 2 | 0 | 2 | 2026-02-12
1-04-000-0300 | S.A. 250-500 V. 2.5-5.0 KA | D060 |  | 8005239973 | C-69-D-NGECS.0022.02.2 | 281 | 1 | 0 | 1 | 2026-02-12
1-04-001-0002 | DROPOUT,FUSE,22 KV.100 A.12 KA | D060 |  | 8005239973 | C-69-D-NGECS.0022.02.2 | 281 | 2 | 0 | 2 | 2026-02-12
1-04-002-0004 | H.R.C. FUSE 150-160 A.DIN OR BS | D060 |  | 8005239973 | C-69-D-NGECS.0022.02.2 | 281 | 1 | 0 | 1 | 2026-02-12
1-04-002-0102 | FSD, FULL INSULATED, 1X400A, 400V | D060 |  | 8005239973 | C-69-D-NGECS.0022.02.2 | 281 | 1 | 0 | 1 | 2026-02-12
1-04-003-0002 | FUSE LINK 22 KV. 3 A.EEI-NEMA TYPE K | D060 |  | 8005239973 | C-69-D-NGECS.0022.02.2 | 281 | 2 | 0 | 2 | 2026-02-12
1-05-000-0011 | TR., 30KVA,1P,22-0.48/0.24KV, SC | D060 |  | 8005239973 | C-69-D-NGECS.0022.02.2 | 281 | 1 | 0 | 1 | 2026-02-12
1-05-010-0003 | BRACKET,ST.,FOR TR. SECONDARY LEAD | D060 |  | 8005239973 | C-69-D-NGECS.0022.02.2 | 281 | 2 | 0 | 2 | 2026-02-12
1-08-004-0001 | CONDUIT,PVC,RIGID, 20X2500 MM.TIS.216 | D060 |  | 8005239973 | C-69-D-NGECS.0022.02.2 | 281 | 6 | 0 | 6 | 2026-02-12
1-09-025-0040 | DROPOUT FUSE CUTOUT COVERS | D060 |  | 8005239973 | C-69-D-NGECS.0022.02.2 | 281 | 2 | 0 | 2 | 2026-02-12
9-04-002-0015 | STEEL 15 MM.,750 MM.LONG | D060 |  | 8005239973 | C-69-D-NGECS.0022.02.2 | 281 | 5 | 0 | 5 | 2026-02-12
9-09-001-0037 | CONCRETE 1/2/4 | D060 |  | 8005239973 | C-69-D-NGECS.0022.02.2 | 281 | 2 | 0 | 2 | 2026-02-12
9-09-001-1007 | WELDING POWDER, ST. WIRE 50 SQ.MM. TO GD | D060 |  | 8005239973 | C-69-D-NGECS.0022.02.2 | 281 | 6 | 0 | 6 | 2026-02-12
1-00-001-0004 | POLE 12 M. | D060 |  | 6001414853 | P-SEZ02.0-D-NPND0.1813 | 281 | 2 | 0 | 2 | 2026-04-29
1-00-011-0001 | CROSSARM 100X100X2,500 MM. | D060 |  | 6001414853 | P-SEZ02.0-D-NPND0.1813 | 281 | 1 | 1 | 0 | 2026-04-29
1-00-011-0003 | CROSSARM (FOR D/E) 120X120X2,000 MM. | D060 |  | 6001414853 | P-SEZ02.0-D-NPND0.1813 | 281 | 6 | 6 | 0 | 2026-04-29
1-01-010-0000 | WIRE,ST. SOLID DIA. 4.0 MM.TIS.71 | D060 |  | 6001414853 | P-SEZ02.0-D-NPND0.1813 | 281 | 0.7 | 0 | 0.7 | 2026-04-29
1-01-011-0200 | BOLT,MACHINE M.16X130 MM. | D060 |  | 6001414853 | P-SEZ02.0-D-NPND0.1813 | 281 | 2 | 0 | 2 | 2026-04-29
1-01-011-0201 | BOLT,MACHINE M.16X170 MM. | D060 |  | 6001414853 | P-SEZ02.0-D-NPND0.1813 | 281 | 8 | 0 | 8 | 2026-04-29
1-01-011-0202 | BOLT,MACHINE M.16X200 MM. | D060 |  | 6001414853 | P-SEZ02.0-D-NPND0.1813 | 281 | 3 | 0 | 3 | 2026-04-29
1-01-011-0203 | BOLT,MACHINE M.16X250 MM. | D060 |  | 6001414853 | P-SEZ02.0-D-NPND0.1813 | 281 | 1 | 0 | 1 | 2026-04-29
1-01-011-0204 | BOLT,MACHINE M.16X300 MM. | D060 |  | 6001414853 | P-SEZ02.0-D-NPND0.1813 | 281 | 1 | 0 | 1 | 2026-04-29
1-01-013-0001 | BOLT,DOUBLE ARMING,ROUND EYE M.16X450MM. | D060 |  | 6001414853 | P-SEZ02.0-D-NPND0.1813 | 281 | 6 | 0 | 6 | 2026-04-29
1-01-013-0002 | BOLT,DOUBLE ARMING,ROUND EYE M.16X500MM. | D060 |  | 6001414853 | P-SEZ02.0-D-NPND0.1813 | 281 | 3 | 0 | 3 | 2026-04-29
1-01-018-0001 | NUT,EYE M.16 DIN 582 | D060 |  | 6001414853 | P-SEZ02.0-D-NPND0.1813 | 281 | 6 | 0 | 6 | 2026-04-29
1-01-018-0100 | WASHER,PLAIN,SQUARE, 52X52X4.5 MM. | D060 |  | 6001414853 | P-SEZ02.0-D-NPND0.1813 | 281 | 45 | 0 | 45 | 2026-04-29
1-01-018-0201 | WASHER,SQUARE,CURVED 60X60X5 MM. | D060 |  | 6001414853 | P-SEZ02.0-D-NPND0.1813 | 281 | 6 | 0 | 6 | 2026-04-29
1-01-018-0301 | WASHER,LOCK,SPRING,SIZE 16 MM.,TIS.259 | D060 |  | 6001414853 | P-SEZ02.0-D-NPND0.1813 | 281 | 1 | 0 | 1 | 2026-04-29
1-01-020-0001 | BRACE,FLAT,FOR CROSSARM 30X6X760 MM. | D060 |  | 6001414853 | P-SEZ02.0-D-NPND0.1813 | 281 | 14 | 0 | 14 | 2026-04-29
1-01-023-0000 | CLAMP,SINGLE U-BOLT,M.8 (WIRE ROPE CLIP) | D060 |  | 6001414853 | P-SEZ02.0-D-NPND0.1813 | 281 | 4 | 0 | 4 | 2026-04-29
1-02-002-0002 | COND.,ACSR 50/8 SQ.MM.TIS.86 | D060 |  | 6001414853 | P-SEZ02.0-D-NPND0.1813 | 281 | 280 | 0 | 280 | 2026-04-29
1-02-020-0000 | TAPE,ARMOR,AL 1X10 MM. | D060 |  | 6001414853 | P-SEZ02.0-D-NPND0.1813 | 281 | 0.32 | 0 | 0.32 | 2026-04-29
1-02-020-0002 | TIE WIRE,AL 4.0 MM. | D060 |  | 6001414853 | P-SEZ02.0-D-NPND0.1813 | 281 | 0.89 | 0 | 0.89 | 2026-04-29
1-02-030-0102 | CONN.,PG,DOUBLE BOLT,AL 25-95 SQ.MM. | D060 |  | 6001414853 | P-SEZ02.0-D-NPND0.1813 | 281 | 6 | 0 | 6 | 2026-04-29
1-02-033-0006 | HOTLINE BAIL-CLAMP,MAIN 70-185 SQ.MM. | D060 |  | 6001414853 | P-SEZ02.0-D-NPND0.1813 | 281 | 3 | 0 | 3 | 2026-04-29
1-02-033-0104 | HOTLINE CLAMP,MAIN35-185,TAP50-185SQ.MM. | D060 |  | 6001414853 | P-SEZ02.0-D-NPND0.1813 | 281 | 3 | 0 | 3 | 2026-04-29
1-02-040-0002 | CONN.,SPLICE,TENSION AL 50 SQ.MM. | D060 |  | 6001414853 | P-SEZ02.0-D-NPND0.1813 | 281 | 3 | 0 | 3 | 2026-04-29
1-03-001-0002 | INSULATOR,LINE-POST, 22 KV.,57-2L,P/A | D060 |  | 6001414853 | P-SEZ02.0-D-NPND0.1813 | 281 | 8 | 0 | 8 | 2026-04-29
1-03-002-0000 | INSULATOR,SUSPENSION,CLASS 52-1,TIS.354 | D060 |  | 6001414853 | P-SEZ02.0-D-NPND0.1813 | 281 | 45 | 0 | 45 | 2026-04-29
1-03-011-0000 | CLAMP,STRAIN,AL 35-70,ACSR 35-50 SQ.MM. | D060 |  | 6001414853 | P-SEZ02.0-D-NPND0.1813 | 281 | 15 | 0 | 15 | 2026-04-29
1-04-001-0002 | DROPOUT,FUSE,22 KV.100 A.12 KA | D060 |  | 6001414853 | P-SEZ02.0-D-NPND0.1813 | 281 | 3 | 0 | 3 | 2026-04-29
1-04-003-0003 | FUSE LINK 22 KV. 5-6 A.EEI-NEMA TYPE K | D060 |  | 6001414853 | P-SEZ02.0-D-NPND0.1813 | 281 | 3 | 0 | 3 | 2026-04-29
9-09-001-0035 | คอมปาวด์ช่วยการสัมผัสทางไฟฟ้า | D060 |  | 6001414853 | P-SEZ02.0-D-NPND0.1813 | 281 | 0.09 | 0 | 0.09 | 2026-04-29
1-00-001-0004 | POLE 12 M. | D060 |  | 6001414854 | P-SEZ02.0-D-NPND0.1814 | 281 | 2 | 0 | 2 | 2026-04-29
1-00-011-0001 | CROSSARM 100X100X2,500 MM. | D060 |  | 6001414854 | P-SEZ02.0-D-NPND0.1814 | 281 | 1 | 1 | 0 | 2026-04-29
1-00-011-0003 | CROSSARM (FOR D/E) 120X120X2,000 MM. | D060 |  | 6001414854 | P-SEZ02.0-D-NPND0.1814 | 281 | 6 | 6 | 0 | 2026-04-29
1-01-010-0000 | WIRE,ST. SOLID DIA. 4.0 MM.TIS.71 | D060 |  | 6001414854 | P-SEZ02.0-D-NPND0.1814 | 281 | 0.7 | 0.7 | 0 | 2026-04-29
1-01-011-0200 | BOLT,MACHINE M.16X130 MM. | D060 |  | 6001414854 | P-SEZ02.0-D-NPND0.1814 | 281 | 2 | 2 | 0 | 2026-04-29
1-01-011-0201 | BOLT,MACHINE M.16X170 MM. | D060 |  | 6001414854 | P-SEZ02.0-D-NPND0.1814 | 281 | 8 | 8 | 0 | 2026-04-29
1-01-011-0202 | BOLT,MACHINE M.16X200 MM. | D060 |  | 6001414854 | P-SEZ02.0-D-NPND0.1814 | 281 | 3 | 3 | 0 | 2026-04-29
1-01-011-0203 | BOLT,MACHINE M.16X250 MM. | D060 |  | 6001414854 | P-SEZ02.0-D-NPND0.1814 | 281 | 1 | 1 | 0 | 2026-04-29
1-01-011-0204 | BOLT,MACHINE M.16X300 MM. | D060 |  | 6001414854 | P-SEZ02.0-D-NPND0.1814 | 281 | 1 | 1 | 0 | 2026-04-29
1-01-013-0001 | BOLT,DOUBLE ARMING,ROUND EYE M.16X450MM. | D060 |  | 6001414854 | P-SEZ02.0-D-NPND0.1814 | 281 | 6 | 6 | 0 | 2026-04-29
1-01-013-0002 | BOLT,DOUBLE ARMING,ROUND EYE M.16X500MM. | D060 |  | 6001414854 | P-SEZ02.0-D-NPND0.1814 | 281 | 3 | 3 | 0 | 2026-04-29
1-01-018-0001 | NUT,EYE M.16 DIN 582 | D060 |  | 6001414854 | P-SEZ02.0-D-NPND0.1814 | 281 | 6 | 6 | 0 | 2026-04-29
1-01-018-0100 | WASHER,PLAIN,SQUARE, 52X52X4.5 MM. | D060 |  | 6001414854 | P-SEZ02.0-D-NPND0.1814 | 281 | 45 | 45 | 0 | 2026-04-29
1-01-018-0201 | WASHER,SQUARE,CURVED 60X60X5 MM. | D060 |  | 6001414854 | P-SEZ02.0-D-NPND0.1814 | 281 | 6 | 6 | 0 | 2026-04-29
1-01-018-0301 | WASHER,LOCK,SPRING,SIZE 16 MM.,TIS.259 | D060 |  | 6001414854 | P-SEZ02.0-D-NPND0.1814 | 281 | 1 | 1 | 0 | 2026-04-29
1-01-020-0001 | BRACE,FLAT,FOR CROSSARM 30X6X760 MM. | D060 |  | 6001414854 | P-SEZ02.0-D-NPND0.1814 | 281 | 14 | 14 | 0 | 2026-04-29
1-01-023-0000 | CLAMP,SINGLE U-BOLT,M.8 (WIRE ROPE CLIP) | D060 |  | 6001414854 | P-SEZ02.0-D-NPND0.1814 | 281 | 4 | 4 | 0 | 2026-04-29
1-02-002-0002 | COND.,ACSR 50/8 SQ.MM.TIS.86 | D060 |  | 6001414854 | P-SEZ02.0-D-NPND0.1814 | 281 | 280 | 280 | 0 | 2026-04-29
1-02-020-0000 | TAPE,ARMOR,AL 1X10 MM. | D060 |  | 6001414854 | P-SEZ02.0-D-NPND0.1814 | 281 | 0.32 | 0.32 | 0 | 2026-04-29
1-02-020-0002 | TIE WIRE,AL 4.0 MM. | D060 |  | 6001414854 | P-SEZ02.0-D-NPND0.1814 | 281 | 0.89 | 0.89 | 0 | 2026-04-29
1-02-030-0102 | CONN.,PG,DOUBLE BOLT,AL 25-95 SQ.MM. | D060 |  | 6001414854 | P-SEZ02.0-D-NPND0.1814 | 281 | 6 | 6 | 0 | 2026-04-29
1-02-033-0006 | HOTLINE BAIL-CLAMP,MAIN 70-185 SQ.MM. | D060 |  | 6001414854 | P-SEZ02.0-D-NPND0.1814 | 281 | 3 | 3 | 0 | 2026-04-29
1-02-033-0104 | HOTLINE CLAMP,MAIN35-185,TAP50-185SQ.MM. | D060 |  | 6001414854 | P-SEZ02.0-D-NPND0.1814 | 281 | 3 | 0 | 3 | 2026-04-29
1-02-040-0002 | CONN.,SPLICE,TENSION AL 50 SQ.MM. | D060 |  | 6001414854 | P-SEZ02.0-D-NPND0.1814 | 281 | 3 | 0 | 3 | 2026-04-29
1-03-001-0002 | INSULATOR,LINE-POST, 22 KV.,57-2L,P/A | D060 |  | 6001414854 | P-SEZ02.0-D-NPND0.1814 | 281 | 8 | 8 | 0 | 2026-04-29
1-03-002-0000 | INSULATOR,SUSPENSION,CLASS 52-1,TIS.354 | D060 |  | 6001414854 | P-SEZ02.0-D-NPND0.1814 | 281 | 45 | 45 | 0 | 2026-04-29
1-03-011-0000 | CLAMP,STRAIN,AL 35-70,ACSR 35-50 SQ.MM. | D060 |  | 6001414854 | P-SEZ02.0-D-NPND0.1814 | 281 | 15 | 15 | 0 | 2026-04-29
1-04-001-0002 | DROPOUT,FUSE,22 KV.100 A.12 KA | D060 |  | 6001414854 | P-SEZ02.0-D-NPND0.1814 | 281 | 3 | 3 | 0 | 2026-04-29
1-04-003-0003 | FUSE LINK 22 KV. 5-6 A.EEI-NEMA TYPE K | D060 |  | 6001414854 | P-SEZ02.0-D-NPND0.1814 | 281 | 3 | 3 | 0 | 2026-04-29
9-09-001-0035 | คอมปาวด์ช่วยการสัมผัสทางไฟฟ้า | D060 |  | 6001414854 | P-SEZ02.0-D-NPND0.1814 | 281 | 0.09 | 0 | 0.09 | 2026-04-29
1-00-001-0004 | POLE 12 M. | D060 |  | 6001414855 | P-SEZ02.0-D-NPND0.1815 | 281 | 2 | 0 | 2 | 2026-04-29
1-00-011-0001 | CROSSARM 100X100X2,500 MM. | D060 |  | 6001414855 | P-SEZ02.0-D-NPND0.1815 | 281 | 1 | 1 | 0 | 2026-04-29
1-00-011-0003 | CROSSARM (FOR D/E) 120X120X2,000 MM. | D060 |  | 6001414855 | P-SEZ02.0-D-NPND0.1815 | 281 | 6 | 6 | 0 | 2026-04-29
1-01-010-0000 | WIRE,ST. SOLID DIA. 4.0 MM.TIS.71 | D060 |  | 6001414855 | P-SEZ02.0-D-NPND0.1815 | 281 | 0.7 | 0.7 | 0 | 2026-04-29
1-01-011-0200 | BOLT,MACHINE M.16X130 MM. | D060 |  | 6001414855 | P-SEZ02.0-D-NPND0.1815 | 281 | 2 | 2 | 0 | 2026-04-29
1-01-011-0201 | BOLT,MACHINE M.16X170 MM. | D060 |  | 6001414855 | P-SEZ02.0-D-NPND0.1815 | 281 | 8 | 8 | 0 | 2026-04-29
1-01-011-0202 | BOLT,MACHINE M.16X200 MM. | D060 |  | 6001414855 | P-SEZ02.0-D-NPND0.1815 | 281 | 3 | 3 | 0 | 2026-04-29
1-01-011-0203 | BOLT,MACHINE M.16X250 MM. | D060 |  | 6001414855 | P-SEZ02.0-D-NPND0.1815 | 281 | 1 | 1 | 0 | 2026-04-29
1-01-011-0204 | BOLT,MACHINE M.16X300 MM. | D060 |  | 6001414855 | P-SEZ02.0-D-NPND0.1815 | 281 | 1 | 1 | 0 | 2026-04-29
1-01-013-0001 | BOLT,DOUBLE ARMING,ROUND EYE M.16X450MM. | D060 |  | 6001414855 | P-SEZ02.0-D-NPND0.1815 | 281 | 6 | 6 | 0 | 2026-04-29
1-01-013-0002 | BOLT,DOUBLE ARMING,ROUND EYE M.16X500MM. | D060 |  | 6001414855 | P-SEZ02.0-D-NPND0.1815 | 281 | 3 | 3 | 0 | 2026-04-29
1-01-018-0001 | NUT,EYE M.16 DIN 582 | D060 |  | 6001414855 | P-SEZ02.0-D-NPND0.1815 | 281 | 6 | 6 | 0 | 2026-04-29
1-01-018-0100 | WASHER,PLAIN,SQUARE, 52X52X4.5 MM. | D060 |  | 6001414855 | P-SEZ02.0-D-NPND0.1815 | 281 | 45 | 45 | 0 | 2026-04-29
1-01-018-0201 | WASHER,SQUARE,CURVED 60X60X5 MM. | D060 |  | 6001414855 | P-SEZ02.0-D-NPND0.1815 | 281 | 6 | 6 | 0 | 2026-04-29
1-01-018-0301 | WASHER,LOCK,SPRING,SIZE 16 MM.,TIS.259 | D060 |  | 6001414855 | P-SEZ02.0-D-NPND0.1815 | 281 | 1 | 1 | 0 | 2026-04-29
1-01-020-0001 | BRACE,FLAT,FOR CROSSARM 30X6X760 MM. | D060 |  | 6001414855 | P-SEZ02.0-D-NPND0.1815 | 281 | 14 | 14 | 0 | 2026-04-29
1-01-023-0000 | CLAMP,SINGLE U-BOLT,M.8 (WIRE ROPE CLIP) | D060 |  | 6001414855 | P-SEZ02.0-D-NPND0.1815 | 281 | 4 | 4 | 0 | 2026-04-29
1-02-002-0002 | COND.,ACSR 50/8 SQ.MM.TIS.86 | D060 |  | 6001414855 | P-SEZ02.0-D-NPND0.1815 | 281 | 280 | 280 | 0 | 2026-04-29
1-02-020-0000 | TAPE,ARMOR,AL 1X10 MM. | D060 |  | 6001414855 | P-SEZ02.0-D-NPND0.1815 | 281 | 0.32 | 0.32 | 0 | 2026-04-29
1-02-020-0002 | TIE WIRE,AL 4.0 MM. | D060 |  | 6001414855 | P-SEZ02.0-D-NPND0.1815 | 281 | 0.89 | 0.89 | 0 | 2026-04-29
1-02-030-0102 | CONN.,PG,DOUBLE BOLT,AL 25-95 SQ.MM. | D060 |  | 6001414855 | P-SEZ02.0-D-NPND0.1815 | 281 | 6 | 6 | 0 | 2026-04-29
1-02-033-0006 | HOTLINE BAIL-CLAMP,MAIN 70-185 SQ.MM. | D060 |  | 6001414855 | P-SEZ02.0-D-NPND0.1815 | 281 | 3 | 3 | 0 | 2026-04-29
1-02-033-0104 | HOTLINE CLAMP,MAIN35-185,TAP50-185SQ.MM. | D060 |  | 6001414855 | P-SEZ02.0-D-NPND0.1815 | 281 | 3 | 0 | 3 | 2026-04-29
1-02-040-0002 | CONN.,SPLICE,TENSION AL 50 SQ.MM. | D060 |  | 6001414855 | P-SEZ02.0-D-NPND0.1815 | 281 | 3 | 0 | 3 | 2026-04-29
1-03-001-0002 | INSULATOR,LINE-POST, 22 KV.,57-2L,P/A | D060 |  | 6001414855 | P-SEZ02.0-D-NPND0.1815 | 281 | 8 | 8 | 0 | 2026-04-29
1-03-002-0000 | INSULATOR,SUSPENSION,CLASS 52-1,TIS.354 | D060 |  | 6001414855 | P-SEZ02.0-D-NPND0.1815 | 281 | 45 | 45 | 0 | 2026-04-29
1-03-011-0000 | CLAMP,STRAIN,AL 35-70,ACSR 35-50 SQ.MM. | D060 |  | 6001414855 | P-SEZ02.0-D-NPND0.1815 | 281 | 15 | 15 | 0 | 2026-04-29
1-04-001-0002 | DROPOUT,FUSE,22 KV.100 A.12 KA | D060 |  | 6001414855 | P-SEZ02.0-D-NPND0.1815 | 281 | 3 | 3 | 0 | 2026-04-29
1-04-003-0003 | FUSE LINK 22 KV. 5-6 A.EEI-NEMA TYPE K | D060 |  | 6001414855 | P-SEZ02.0-D-NPND0.1815 | 281 | 3 | 3 | 0 | 2026-04-29
9-09-001-0035 | คอมปาวด์ช่วยการสัมผัสทางไฟฟ้า | D060 |  | 6001414855 | P-SEZ02.0-D-NPND0.1815 | 281 | 0.09 | 0 | 0.09 | 2026-04-29
1-00-001-0004 | POLE 12 M. | D060 |  | 6001414856 | P-SEZ02.0-D-NPND0.1816 | 281 | 2 | 0 | 2 | 2026-04-29
1-00-011-0001 | CROSSARM 100X100X2,500 MM. | D060 |  | 6001414856 | P-SEZ02.0-D-NPND0.1816 | 281 | 1 | 1 | 0 | 2026-04-29
1-00-011-0003 | CROSSARM (FOR D/E) 120X120X2,000 MM. | D060 |  | 6001414856 | P-SEZ02.0-D-NPND0.1816 | 281 | 6 | 6 | 0 | 2026-04-29
1-01-010-0000 | WIRE,ST. SOLID DIA. 4.0 MM.TIS.71 | D060 |  | 6001414856 | P-SEZ02.0-D-NPND0.1816 | 281 | 0.7 | 0.7 | 0 | 2026-04-29
1-01-011-0200 | BOLT,MACHINE M.16X130 MM. | D060 |  | 6001414856 | P-SEZ02.0-D-NPND0.1816 | 281 | 2 | 2 | 0 | 2026-04-29
1-01-011-0201 | BOLT,MACHINE M.16X170 MM. | D060 |  | 6001414856 | P-SEZ02.0-D-NPND0.1816 | 281 | 8 | 8 | 0 | 2026-04-29
1-01-011-0202 | BOLT,MACHINE M.16X200 MM. | D060 |  | 6001414856 | P-SEZ02.0-D-NPND0.1816 | 281 | 3 | 3 | 0 | 2026-04-29
1-01-011-0203 | BOLT,MACHINE M.16X250 MM. | D060 |  | 6001414856 | P-SEZ02.0-D-NPND0.1816 | 281 | 1 | 1 | 0 | 2026-04-29
1-01-011-0204 | BOLT,MACHINE M.16X300 MM. | D060 |  | 6001414856 | P-SEZ02.0-D-NPND0.1816 | 281 | 1 | 1 | 0 | 2026-04-29
1-01-013-0001 | BOLT,DOUBLE ARMING,ROUND EYE M.16X450MM. | D060 |  | 6001414856 | P-SEZ02.0-D-NPND0.1816 | 281 | 6 | 6 | 0 | 2026-04-29
1-01-013-0002 | BOLT,DOUBLE ARMING,ROUND EYE M.16X500MM. | D060 |  | 6001414856 | P-SEZ02.0-D-NPND0.1816 | 281 | 3 | 3 | 0 | 2026-04-29
1-01-018-0001 | NUT,EYE M.16 DIN 582 | D060 |  | 6001414856 | P-SEZ02.0-D-NPND0.1816 | 281 | 6 | 6 | 0 | 2026-04-29
1-01-018-0100 | WASHER,PLAIN,SQUARE, 52X52X4.5 MM. | D060 |  | 6001414856 | P-SEZ02.0-D-NPND0.1816 | 281 | 45 | 45 | 0 | 2026-04-29
1-01-018-0201 | WASHER,SQUARE,CURVED 60X60X5 MM. | D060 |  | 6001414856 | P-SEZ02.0-D-NPND0.1816 | 281 | 6 | 6 | 0 | 2026-04-29
1-01-018-0301 | WASHER,LOCK,SPRING,SIZE 16 MM.,TIS.259 | D060 |  | 6001414856 | P-SEZ02.0-D-NPND0.1816 | 281 | 1 | 1 | 0 | 2026-04-29
1-01-020-0001 | BRACE,FLAT,FOR CROSSARM 30X6X760 MM. | D060 |  | 6001414856 | P-SEZ02.0-D-NPND0.1816 | 281 | 14 | 14 | 0 | 2026-04-29
1-01-023-0000 | CLAMP,SINGLE U-BOLT,M.8 (WIRE ROPE CLIP) | D060 |  | 6001414856 | P-SEZ02.0-D-NPND0.1816 | 281 | 4 | 4 | 0 | 2026-04-29
1-02-002-0002 | COND.,ACSR 50/8 SQ.MM.TIS.86 | D060 |  | 6001414856 | P-SEZ02.0-D-NPND0.1816 | 281 | 280 | 280 | 0 | 2026-04-29
1-02-020-0000 | TAPE,ARMOR,AL 1X10 MM. | D060 |  | 6001414856 | P-SEZ02.0-D-NPND0.1816 | 281 | 0.32 | 0.32 | 0 | 2026-04-29
1-02-020-0002 | TIE WIRE,AL 4.0 MM. | D060 |  | 6001414856 | P-SEZ02.0-D-NPND0.1816 | 281 | 0.89 | 0.89 | 0 | 2026-04-29
1-02-030-0102 | CONN.,PG,DOUBLE BOLT,AL 25-95 SQ.MM. | D060 |  | 6001414856 | P-SEZ02.0-D-NPND0.1816 | 281 | 6 | 6 | 0 | 2026-04-29
1-02-033-0006 | HOTLINE BAIL-CLAMP,MAIN 70-185 SQ.MM. | D060 |  | 6001414856 | P-SEZ02.0-D-NPND0.1816 | 281 | 3 | 3 | 0 | 2026-04-29
1-02-033-0104 | HOTLINE CLAMP,MAIN35-185,TAP50-185SQ.MM. | D060 |  | 6001414856 | P-SEZ02.0-D-NPND0.1816 | 281 | 3 | 0 | 3 | 2026-04-29
1-02-040-0002 | CONN.,SPLICE,TENSION AL 50 SQ.MM. | D060 |  | 6001414856 | P-SEZ02.0-D-NPND0.1816 | 281 | 3 | 0 | 3 | 2026-04-29
1-03-001-0002 | INSULATOR,LINE-POST, 22 KV.,57-2L,P/A | D060 |  | 6001414856 | P-SEZ02.0-D-NPND0.1816 | 281 | 8 | 8 | 0 | 2026-04-29
1-03-002-0000 | INSULATOR,SUSPENSION,CLASS 52-1,TIS.354 | D060 |  | 6001414856 | P-SEZ02.0-D-NPND0.1816 | 281 | 45 | 45 | 0 | 2026-04-29
1-03-011-0000 | CLAMP,STRAIN,AL 35-70,ACSR 35-50 SQ.MM. | D060 |  | 6001414856 | P-SEZ02.0-D-NPND0.1816 | 281 | 15 | 15 | 0 | 2026-04-29
1-04-001-0002 | DROPOUT,FUSE,22 KV.100 A.12 KA | D060 |  | 6001414856 | P-SEZ02.0-D-NPND0.1816 | 281 | 3 | 3 | 0 | 2026-04-29
1-04-003-0003 | FUSE LINK 22 KV. 5-6 A.EEI-NEMA TYPE K | D060 |  | 6001414856 | P-SEZ02.0-D-NPND0.1816 | 281 | 3 | 3 | 0 | 2026-04-29
9-09-001-0035 | คอมปาวด์ช่วยการสัมผัสทางไฟฟ้า | D060 |  | 6001414856 | P-SEZ02.0-D-NPND0.1816 | 281 | 0.09 | 0 | 0.09 | 2026-04-29
1-00-001-0004 | POLE 12 M. | D060 |  | 6001414857 | P-SEZ02.0-D-NPND0.1817 | 281 | 2 | 0 | 2 | 2026-04-29
1-00-011-0001 | CROSSARM 100X100X2,500 MM. | D060 |  | 6001414857 | P-SEZ02.0-D-NPND0.1817 | 281 | 1 | 1 | 0 | 2026-04-29
1-00-011-0003 | CROSSARM (FOR D/E) 120X120X2,000 MM. | D060 |  | 6001414857 | P-SEZ02.0-D-NPND0.1817 | 281 | 6 | 6 | 0 | 2026-04-29
1-01-010-0000 | WIRE,ST. SOLID DIA. 4.0 MM.TIS.71 | D060 |  | 6001414857 | P-SEZ02.0-D-NPND0.1817 | 281 | 0.7 | 0.7 | 0 | 2026-04-29
1-01-011-0200 | BOLT,MACHINE M.16X130 MM. | D060 |  | 6001414857 | P-SEZ02.0-D-NPND0.1817 | 281 | 2 | 2 | 0 | 2026-04-29
1-01-011-0201 | BOLT,MACHINE M.16X170 MM. | D060 |  | 6001414857 | P-SEZ02.0-D-NPND0.1817 | 281 | 8 | 8 | 0 | 2026-04-29
1-01-011-0202 | BOLT,MACHINE M.16X200 MM. | D060 |  | 6001414857 | P-SEZ02.0-D-NPND0.1817 | 281 | 3 | 3 | 0 | 2026-04-29
1-01-011-0203 | BOLT,MACHINE M.16X250 MM. | D060 |  | 6001414857 | P-SEZ02.0-D-NPND0.1817 | 281 | 1 | 1 | 0 | 2026-04-29
1-01-011-0204 | BOLT,MACHINE M.16X300 MM. | D060 |  | 6001414857 | P-SEZ02.0-D-NPND0.1817 | 281 | 1 | 1 | 0 | 2026-04-29
1-01-013-0001 | BOLT,DOUBLE ARMING,ROUND EYE M.16X450MM. | D060 |  | 6001414857 | P-SEZ02.0-D-NPND0.1817 | 281 | 6 | 6 | 0 | 2026-04-29
1-01-013-0002 | BOLT,DOUBLE ARMING,ROUND EYE M.16X500MM. | D060 |  | 6001414857 | P-SEZ02.0-D-NPND0.1817 | 281 | 3 | 3 | 0 | 2026-04-29
1-01-018-0001 | NUT,EYE M.16 DIN 582 | D060 |  | 6001414857 | P-SEZ02.0-D-NPND0.1817 | 281 | 6 | 6 | 0 | 2026-04-29
1-01-018-0100 | WASHER,PLAIN,SQUARE, 52X52X4.5 MM. | D060 |  | 6001414857 | P-SEZ02.0-D-NPND0.1817 | 281 | 45 | 45 | 0 | 2026-04-29
1-01-018-0201 | WASHER,SQUARE,CURVED 60X60X5 MM. | D060 |  | 6001414857 | P-SEZ02.0-D-NPND0.1817 | 281 | 6 | 6 | 0 | 2026-04-29
1-01-018-0301 | WASHER,LOCK,SPRING,SIZE 16 MM.,TIS.259 | D060 |  | 6001414857 | P-SEZ02.0-D-NPND0.1817 | 281 | 1 | 1 | 0 | 2026-04-29
1-01-020-0001 | BRACE,FLAT,FOR CROSSARM 30X6X760 MM. | D060 |  | 6001414857 | P-SEZ02.0-D-NPND0.1817 | 281 | 14 | 14 | 0 | 2026-04-29
1-01-023-0000 | CLAMP,SINGLE U-BOLT,M.8 (WIRE ROPE CLIP) | D060 |  | 6001414857 | P-SEZ02.0-D-NPND0.1817 | 281 | 4 | 4 | 0 | 2026-04-29
1-02-002-0002 | COND.,ACSR 50/8 SQ.MM.TIS.86 | D060 |  | 6001414857 | P-SEZ02.0-D-NPND0.1817 | 281 | 280 | 280 | 0 | 2026-04-29
1-02-020-0000 | TAPE,ARMOR,AL 1X10 MM. | D060 |  | 6001414857 | P-SEZ02.0-D-NPND0.1817 | 281 | 0.32 | 0.32 | 0 | 2026-04-29
1-02-020-0002 | TIE WIRE,AL 4.0 MM. | D060 |  | 6001414857 | P-SEZ02.0-D-NPND0.1817 | 281 | 0.89 | 0.89 | 0 | 2026-04-29
1-02-030-0102 | CONN.,PG,DOUBLE BOLT,AL 25-95 SQ.MM. | D060 |  | 6001414857 | P-SEZ02.0-D-NPND0.1817 | 281 | 6 | 6 | 0 | 2026-04-29
1-02-033-0006 | HOTLINE BAIL-CLAMP,MAIN 70-185 SQ.MM. | D060 |  | 6001414857 | P-SEZ02.0-D-NPND0.1817 | 281 | 3 | 3 | 0 | 2026-04-29
1-02-033-0104 | HOTLINE CLAMP,MAIN35-185,TAP50-185SQ.MM. | D060 |  | 6001414857 | P-SEZ02.0-D-NPND0.1817 | 281 | 3 | 0 | 3 | 2026-04-29
1-02-040-0002 | CONN.,SPLICE,TENSION AL 50 SQ.MM. | D060 |  | 6001414857 | P-SEZ02.0-D-NPND0.1817 | 281 | 3 | 0 | 3 | 2026-04-29
1-03-001-0002 | INSULATOR,LINE-POST, 22 KV.,57-2L,P/A | D060 |  | 6001414857 | P-SEZ02.0-D-NPND0.1817 | 281 | 8 | 8 | 0 | 2026-04-29
1-03-002-0000 | INSULATOR,SUSPENSION,CLASS 52-1,TIS.354 | D060 |  | 6001414857 | P-SEZ02.0-D-NPND0.1817 | 281 | 45 | 45 | 0 | 2026-04-29
1-03-011-0000 | CLAMP,STRAIN,AL 35-70,ACSR 35-50 SQ.MM. | D060 |  | 6001414857 | P-SEZ02.0-D-NPND0.1817 | 281 | 15 | 15 | 0 | 2026-04-29
1-04-001-0002 | DROPOUT,FUSE,22 KV.100 A.12 KA | D060 |  | 6001414857 | P-SEZ02.0-D-NPND0.1817 | 281 | 3 | 3 | 0 | 2026-04-29
1-04-003-0003 | FUSE LINK 22 KV. 5-6 A.EEI-NEMA TYPE K | D060 |  | 6001414857 | P-SEZ02.0-D-NPND0.1817 | 281 | 3 | 3 | 0 | 2026-04-29
9-09-001-0035 | คอมปาวด์ช่วยการสัมผัสทางไฟฟ้า | D060 |  | 6001414857 | P-SEZ02.0-D-NPND0.1817 | 281 | 0.09 | 0 | 0.09 | 2026-04-29
1-00-001-0004 | POLE 12 M. | D060 |  | 6001414858 | P-SEZ02.0-D-NPND0.1819 | 281 | 2 | 0 | 2 | 2026-03-23
1-00-011-0001 | CROSSARM 100X100X2,500 MM. | D060 |  | 6001414858 | P-SEZ02.0-D-NPND0.1819 | 281 | 1 | 1 | 0 | 2026-03-23
1-00-011-0003 | CROSSARM (FOR D/E) 120X120X2,000 MM. | D060 |  | 6001414858 | P-SEZ02.0-D-NPND0.1819 | 281 | 6 | 6 | 0 | 2026-03-23
1-01-010-0000 | WIRE,ST. SOLID DIA. 4.0 MM.TIS.71 | D060 |  | 6001414858 | P-SEZ02.0-D-NPND0.1819 | 281 | 0.7 | 0.7 | 0 | 2026-03-23
1-01-011-0200 | BOLT,MACHINE M.16X130 MM. | D060 |  | 6001414858 | P-SEZ02.0-D-NPND0.1819 | 281 | 2 | 2 | 0 | 2026-03-23
1-01-011-0201 | BOLT,MACHINE M.16X170 MM. | D060 |  | 6001414858 | P-SEZ02.0-D-NPND0.1819 | 281 | 8 | 8 | 0 | 2026-03-23
1-01-011-0202 | BOLT,MACHINE M.16X200 MM. | D060 |  | 6001414858 | P-SEZ02.0-D-NPND0.1819 | 281 | 3 | 3 | 0 | 2026-03-23
1-01-011-0203 | BOLT,MACHINE M.16X250 MM. | D060 |  | 6001414858 | P-SEZ02.0-D-NPND0.1819 | 281 | 1 | 1 | 0 | 2026-03-23
1-01-011-0204 | BOLT,MACHINE M.16X300 MM. | D060 |  | 6001414858 | P-SEZ02.0-D-NPND0.1819 | 281 | 1 | 1 | 0 | 2026-03-23
1-01-013-0001 | BOLT,DOUBLE ARMING,ROUND EYE M.16X450MM. | D060 |  | 6001414858 | P-SEZ02.0-D-NPND0.1819 | 281 | 6 | 6 | 0 | 2026-03-23
1-01-013-0002 | BOLT,DOUBLE ARMING,ROUND EYE M.16X500MM. | D060 |  | 6001414858 | P-SEZ02.0-D-NPND0.1819 | 281 | 3 | 3 | 0 | 2026-03-23
1-01-018-0001 | NUT,EYE M.16 DIN 582 | D060 |  | 6001414858 | P-SEZ02.0-D-NPND0.1819 | 281 | 6 | 6 | 0 | 2026-03-23
1-01-018-0100 | WASHER,PLAIN,SQUARE, 52X52X4.5 MM. | D060 |  | 6001414858 | P-SEZ02.0-D-NPND0.1819 | 281 | 45 | 45 | 0 | 2026-03-23
1-01-018-0201 | WASHER,SQUARE,CURVED 60X60X5 MM. | D060 |  | 6001414858 | P-SEZ02.0-D-NPND0.1819 | 281 | 6 | 6 | 0 | 2026-03-23
1-01-018-0301 | WASHER,LOCK,SPRING,SIZE 16 MM.,TIS.259 | D060 |  | 6001414858 | P-SEZ02.0-D-NPND0.1819 | 281 | 1 | 1 | 0 | 2026-03-23
1-01-020-0001 | BRACE,FLAT,FOR CROSSARM 30X6X760 MM. | D060 |  | 6001414858 | P-SEZ02.0-D-NPND0.1819 | 281 | 14 | 14 | 0 | 2026-03-23
1-01-023-0000 | CLAMP,SINGLE U-BOLT,M.8 (WIRE ROPE CLIP) | D060 |  | 6001414858 | P-SEZ02.0-D-NPND0.1819 | 281 | 4 | 4 | 0 | 2026-03-23
1-02-002-0002 | COND.,ACSR 50/8 SQ.MM.TIS.86 | D060 |  | 6001414858 | P-SEZ02.0-D-NPND0.1819 | 281 | 280 | 280 | 0 | 2026-03-23
1-02-020-0000 | TAPE,ARMOR,AL 1X10 MM. | D060 |  | 6001414858 | P-SEZ02.0-D-NPND0.1819 | 281 | 0.32 | 0.32 | 0 | 2026-03-23
1-02-020-0002 | TIE WIRE,AL 4.0 MM. | D060 |  | 6001414858 | P-SEZ02.0-D-NPND0.1819 | 281 | 0.89 | 0.89 | 0 | 2026-03-23
1-02-030-0102 | CONN.,PG,DOUBLE BOLT,AL 25-95 SQ.MM. | D060 |  | 6001414858 | P-SEZ02.0-D-NPND0.1819 | 281 | 6 | 6 | 0 | 2026-03-23
1-02-033-0006 | HOTLINE BAIL-CLAMP,MAIN 70-185 SQ.MM. | D060 |  | 6001414858 | P-SEZ02.0-D-NPND0.1819 | 281 | 3 | 3 | 0 | 2026-03-23
1-02-033-0104 | HOTLINE CLAMP,MAIN35-185,TAP50-185SQ.MM. | D060 |  | 6001414858 | P-SEZ02.0-D-NPND0.1819 | 281 | 3 | 0 | 3 | 2026-03-23
1-02-040-0002 | CONN.,SPLICE,TENSION AL 50 SQ.MM. | D060 |  | 6001414858 | P-SEZ02.0-D-NPND0.1819 | 281 | 3 | 0 | 3 | 2026-03-23
1-03-001-0002 | INSULATOR,LINE-POST, 22 KV.,57-2L,P/A | D060 |  | 6001414858 | P-SEZ02.0-D-NPND0.1819 | 281 | 8 | 8 | 0 | 2026-03-23
1-03-002-0000 | INSULATOR,SUSPENSION,CLASS 52-1,TIS.354 | D060 |  | 6001414858 | P-SEZ02.0-D-NPND0.1819 | 281 | 45 | 45 | 0 | 2026-03-23
1-03-011-0000 | CLAMP,STRAIN,AL 35-70,ACSR 35-50 SQ.MM. | D060 |  | 6001414858 | P-SEZ02.0-D-NPND0.1819 | 281 | 15 | 15 | 0 | 2026-03-23
1-04-001-0002 | DROPOUT,FUSE,22 KV.100 A.12 KA | D060 |  | 6001414858 | P-SEZ02.0-D-NPND0.1819 | 281 | 3 | 3 | 0 | 2026-03-23
1-04-003-0003 | FUSE LINK 22 KV. 5-6 A.EEI-NEMA TYPE K | D060 |  | 6001414858 | P-SEZ02.0-D-NPND0.1819 | 281 | 3 | 3 | 0 | 2026-03-23
9-09-001-0035 | คอมปาวด์ช่วยการสัมผัสทางไฟฟ้า | D060 |  | 6001414858 | P-SEZ02.0-D-NPND0.1819 | 281 | 0.09 | 0 | 0.09 | 2026-03-23
1-00-001-0004 | POLE 12 M. | D060 |  | 6001414860 | P-SEZ02.0-D-NPND0.1818 | 281 | 2 | 0 | 2 | 2026-03-23
1-00-011-0001 | CROSSARM 100X100X2,500 MM. | D060 |  | 6001414860 | P-SEZ02.0-D-NPND0.1818 | 281 | 1 | 1 | 0 | 2026-03-23
1-00-011-0003 | CROSSARM (FOR D/E) 120X120X2,000 MM. | D060 |  | 6001414860 | P-SEZ02.0-D-NPND0.1818 | 281 | 6 | 6 | 0 | 2026-03-23
1-01-010-0000 | WIRE,ST. SOLID DIA. 4.0 MM.TIS.71 | D060 |  | 6001414860 | P-SEZ02.0-D-NPND0.1818 | 281 | 0.7 | 0.7 | 0 | 2026-03-23
1-01-011-0200 | BOLT,MACHINE M.16X130 MM. | D060 |  | 6001414860 | P-SEZ02.0-D-NPND0.1818 | 281 | 2 | 2 | 0 | 2026-03-23
1-01-011-0201 | BOLT,MACHINE M.16X170 MM. | D060 |  | 6001414860 | P-SEZ02.0-D-NPND0.1818 | 281 | 8 | 8 | 0 | 2026-03-23
1-01-011-0202 | BOLT,MACHINE M.16X200 MM. | D060 |  | 6001414860 | P-SEZ02.0-D-NPND0.1818 | 281 | 3 | 3 | 0 | 2026-03-23
1-01-011-0203 | BOLT,MACHINE M.16X250 MM. | D060 |  | 6001414860 | P-SEZ02.0-D-NPND0.1818 | 281 | 1 | 1 | 0 | 2026-03-23
1-01-011-0204 | BOLT,MACHINE M.16X300 MM. | D060 |  | 6001414860 | P-SEZ02.0-D-NPND0.1818 | 281 | 1 | 1 | 0 | 2026-03-23
1-01-013-0001 | BOLT,DOUBLE ARMING,ROUND EYE M.16X450MM. | D060 |  | 6001414860 | P-SEZ02.0-D-NPND0.1818 | 281 | 6 | 6 | 0 | 2026-03-23
1-01-013-0002 | BOLT,DOUBLE ARMING,ROUND EYE M.16X500MM. | D060 |  | 6001414860 | P-SEZ02.0-D-NPND0.1818 | 281 | 3 | 3 | 0 | 2026-03-23
1-01-018-0001 | NUT,EYE M.16 DIN 582 | D060 |  | 6001414860 | P-SEZ02.0-D-NPND0.1818 | 281 | 6 | 6 | 0 | 2026-03-23
1-01-018-0100 | WASHER,PLAIN,SQUARE, 52X52X4.5 MM. | D060 |  | 6001414860 | P-SEZ02.0-D-NPND0.1818 | 281 | 45 | 45 | 0 | 2026-03-23
1-01-018-0201 | WASHER,SQUARE,CURVED 60X60X5 MM. | D060 |  | 6001414860 | P-SEZ02.0-D-NPND0.1818 | 281 | 6 | 6 | 0 | 2026-03-23
1-01-018-0301 | WASHER,LOCK,SPRING,SIZE 16 MM.,TIS.259 | D060 |  | 6001414860 | P-SEZ02.0-D-NPND0.1818 | 281 | 1 | 1 | 0 | 2026-03-23
1-01-020-0001 | BRACE,FLAT,FOR CROSSARM 30X6X760 MM. | D060 |  | 6001414860 | P-SEZ02.0-D-NPND0.1818 | 281 | 14 | 14 | 0 | 2026-03-23
1-01-023-0000 | CLAMP,SINGLE U-BOLT,M.8 (WIRE ROPE CLIP) | D060 |  | 6001414860 | P-SEZ02.0-D-NPND0.1818 | 281 | 4 | 4 | 0 | 2026-03-23
1-02-002-0002 | COND.,ACSR 50/8 SQ.MM.TIS.86 | D060 |  | 6001414860 | P-SEZ02.0-D-NPND0.1818 | 281 | 280 | 280 | 0 | 2026-03-23
1-02-020-0000 | TAPE,ARMOR,AL 1X10 MM. | D060 |  | 6001414860 | P-SEZ02.0-D-NPND0.1818 | 281 | 0.32 | 0.32 | 0 | 2026-03-23
1-02-020-0002 | TIE WIRE,AL 4.0 MM. | D060 |  | 6001414860 | P-SEZ02.0-D-NPND0.1818 | 281 | 0.89 | 0.89 | 0 | 2026-03-23
1-02-030-0102 | CONN.,PG,DOUBLE BOLT,AL 25-95 SQ.MM. | D060 |  | 6001414860 | P-SEZ02.0-D-NPND0.1818 | 281 | 6 | 6 | 0 | 2026-03-23
1-02-033-0006 | HOTLINE BAIL-CLAMP,MAIN 70-185 SQ.MM. | D060 |  | 6001414860 | P-SEZ02.0-D-NPND0.1818 | 281 | 3 | 3 | 0 | 2026-03-23
1-02-033-0104 | HOTLINE CLAMP,MAIN35-185,TAP50-185SQ.MM. | D060 |  | 6001414860 | P-SEZ02.0-D-NPND0.1818 | 281 | 3 | 0 | 3 | 2026-03-23
1-02-040-0002 | CONN.,SPLICE,TENSION AL 50 SQ.MM. | D060 |  | 6001414860 | P-SEZ02.0-D-NPND0.1818 | 281 | 3 | 0 | 3 | 2026-03-23
1-03-001-0002 | INSULATOR,LINE-POST, 22 KV.,57-2L,P/A | D060 |  | 6001414860 | P-SEZ02.0-D-NPND0.1818 | 281 | 8 | 8 | 0 | 2026-03-23
1-03-002-0000 | INSULATOR,SUSPENSION,CLASS 52-1,TIS.354 | D060 |  | 6001414860 | P-SEZ02.0-D-NPND0.1818 | 281 | 45 | 45 | 0 | 2026-03-23
1-03-011-0000 | CLAMP,STRAIN,AL 35-70,ACSR 35-50 SQ.MM. | D060 |  | 6001414860 | P-SEZ02.0-D-NPND0.1818 | 281 | 15 | 15 | 0 | 2026-03-23
1-04-001-0002 | DROPOUT,FUSE,22 KV.100 A.12 KA | D060 |  | 6001414860 | P-SEZ02.0-D-NPND0.1818 | 281 | 3 | 3 | 0 | 2026-03-23
1-04-003-0003 | FUSE LINK 22 KV. 5-6 A.EEI-NEMA TYPE K | D060 |  | 6001414860 | P-SEZ02.0-D-NPND0.1818 | 281 | 3 | 3 | 0 | 2026-03-23
9-09-001-0035 | คอมปาวด์ช่วยการสัมผัสทางไฟฟ้า | D060 |  | 6001414860 | P-SEZ02.0-D-NPND0.1818 | 281 | 0.09 | 0 | 0.09 | 2026-03-23
1-00-001-0004 | POLE 12 M. | D060 |  | 6001414861 | P-SEZ02.0-D-NPND0.1820 | 281 | 2 | 0 | 2 | 2026-03-23
1-00-011-0001 | CROSSARM 100X100X2,500 MM. | D060 |  | 6001414861 | P-SEZ02.0-D-NPND0.1820 | 281 | 1 | 1 | 0 | 2026-03-23
1-00-011-0003 | CROSSARM (FOR D/E) 120X120X2,000 MM. | D060 |  | 6001414861 | P-SEZ02.0-D-NPND0.1820 | 281 | 6 | 6 | 0 | 2026-03-23
1-01-010-0000 | WIRE,ST. SOLID DIA. 4.0 MM.TIS.71 | D060 |  | 6001414861 | P-SEZ02.0-D-NPND0.1820 | 281 | 0.7 | 0.7 | 0 | 2026-03-23
1-01-011-0200 | BOLT,MACHINE M.16X130 MM. | D060 |  | 6001414861 | P-SEZ02.0-D-NPND0.1820 | 281 | 2 | 2 | 0 | 2026-03-23
1-01-011-0201 | BOLT,MACHINE M.16X170 MM. | D060 |  | 6001414861 | P-SEZ02.0-D-NPND0.1820 | 281 | 8 | 8 | 0 | 2026-03-23
1-01-011-0202 | BOLT,MACHINE M.16X200 MM. | D060 |  | 6001414861 | P-SEZ02.0-D-NPND0.1820 | 281 | 3 | 3 | 0 | 2026-03-23
1-01-011-0203 | BOLT,MACHINE M.16X250 MM. | D060 |  | 6001414861 | P-SEZ02.0-D-NPND0.1820 | 281 | 1 | 1 | 0 | 2026-03-23
1-01-011-0204 | BOLT,MACHINE M.16X300 MM. | D060 |  | 6001414861 | P-SEZ02.0-D-NPND0.1820 | 281 | 1 | 1 | 0 | 2026-03-23
1-01-013-0001 | BOLT,DOUBLE ARMING,ROUND EYE M.16X450MM. | D060 |  | 6001414861 | P-SEZ02.0-D-NPND0.1820 | 281 | 6 | 6 | 0 | 2026-03-23
1-01-013-0002 | BOLT,DOUBLE ARMING,ROUND EYE M.16X500MM. | D060 |  | 6001414861 | P-SEZ02.0-D-NPND0.1820 | 281 | 3 | 3 | 0 | 2026-03-23
1-01-018-0001 | NUT,EYE M.16 DIN 582 | D060 |  | 6001414861 | P-SEZ02.0-D-NPND0.1820 | 281 | 6 | 6 | 0 | 2026-03-23
1-01-018-0100 | WASHER,PLAIN,SQUARE, 52X52X4.5 MM. | D060 |  | 6001414861 | P-SEZ02.0-D-NPND0.1820 | 281 | 45 | 45 | 0 | 2026-03-23
1-01-018-0201 | WASHER,SQUARE,CURVED 60X60X5 MM. | D060 |  | 6001414861 | P-SEZ02.0-D-NPND0.1820 | 281 | 6 | 6 | 0 | 2026-03-23
1-01-018-0301 | WASHER,LOCK,SPRING,SIZE 16 MM.,TIS.259 | D060 |  | 6001414861 | P-SEZ02.0-D-NPND0.1820 | 281 | 1 | 1 | 0 | 2026-03-23
1-01-020-0001 | BRACE,FLAT,FOR CROSSARM 30X6X760 MM. | D060 |  | 6001414861 | P-SEZ02.0-D-NPND0.1820 | 281 | 14 | 14 | 0 | 2026-03-23
1-01-023-0000 | CLAMP,SINGLE U-BOLT,M.8 (WIRE ROPE CLIP) | D060 |  | 6001414861 | P-SEZ02.0-D-NPND0.1820 | 281 | 4 | 4 | 0 | 2026-03-23
1-02-002-0002 | COND.,ACSR 50/8 SQ.MM.TIS.86 | D060 |  | 6001414861 | P-SEZ02.0-D-NPND0.1820 | 281 | 280 | 280 | 0 | 2026-03-23
1-02-020-0000 | TAPE,ARMOR,AL 1X10 MM. | D060 |  | 6001414861 | P-SEZ02.0-D-NPND0.1820 | 281 | 0.32 | 0.32 | 0 | 2026-03-23
1-02-020-0002 | TIE WIRE,AL 4.0 MM. | D060 |  | 6001414861 | P-SEZ02.0-D-NPND0.1820 | 281 | 0.89 | 0.89 | 0 | 2026-03-23
1-02-030-0102 | CONN.,PG,DOUBLE BOLT,AL 25-95 SQ.MM. | D060 |  | 6001414861 | P-SEZ02.0-D-NPND0.1820 | 281 | 6 | 6 | 0 | 2026-03-23
1-02-033-0006 | HOTLINE BAIL-CLAMP,MAIN 70-185 SQ.MM. | D060 |  | 6001414861 | P-SEZ02.0-D-NPND0.1820 | 281 | 3 | 3 | 0 | 2026-03-23
1-02-033-0104 | HOTLINE CLAMP,MAIN35-185,TAP50-185SQ.MM. | D060 |  | 6001414861 | P-SEZ02.0-D-NPND0.1820 | 281 | 3 | 0 | 3 | 2026-03-23
1-02-040-0002 | CONN.,SPLICE,TENSION AL 50 SQ.MM. | D060 |  | 6001414861 | P-SEZ02.0-D-NPND0.1820 | 281 | 3 | 0 | 3 | 2026-03-23
1-03-001-0002 | INSULATOR,LINE-POST, 22 KV.,57-2L,P/A | D060 |  | 6001414861 | P-SEZ02.0-D-NPND0.1820 | 281 | 8 | 8 | 0 | 2026-03-23
1-03-002-0000 | INSULATOR,SUSPENSION,CLASS 52-1,TIS.354 | D060 |  | 6001414861 | P-SEZ02.0-D-NPND0.1820 | 281 | 45 | 45 | 0 | 2026-03-23
1-03-011-0000 | CLAMP,STRAIN,AL 35-70,ACSR 35-50 SQ.MM. | D060 |  | 6001414861 | P-SEZ02.0-D-NPND0.1820 | 281 | 15 | 15 | 0 | 2026-03-23
1-04-001-0002 | DROPOUT,FUSE,22 KV.100 A.12 KA | D060 |  | 6001414861 | P-SEZ02.0-D-NPND0.1820 | 281 | 3 | 3 | 0 | 2026-03-23
1-04-003-0003 | FUSE LINK 22 KV. 5-6 A.EEI-NEMA TYPE K | D060 |  | 6001414861 | P-SEZ02.0-D-NPND0.1820 | 281 | 3 | 3 | 0 | 2026-03-23
9-09-001-0035 | คอมปาวด์ช่วยการสัมผัสทางไฟฟ้า | D060 |  | 6001414861 | P-SEZ02.0-D-NPND0.1820 | 281 | 0.09 | 0 | 0.09 | 2026-03-23
1-00-001-0004 | POLE 12 M. | D060 |  | 6001414863 | P-SEZ02.0-D-NPND0.1821 | 281 | 2 | 0 | 2 | 2026-03-23
1-00-011-0001 | CROSSARM 100X100X2,500 MM. | D060 |  | 6001414863 | P-SEZ02.0-D-NPND0.1821 | 281 | 1 | 1 | 0 | 2026-03-23
1-00-011-0003 | CROSSARM (FOR D/E) 120X120X2,000 MM. | D060 |  | 6001414863 | P-SEZ02.0-D-NPND0.1821 | 281 | 6 | 6 | 0 | 2026-03-23
1-01-010-0000 | WIRE,ST. SOLID DIA. 4.0 MM.TIS.71 | D060 |  | 6001414863 | P-SEZ02.0-D-NPND0.1821 | 281 | 0.7 | 0.7 | 0 | 2026-03-23
1-01-011-0200 | BOLT,MACHINE M.16X130 MM. | D060 |  | 6001414863 | P-SEZ02.0-D-NPND0.1821 | 281 | 2 | 2 | 0 | 2026-03-23
1-01-011-0201 | BOLT,MACHINE M.16X170 MM. | D060 |  | 6001414863 | P-SEZ02.0-D-NPND0.1821 | 281 | 8 | 8 | 0 | 2026-03-23
1-01-011-0202 | BOLT,MACHINE M.16X200 MM. | D060 |  | 6001414863 | P-SEZ02.0-D-NPND0.1821 | 281 | 3 | 3 | 0 | 2026-03-23
1-01-011-0203 | BOLT,MACHINE M.16X250 MM. | D060 |  | 6001414863 | P-SEZ02.0-D-NPND0.1821 | 281 | 1 | 1 | 0 | 2026-03-23
1-01-011-0204 | BOLT,MACHINE M.16X300 MM. | D060 |  | 6001414863 | P-SEZ02.0-D-NPND0.1821 | 281 | 1 | 1 | 0 | 2026-03-23
1-01-013-0001 | BOLT,DOUBLE ARMING,ROUND EYE M.16X450MM. | D060 |  | 6001414863 | P-SEZ02.0-D-NPND0.1821 | 281 | 6 | 6 | 0 | 2026-03-23
1-01-013-0002 | BOLT,DOUBLE ARMING,ROUND EYE M.16X500MM. | D060 |  | 6001414863 | P-SEZ02.0-D-NPND0.1821 | 281 | 3 | 3 | 0 | 2026-03-23
1-01-018-0001 | NUT,EYE M.16 DIN 582 | D060 |  | 6001414863 | P-SEZ02.0-D-NPND0.1821 | 281 | 6 | 6 | 0 | 2026-03-23
1-01-018-0100 | WASHER,PLAIN,SQUARE, 52X52X4.5 MM. | D060 |  | 6001414863 | P-SEZ02.0-D-NPND0.1821 | 281 | 45 | 45 | 0 | 2026-03-23
1-01-018-0201 | WASHER,SQUARE,CURVED 60X60X5 MM. | D060 |  | 6001414863 | P-SEZ02.0-D-NPND0.1821 | 281 | 6 | 6 | 0 | 2026-03-23
1-01-018-0301 | WASHER,LOCK,SPRING,SIZE 16 MM.,TIS.259 | D060 |  | 6001414863 | P-SEZ02.0-D-NPND0.1821 | 281 | 1 | 1 | 0 | 2026-03-23
1-01-020-0001 | BRACE,FLAT,FOR CROSSARM 30X6X760 MM. | D060 |  | 6001414863 | P-SEZ02.0-D-NPND0.1821 | 281 | 14 | 14 | 0 | 2026-03-23
1-01-023-0000 | CLAMP,SINGLE U-BOLT,M.8 (WIRE ROPE CLIP) | D060 |  | 6001414863 | P-SEZ02.0-D-NPND0.1821 | 281 | 4 | 4 | 0 | 2026-03-23
1-02-002-0002 | COND.,ACSR 50/8 SQ.MM.TIS.86 | D060 |  | 6001414863 | P-SEZ02.0-D-NPND0.1821 | 281 | 280 | 280 | 0 | 2026-03-23
1-02-020-0000 | TAPE,ARMOR,AL 1X10 MM. | D060 |  | 6001414863 | P-SEZ02.0-D-NPND0.1821 | 281 | 0.32 | 0.32 | 0 | 2026-03-23
1-02-020-0002 | TIE WIRE,AL 4.0 MM. | D060 |  | 6001414863 | P-SEZ02.0-D-NPND0.1821 | 281 | 0.89 | 0.89 | 0 | 2026-03-23
1-02-030-0102 | CONN.,PG,DOUBLE BOLT,AL 25-95 SQ.MM. | D060 |  | 6001414863 | P-SEZ02.0-D-NPND0.1821 | 281 | 6 | 6 | 0 | 2026-03-23
1-02-033-0006 | HOTLINE BAIL-CLAMP,MAIN 70-185 SQ.MM. | D060 |  | 6001414863 | P-SEZ02.0-D-NPND0.1821 | 281 | 3 | 3 | 0 | 2026-03-23
1-02-033-0104 | HOTLINE CLAMP,MAIN35-185,TAP50-185SQ.MM. | D060 |  | 6001414863 | P-SEZ02.0-D-NPND0.1821 | 281 | 3 | 0 | 3 | 2026-03-23
1-02-040-0002 | CONN.,SPLICE,TENSION AL 50 SQ.MM. | D060 |  | 6001414863 | P-SEZ02.0-D-NPND0.1821 | 281 | 3 | 0 | 3 | 2026-03-23
1-03-001-0002 | INSULATOR,LINE-POST, 22 KV.,57-2L,P/A | D060 |  | 6001414863 | P-SEZ02.0-D-NPND0.1821 | 281 | 8 | 8 | 0 | 2026-03-23
1-03-002-0000 | INSULATOR,SUSPENSION,CLASS 52-1,TIS.354 | D060 |  | 6001414863 | P-SEZ02.0-D-NPND0.1821 | 281 | 45 | 45 | 0 | 2026-03-23
1-03-011-0000 | CLAMP,STRAIN,AL 35-70,ACSR 35-50 SQ.MM. | D060 |  | 6001414863 | P-SEZ02.0-D-NPND0.1821 | 281 | 15 | 15 | 0 | 2026-03-23
1-04-001-0002 | DROPOUT,FUSE,22 KV.100 A.12 KA | D060 |  | 6001414863 | P-SEZ02.0-D-NPND0.1821 | 281 | 3 | 3 | 0 | 2026-03-23
1-04-003-0003 | FUSE LINK 22 KV. 5-6 A.EEI-NEMA TYPE K | D060 |  | 6001414863 | P-SEZ02.0-D-NPND0.1821 | 281 | 3 | 3 | 0 | 2026-03-23
9-09-001-0035 | คอมปาวด์ช่วยการสัมผัสทางไฟฟ้า | D060 |  | 6001414863 | P-SEZ02.0-D-NPND0.1821 | 281 | 0.09 | 0 | 0.09 | 2026-03-23
1-00-001-0004 | POLE 12 M. | D060 |  | 6001414864 | P-SEZ02.0-D-NPND0.1822 | 281 | 2 | 0 | 2 | 2026-03-23
1-00-011-0001 | CROSSARM 100X100X2,500 MM. | D060 |  | 6001414864 | P-SEZ02.0-D-NPND0.1822 | 281 | 1 | 1 | 0 | 2026-03-23
1-00-011-0003 | CROSSARM (FOR D/E) 120X120X2,000 MM. | D060 |  | 6001414864 | P-SEZ02.0-D-NPND0.1822 | 281 | 6 | 6 | 0 | 2026-03-23
1-01-010-0000 | WIRE,ST. SOLID DIA. 4.0 MM.TIS.71 | D060 |  | 6001414864 | P-SEZ02.0-D-NPND0.1822 | 281 | 0.7 | 0.7 | 0 | 2026-03-23
1-01-011-0200 | BOLT,MACHINE M.16X130 MM. | D060 |  | 6001414864 | P-SEZ02.0-D-NPND0.1822 | 281 | 2 | 2 | 0 | 2026-03-23
1-01-011-0201 | BOLT,MACHINE M.16X170 MM. | D060 |  | 6001414864 | P-SEZ02.0-D-NPND0.1822 | 281 | 8 | 8 | 0 | 2026-03-23
1-01-011-0202 | BOLT,MACHINE M.16X200 MM. | D060 |  | 6001414864 | P-SEZ02.0-D-NPND0.1822 | 281 | 3 | 3 | 0 | 2026-03-23
1-01-011-0203 | BOLT,MACHINE M.16X250 MM. | D060 |  | 6001414864 | P-SEZ02.0-D-NPND0.1822 | 281 | 1 | 1 | 0 | 2026-03-23
1-01-011-0204 | BOLT,MACHINE M.16X300 MM. | D060 |  | 6001414864 | P-SEZ02.0-D-NPND0.1822 | 281 | 1 | 1 | 0 | 2026-03-23
1-01-013-0001 | BOLT,DOUBLE ARMING,ROUND EYE M.16X450MM. | D060 |  | 6001414864 | P-SEZ02.0-D-NPND0.1822 | 281 | 6 | 6 | 0 | 2026-03-23
1-01-013-0002 | BOLT,DOUBLE ARMING,ROUND EYE M.16X500MM. | D060 |  | 6001414864 | P-SEZ02.0-D-NPND0.1822 | 281 | 3 | 3 | 0 | 2026-03-23
1-01-018-0001 | NUT,EYE M.16 DIN 582 | D060 |  | 6001414864 | P-SEZ02.0-D-NPND0.1822 | 281 | 6 | 6 | 0 | 2026-03-23
1-01-018-0100 | WASHER,PLAIN,SQUARE, 52X52X4.5 MM. | D060 |  | 6001414864 | P-SEZ02.0-D-NPND0.1822 | 281 | 45 | 45 | 0 | 2026-03-23
1-01-018-0201 | WASHER,SQUARE,CURVED 60X60X5 MM. | D060 |  | 6001414864 | P-SEZ02.0-D-NPND0.1822 | 281 | 6 | 6 | 0 | 2026-03-23
1-01-018-0301 | WASHER,LOCK,SPRING,SIZE 16 MM.,TIS.259 | D060 |  | 6001414864 | P-SEZ02.0-D-NPND0.1822 | 281 | 1 | 1 | 0 | 2026-03-23
1-01-020-0001 | BRACE,FLAT,FOR CROSSARM 30X6X760 MM. | D060 |  | 6001414864 | P-SEZ02.0-D-NPND0.1822 | 281 | 14 | 14 | 0 | 2026-03-23
1-01-023-0000 | CLAMP,SINGLE U-BOLT,M.8 (WIRE ROPE CLIP) | D060 |  | 6001414864 | P-SEZ02.0-D-NPND0.1822 | 281 | 4 | 4 | 0 | 2026-03-23
1-02-002-0002 | COND.,ACSR 50/8 SQ.MM.TIS.86 | D060 |  | 6001414864 | P-SEZ02.0-D-NPND0.1822 | 281 | 280 | 280 | 0 | 2026-03-23
1-02-020-0000 | TAPE,ARMOR,AL 1X10 MM. | D060 |  | 6001414864 | P-SEZ02.0-D-NPND0.1822 | 281 | 0.32 | 0.32 | 0 | 2026-03-23
1-02-020-0002 | TIE WIRE,AL 4.0 MM. | D060 |  | 6001414864 | P-SEZ02.0-D-NPND0.1822 | 281 | 0.89 | 0.89 | 0 | 2026-03-23
1-02-030-0102 | CONN.,PG,DOUBLE BOLT,AL 25-95 SQ.MM. | D060 |  | 6001414864 | P-SEZ02.0-D-NPND0.1822 | 281 | 6 | 6 | 0 | 2026-03-23
1-02-033-0006 | HOTLINE BAIL-CLAMP,MAIN 70-185 SQ.MM. | D060 |  | 6001414864 | P-SEZ02.0-D-NPND0.1822 | 281 | 3 | 3 | 0 | 2026-03-23
1-02-033-0104 | HOTLINE CLAMP,MAIN35-185,TAP50-185SQ.MM. | D060 |  | 6001414864 | P-SEZ02.0-D-NPND0.1822 | 281 | 3 | 0 | 3 | 2026-03-23
1-02-040-0002 | CONN.,SPLICE,TENSION AL 50 SQ.MM. | D060 |  | 6001414864 | P-SEZ02.0-D-NPND0.1822 | 281 | 3 | 0 | 3 | 2026-03-23
1-03-001-0002 | INSULATOR,LINE-POST, 22 KV.,57-2L,P/A | D060 |  | 6001414864 | P-SEZ02.0-D-NPND0.1822 | 281 | 8 | 8 | 0 | 2026-03-23
1-03-002-0000 | INSULATOR,SUSPENSION,CLASS 52-1,TIS.354 | D060 |  | 6001414864 | P-SEZ02.0-D-NPND0.1822 | 281 | 45 | 45 | 0 | 2026-03-23
1-03-011-0000 | CLAMP,STRAIN,AL 35-70,ACSR 35-50 SQ.MM. | D060 |  | 6001414864 | P-SEZ02.0-D-NPND0.1822 | 281 | 15 | 15 | 0 | 2026-03-23
1-04-001-0002 | DROPOUT,FUSE,22 KV.100 A.12 KA | D060 |  | 6001414864 | P-SEZ02.0-D-NPND0.1822 | 281 | 3 | 3 | 0 | 2026-03-23
1-04-003-0003 | FUSE LINK 22 KV. 5-6 A.EEI-NEMA TYPE K | D060 |  | 6001414864 | P-SEZ02.0-D-NPND0.1822 | 281 | 3 | 3 | 0 | 2026-03-23
9-09-001-0035 | คอมปาวด์ช่วยการสัมผัสทางไฟฟ้า | D060 |  | 6001414864 | P-SEZ02.0-D-NPND0.1822 | 281 | 0.09 | 0 | 0.09 | 2026-03-23
1-00-001-0004 | POLE 12 M. | D060 |  | 6001414865 | P-SEZ02.0-D-NPND0.1823 | 281 | 2 | 0 | 2 | 2026-03-23
1-00-011-0001 | CROSSARM 100X100X2,500 MM. | D060 |  | 6001414865 | P-SEZ02.0-D-NPND0.1823 | 281 | 1 | 1 | 0 | 2026-03-23
1-00-011-0003 | CROSSARM (FOR D/E) 120X120X2,000 MM. | D060 |  | 6001414865 | P-SEZ02.0-D-NPND0.1823 | 281 | 6 | 6 | 0 | 2026-03-23
1-01-010-0000 | WIRE,ST. SOLID DIA. 4.0 MM.TIS.71 | D060 |  | 6001414865 | P-SEZ02.0-D-NPND0.1823 | 281 | 0.7 | 0.7 | 0 | 2026-03-23
1-01-011-0200 | BOLT,MACHINE M.16X130 MM. | D060 |  | 6001414865 | P-SEZ02.0-D-NPND0.1823 | 281 | 2 | 2 | 0 | 2026-03-23
1-01-011-0201 | BOLT,MACHINE M.16X170 MM. | D060 |  | 6001414865 | P-SEZ02.0-D-NPND0.1823 | 281 | 8 | 8 | 0 | 2026-03-23
1-01-011-0202 | BOLT,MACHINE M.16X200 MM. | D060 |  | 6001414865 | P-SEZ02.0-D-NPND0.1823 | 281 | 3 | 3 | 0 | 2026-03-23
1-01-011-0203 | BOLT,MACHINE M.16X250 MM. | D060 |  | 6001414865 | P-SEZ02.0-D-NPND0.1823 | 281 | 1 | 1 | 0 | 2026-03-23
1-01-011-0204 | BOLT,MACHINE M.16X300 MM. | D060 |  | 6001414865 | P-SEZ02.0-D-NPND0.1823 | 281 | 1 | 1 | 0 | 2026-03-23
1-01-013-0001 | BOLT,DOUBLE ARMING,ROUND EYE M.16X450MM. | D060 |  | 6001414865 | P-SEZ02.0-D-NPND0.1823 | 281 | 6 | 6 | 0 | 2026-03-23
1-01-013-0002 | BOLT,DOUBLE ARMING,ROUND EYE M.16X500MM. | D060 |  | 6001414865 | P-SEZ02.0-D-NPND0.1823 | 281 | 3 | 3 | 0 | 2026-03-23
1-01-018-0001 | NUT,EYE M.16 DIN 582 | D060 |  | 6001414865 | P-SEZ02.0-D-NPND0.1823 | 281 | 6 | 6 | 0 | 2026-03-23
1-01-018-0100 | WASHER,PLAIN,SQUARE, 52X52X4.5 MM. | D060 |  | 6001414865 | P-SEZ02.0-D-NPND0.1823 | 281 | 45 | 45 | 0 | 2026-03-23
1-01-018-0201 | WASHER,SQUARE,CURVED 60X60X5 MM. | D060 |  | 6001414865 | P-SEZ02.0-D-NPND0.1823 | 281 | 6 | 6 | 0 | 2026-03-23
1-01-018-0301 | WASHER,LOCK,SPRING,SIZE 16 MM.,TIS.259 | D060 |  | 6001414865 | P-SEZ02.0-D-NPND0.1823 | 281 | 1 | 1 | 0 | 2026-03-23
1-01-020-0001 | BRACE,FLAT,FOR CROSSARM 30X6X760 MM. | D060 |  | 6001414865 | P-SEZ02.0-D-NPND0.1823 | 281 | 14 | 14 | 0 | 2026-03-23
1-01-023-0000 | CLAMP,SINGLE U-BOLT,M.8 (WIRE ROPE CLIP) | D060 |  | 6001414865 | P-SEZ02.0-D-NPND0.1823 | 281 | 4 | 4 | 0 | 2026-03-23
1-02-002-0002 | COND.,ACSR 50/8 SQ.MM.TIS.86 | D060 |  | 6001414865 | P-SEZ02.0-D-NPND0.1823 | 281 | 280 | 280 | 0 | 2026-03-23
1-02-020-0000 | TAPE,ARMOR,AL 1X10 MM. | D060 |  | 6001414865 | P-SEZ02.0-D-NPND0.1823 | 281 | 0.32 | 0.32 | 0 | 2026-03-23
1-02-020-0002 | TIE WIRE,AL 4.0 MM. | D060 |  | 6001414865 | P-SEZ02.0-D-NPND0.1823 | 281 | 0.89 | 0.89 | 0 | 2026-03-23
1-02-030-0102 | CONN.,PG,DOUBLE BOLT,AL 25-95 SQ.MM. | D060 |  | 6001414865 | P-SEZ02.0-D-NPND0.1823 | 281 | 6 | 6 | 0 | 2026-03-23
1-02-033-0006 | HOTLINE BAIL-CLAMP,MAIN 70-185 SQ.MM. | D060 |  | 6001414865 | P-SEZ02.0-D-NPND0.1823 | 281 | 3 | 3 | 0 | 2026-03-23
1-02-033-0104 | HOTLINE CLAMP,MAIN35-185,TAP50-185SQ.MM. | D060 |  | 6001414865 | P-SEZ02.0-D-NPND0.1823 | 281 | 3 | 0 | 3 | 2026-03-23
1-02-040-0002 | CONN.,SPLICE,TENSION AL 50 SQ.MM. | D060 |  | 6001414865 | P-SEZ02.0-D-NPND0.1823 | 281 | 3 | 0 | 3 | 2026-03-23
1-03-001-0002 | INSULATOR,LINE-POST, 22 KV.,57-2L,P/A | D060 |  | 6001414865 | P-SEZ02.0-D-NPND0.1823 | 281 | 8 | 8 | 0 | 2026-03-23
1-03-002-0000 | INSULATOR,SUSPENSION,CLASS 52-1,TIS.354 | D060 |  | 6001414865 | P-SEZ02.0-D-NPND0.1823 | 281 | 45 | 45 | 0 | 2026-03-23
1-03-011-0000 | CLAMP,STRAIN,AL 35-70,ACSR 35-50 SQ.MM. | D060 |  | 6001414865 | P-SEZ02.0-D-NPND0.1823 | 281 | 15 | 15 | 0 | 2026-03-23
1-04-001-0002 | DROPOUT,FUSE,22 KV.100 A.12 KA | D060 |  | 6001414865 | P-SEZ02.0-D-NPND0.1823 | 281 | 3 | 3 | 0 | 2026-03-23
1-04-003-0003 | FUSE LINK 22 KV. 5-6 A.EEI-NEMA TYPE K | D060 |  | 6001414865 | P-SEZ02.0-D-NPND0.1823 | 281 | 3 | 3 | 0 | 2026-03-23
9-09-001-0035 | คอมปาวด์ช่วยการสัมผัสทางไฟฟ้า | D060 |  | 6001414865 | P-SEZ02.0-D-NPND0.1823 | 281 | 0.09 | 0 | 0.09 | 2026-03-23
1-00-001-0004 | POLE 12 M. | D060 |  | 6001414866 | P-SEZ02.0-D-NPND0.1824 | 281 | 2 | 0 | 2 | 2026-03-23
1-00-011-0001 | CROSSARM 100X100X2,500 MM. | D060 |  | 6001414866 | P-SEZ02.0-D-NPND0.1824 | 281 | 1 | 1 | 0 | 2026-03-23
1-00-011-0003 | CROSSARM (FOR D/E) 120X120X2,000 MM. | D060 |  | 6001414866 | P-SEZ02.0-D-NPND0.1824 | 281 | 6 | 6 | 0 | 2026-03-23
1-01-010-0000 | WIRE,ST. SOLID DIA. 4.0 MM.TIS.71 | D060 |  | 6001414866 | P-SEZ02.0-D-NPND0.1824 | 281 | 0.7 | 0.7 | 0 | 2026-03-23
1-01-011-0200 | BOLT,MACHINE M.16X130 MM. | D060 |  | 6001414866 | P-SEZ02.0-D-NPND0.1824 | 281 | 2 | 2 | 0 | 2026-03-23
1-01-011-0201 | BOLT,MACHINE M.16X170 MM. | D060 |  | 6001414866 | P-SEZ02.0-D-NPND0.1824 | 281 | 8 | 8 | 0 | 2026-03-23
1-01-011-0202 | BOLT,MACHINE M.16X200 MM. | D060 |  | 6001414866 | P-SEZ02.0-D-NPND0.1824 | 281 | 3 | 3 | 0 | 2026-03-23
1-01-011-0203 | BOLT,MACHINE M.16X250 MM. | D060 |  | 6001414866 | P-SEZ02.0-D-NPND0.1824 | 281 | 1 | 1 | 0 | 2026-03-23
1-01-011-0204 | BOLT,MACHINE M.16X300 MM. | D060 |  | 6001414866 | P-SEZ02.0-D-NPND0.1824 | 281 | 1 | 1 | 0 | 2026-03-23
1-01-013-0001 | BOLT,DOUBLE ARMING,ROUND EYE M.16X450MM. | D060 |  | 6001414866 | P-SEZ02.0-D-NPND0.1824 | 281 | 6 | 6 | 0 | 2026-03-23
1-01-013-0002 | BOLT,DOUBLE ARMING,ROUND EYE M.16X500MM. | D060 |  | 6001414866 | P-SEZ02.0-D-NPND0.1824 | 281 | 3 | 3 | 0 | 2026-03-23
1-01-018-0001 | NUT,EYE M.16 DIN 582 | D060 |  | 6001414866 | P-SEZ02.0-D-NPND0.1824 | 281 | 6 | 6 | 0 | 2026-03-23
1-01-018-0100 | WASHER,PLAIN,SQUARE, 52X52X4.5 MM. | D060 |  | 6001414866 | P-SEZ02.0-D-NPND0.1824 | 281 | 45 | 45 | 0 | 2026-03-23
1-01-018-0201 | WASHER,SQUARE,CURVED 60X60X5 MM. | D060 |  | 6001414866 | P-SEZ02.0-D-NPND0.1824 | 281 | 6 | 6 | 0 | 2026-03-23
1-01-018-0301 | WASHER,LOCK,SPRING,SIZE 16 MM.,TIS.259 | D060 |  | 6001414866 | P-SEZ02.0-D-NPND0.1824 | 281 | 1 | 1 | 0 | 2026-03-23
1-01-020-0001 | BRACE,FLAT,FOR CROSSARM 30X6X760 MM. | D060 |  | 6001414866 | P-SEZ02.0-D-NPND0.1824 | 281 | 14 | 14 | 0 | 2026-03-23
1-01-023-0000 | CLAMP,SINGLE U-BOLT,M.8 (WIRE ROPE CLIP) | D060 |  | 6001414866 | P-SEZ02.0-D-NPND0.1824 | 281 | 4 | 4 | 0 | 2026-03-23
1-02-002-0002 | COND.,ACSR 50/8 SQ.MM.TIS.86 | D060 |  | 6001414866 | P-SEZ02.0-D-NPND0.1824 | 281 | 280 | 280 | 0 | 2026-03-23
1-02-020-0000 | TAPE,ARMOR,AL 1X10 MM. | D060 |  | 6001414866 | P-SEZ02.0-D-NPND0.1824 | 281 | 0.32 | 0.32 | 0 | 2026-03-23
1-02-020-0002 | TIE WIRE,AL 4.0 MM. | D060 |  | 6001414866 | P-SEZ02.0-D-NPND0.1824 | 281 | 0.89 | 0.89 | 0 | 2026-03-23
1-02-030-0102 | CONN.,PG,DOUBLE BOLT,AL 25-95 SQ.MM. | D060 |  | 6001414866 | P-SEZ02.0-D-NPND0.1824 | 281 | 6 | 6 | 0 | 2026-03-23
1-02-033-0006 | HOTLINE BAIL-CLAMP,MAIN 70-185 SQ.MM. | D060 |  | 6001414866 | P-SEZ02.0-D-NPND0.1824 | 281 | 3 | 3 | 0 | 2026-03-23
1-02-033-0104 | HOTLINE CLAMP,MAIN35-185,TAP50-185SQ.MM. | D060 |  | 6001414866 | P-SEZ02.0-D-NPND0.1824 | 281 | 3 | 0 | 3 | 2026-03-23
1-02-040-0002 | CONN.,SPLICE,TENSION AL 50 SQ.MM. | D060 |  | 6001414866 | P-SEZ02.0-D-NPND0.1824 | 281 | 3 | 0 | 3 | 2026-03-23
1-03-001-0002 | INSULATOR,LINE-POST, 22 KV.,57-2L,P/A | D060 |  | 6001414866 | P-SEZ02.0-D-NPND0.1824 | 281 | 8 | 8 | 0 | 2026-03-23
1-03-002-0000 | INSULATOR,SUSPENSION,CLASS 52-1,TIS.354 | D060 |  | 6001414866 | P-SEZ02.0-D-NPND0.1824 | 281 | 45 | 45 | 0 | 2026-03-23
1-03-011-0000 | CLAMP,STRAIN,AL 35-70,ACSR 35-50 SQ.MM. | D060 |  | 6001414866 | P-SEZ02.0-D-NPND0.1824 | 281 | 15 | 15 | 0 | 2026-03-23
1-04-001-0002 | DROPOUT,FUSE,22 KV.100 A.12 KA | D060 |  | 6001414866 | P-SEZ02.0-D-NPND0.1824 | 281 | 3 | 3 | 0 | 2026-03-23
1-04-003-0003 | FUSE LINK 22 KV. 5-6 A.EEI-NEMA TYPE K | D060 |  | 6001414866 | P-SEZ02.0-D-NPND0.1824 | 281 | 3 | 3 | 0 | 2026-03-23
9-09-001-0035 | คอมปาวด์ช่วยการสัมผัสทางไฟฟ้า | D060 |  | 6001414866 | P-SEZ02.0-D-NPND0.1824 | 281 | 0.09 | 0 | 0.09 | 2026-03-23
1-00-001-0004 | POLE 12 M. | D060 |  | 6001414867 | P-SEZ02.0-D-NPND0.1825 | 281 | 2 | 0 | 2 | 2026-03-23
1-00-011-0001 | CROSSARM 100X100X2,500 MM. | D060 |  | 6001414867 | P-SEZ02.0-D-NPND0.1825 | 281 | 1 | 1 | 0 | 2026-03-23
1-00-011-0003 | CROSSARM (FOR D/E) 120X120X2,000 MM. | D060 |  | 6001414867 | P-SEZ02.0-D-NPND0.1825 | 281 | 6 | 6 | 0 | 2026-03-23
1-01-010-0000 | WIRE,ST. SOLID DIA. 4.0 MM.TIS.71 | D060 |  | 6001414867 | P-SEZ02.0-D-NPND0.1825 | 281 | 0.7 | 0.7 | 0 | 2026-03-23
1-01-011-0200 | BOLT,MACHINE M.16X130 MM. | D060 |  | 6001414867 | P-SEZ02.0-D-NPND0.1825 | 281 | 2 | 2 | 0 | 2026-03-23
1-01-011-0201 | BOLT,MACHINE M.16X170 MM. | D060 |  | 6001414867 | P-SEZ02.0-D-NPND0.1825 | 281 | 8 | 8 | 0 | 2026-03-23
1-01-011-0202 | BOLT,MACHINE M.16X200 MM. | D060 |  | 6001414867 | P-SEZ02.0-D-NPND0.1825 | 281 | 3 | 3 | 0 | 2026-03-23
1-01-011-0203 | BOLT,MACHINE M.16X250 MM. | D060 |  | 6001414867 | P-SEZ02.0-D-NPND0.1825 | 281 | 1 | 1 | 0 | 2026-03-23
1-01-011-0204 | BOLT,MACHINE M.16X300 MM. | D060 |  | 6001414867 | P-SEZ02.0-D-NPND0.1825 | 281 | 1 | 1 | 0 | 2026-03-23
1-01-013-0001 | BOLT,DOUBLE ARMING,ROUND EYE M.16X450MM. | D060 |  | 6001414867 | P-SEZ02.0-D-NPND0.1825 | 281 | 6 | 6 | 0 | 2026-03-23
1-01-013-0002 | BOLT,DOUBLE ARMING,ROUND EYE M.16X500MM. | D060 |  | 6001414867 | P-SEZ02.0-D-NPND0.1825 | 281 | 3 | 3 | 0 | 2026-03-23
1-01-018-0001 | NUT,EYE M.16 DIN 582 | D060 |  | 6001414867 | P-SEZ02.0-D-NPND0.1825 | 281 | 6 | 6 | 0 | 2026-03-23
1-01-018-0100 | WASHER,PLAIN,SQUARE, 52X52X4.5 MM. | D060 |  | 6001414867 | P-SEZ02.0-D-NPND0.1825 | 281 | 45 | 45 | 0 | 2026-03-23
1-01-018-0201 | WASHER,SQUARE,CURVED 60X60X5 MM. | D060 |  | 6001414867 | P-SEZ02.0-D-NPND0.1825 | 281 | 6 | 6 | 0 | 2026-03-23
1-01-018-0301 | WASHER,LOCK,SPRING,SIZE 16 MM.,TIS.259 | D060 |  | 6001414867 | P-SEZ02.0-D-NPND0.1825 | 281 | 1 | 1 | 0 | 2026-03-23
1-01-020-0001 | BRACE,FLAT,FOR CROSSARM 30X6X760 MM. | D060 |  | 6001414867 | P-SEZ02.0-D-NPND0.1825 | 281 | 14 | 14 | 0 | 2026-03-23
1-01-023-0000 | CLAMP,SINGLE U-BOLT,M.8 (WIRE ROPE CLIP) | D060 |  | 6001414867 | P-SEZ02.0-D-NPND0.1825 | 281 | 4 | 4 | 0 | 2026-03-23
1-02-002-0002 | COND.,ACSR 50/8 SQ.MM.TIS.86 | D060 |  | 6001414867 | P-SEZ02.0-D-NPND0.1825 | 281 | 280 | 280 | 0 | 2026-03-23
1-02-020-0000 | TAPE,ARMOR,AL 1X10 MM. | D060 |  | 6001414867 | P-SEZ02.0-D-NPND0.1825 | 281 | 0.32 | 0.32 | 0 | 2026-03-23
1-02-020-0002 | TIE WIRE,AL 4.0 MM. | D060 |  | 6001414867 | P-SEZ02.0-D-NPND0.1825 | 281 | 0.89 | 0.89 | 0 | 2026-03-23
1-02-030-0102 | CONN.,PG,DOUBLE BOLT,AL 25-95 SQ.MM. | D060 |  | 6001414867 | P-SEZ02.0-D-NPND0.1825 | 281 | 6 | 6 | 0 | 2026-03-23
1-02-033-0006 | HOTLINE BAIL-CLAMP,MAIN 70-185 SQ.MM. | D060 |  | 6001414867 | P-SEZ02.0-D-NPND0.1825 | 281 | 3 | 3 | 0 | 2026-03-23
1-02-033-0104 | HOTLINE CLAMP,MAIN35-185,TAP50-185SQ.MM. | D060 |  | 6001414867 | P-SEZ02.0-D-NPND0.1825 | 281 | 3 | 0 | 3 | 2026-03-23
1-02-040-0002 | CONN.,SPLICE,TENSION AL 50 SQ.MM. | D060 |  | 6001414867 | P-SEZ02.0-D-NPND0.1825 | 281 | 3 | 0 | 3 | 2026-03-23
1-03-001-0002 | INSULATOR,LINE-POST, 22 KV.,57-2L,P/A | D060 |  | 6001414867 | P-SEZ02.0-D-NPND0.1825 | 281 | 8 | 8 | 0 | 2026-03-23
1-03-002-0000 | INSULATOR,SUSPENSION,CLASS 52-1,TIS.354 | D060 |  | 6001414867 | P-SEZ02.0-D-NPND0.1825 | 281 | 45 | 45 | 0 | 2026-03-23
1-03-011-0000 | CLAMP,STRAIN,AL 35-70,ACSR 35-50 SQ.MM. | D060 |  | 6001414867 | P-SEZ02.0-D-NPND0.1825 | 281 | 15 | 15 | 0 | 2026-03-23
1-04-001-0002 | DROPOUT,FUSE,22 KV.100 A.12 KA | D060 |  | 6001414867 | P-SEZ02.0-D-NPND0.1825 | 281 | 3 | 3 | 0 | 2026-03-23
1-04-003-0003 | FUSE LINK 22 KV. 5-6 A.EEI-NEMA TYPE K | D060 |  | 6001414867 | P-SEZ02.0-D-NPND0.1825 | 281 | 3 | 3 | 0 | 2026-03-23
9-09-001-0035 | คอมปาวด์ช่วยการสัมผัสทางไฟฟ้า | D060 |  | 6001414867 | P-SEZ02.0-D-NPND0.1825 | 281 | 0.09 | 0 | 0.09 | 2026-03-23
1-00-001-0004 | POLE 12 M. | D060 |  | 6001414868 | P-SEZ02.0-D-NPND0.1826 | 281 | 2 | 0 | 2 | 2026-03-23
1-00-011-0001 | CROSSARM 100X100X2,500 MM. | D060 |  | 6001414868 | P-SEZ02.0-D-NPND0.1826 | 281 | 1 | 1 | 0 | 2026-03-23
1-00-011-0003 | CROSSARM (FOR D/E) 120X120X2,000 MM. | D060 |  | 6001414868 | P-SEZ02.0-D-NPND0.1826 | 281 | 6 | 6 | 0 | 2026-03-23
1-01-010-0000 | WIRE,ST. SOLID DIA. 4.0 MM.TIS.71 | D060 |  | 6001414868 | P-SEZ02.0-D-NPND0.1826 | 281 | 0.7 | 0.7 | 0 | 2026-03-23
1-01-011-0200 | BOLT,MACHINE M.16X130 MM. | D060 |  | 6001414868 | P-SEZ02.0-D-NPND0.1826 | 281 | 2 | 2 | 0 | 2026-03-23
1-01-011-0201 | BOLT,MACHINE M.16X170 MM. | D060 |  | 6001414868 | P-SEZ02.0-D-NPND0.1826 | 281 | 8 | 8 | 0 | 2026-03-23
1-01-011-0202 | BOLT,MACHINE M.16X200 MM. | D060 |  | 6001414868 | P-SEZ02.0-D-NPND0.1826 | 281 | 3 | 3 | 0 | 2026-03-23
1-01-011-0203 | BOLT,MACHINE M.16X250 MM. | D060 |  | 6001414868 | P-SEZ02.0-D-NPND0.1826 | 281 | 1 | 1 | 0 | 2026-03-23
1-01-011-0204 | BOLT,MACHINE M.16X300 MM. | D060 |  | 6001414868 | P-SEZ02.0-D-NPND0.1826 | 281 | 1 | 1 | 0 | 2026-03-23
1-01-013-0001 | BOLT,DOUBLE ARMING,ROUND EYE M.16X450MM. | D060 |  | 6001414868 | P-SEZ02.0-D-NPND0.1826 | 281 | 6 | 6 | 0 | 2026-03-23
1-01-013-0002 | BOLT,DOUBLE ARMING,ROUND EYE M.16X500MM. | D060 |  | 6001414868 | P-SEZ02.0-D-NPND0.1826 | 281 | 3 | 3 | 0 | 2026-03-23
1-01-018-0001 | NUT,EYE M.16 DIN 582 | D060 |  | 6001414868 | P-SEZ02.0-D-NPND0.1826 | 281 | 6 | 6 | 0 | 2026-03-23
1-01-018-0100 | WASHER,PLAIN,SQUARE, 52X52X4.5 MM. | D060 |  | 6001414868 | P-SEZ02.0-D-NPND0.1826 | 281 | 45 | 45 | 0 | 2026-03-23
1-01-018-0201 | WASHER,SQUARE,CURVED 60X60X5 MM. | D060 |  | 6001414868 | P-SEZ02.0-D-NPND0.1826 | 281 | 6 | 6 | 0 | 2026-03-23
1-01-018-0301 | WASHER,LOCK,SPRING,SIZE 16 MM.,TIS.259 | D060 |  | 6001414868 | P-SEZ02.0-D-NPND0.1826 | 281 | 1 | 1 | 0 | 2026-03-23
1-01-020-0001 | BRACE,FLAT,FOR CROSSARM 30X6X760 MM. | D060 |  | 6001414868 | P-SEZ02.0-D-NPND0.1826 | 281 | 14 | 14 | 0 | 2026-03-23
1-01-023-0000 | CLAMP,SINGLE U-BOLT,M.8 (WIRE ROPE CLIP) | D060 |  | 6001414868 | P-SEZ02.0-D-NPND0.1826 | 281 | 4 | 4 | 0 | 2026-03-23
1-02-002-0002 | COND.,ACSR 50/8 SQ.MM.TIS.86 | D060 |  | 6001414868 | P-SEZ02.0-D-NPND0.1826 | 281 | 280 | 280 | 0 | 2026-03-23
1-02-020-0000 | TAPE,ARMOR,AL 1X10 MM. | D060 |  | 6001414868 | P-SEZ02.0-D-NPND0.1826 | 281 | 0.32 | 0.32 | 0 | 2026-03-23
1-02-020-0002 | TIE WIRE,AL 4.0 MM. | D060 |  | 6001414868 | P-SEZ02.0-D-NPND0.1826 | 281 | 0.89 | 0.89 | 0 | 2026-03-23
1-02-030-0102 | CONN.,PG,DOUBLE BOLT,AL 25-95 SQ.MM. | D060 |  | 6001414868 | P-SEZ02.0-D-NPND0.1826 | 281 | 6 | 6 | 0 | 2026-03-23
1-02-033-0006 | HOTLINE BAIL-CLAMP,MAIN 70-185 SQ.MM. | D060 |  | 6001414868 | P-SEZ02.0-D-NPND0.1826 | 281 | 3 | 3 | 0 | 2026-03-23
1-02-033-0104 | HOTLINE CLAMP,MAIN35-185,TAP50-185SQ.MM. | D060 |  | 6001414868 | P-SEZ02.0-D-NPND0.1826 | 281 | 3 | 0 | 3 | 2026-03-23
1-02-040-0002 | CONN.,SPLICE,TENSION AL 50 SQ.MM. | D060 |  | 6001414868 | P-SEZ02.0-D-NPND0.1826 | 281 | 3 | 0 | 3 | 2026-03-23
1-03-001-0002 | INSULATOR,LINE-POST, 22 KV.,57-2L,P/A | D060 |  | 6001414868 | P-SEZ02.0-D-NPND0.1826 | 281 | 8 | 8 | 0 | 2026-03-23
1-03-002-0000 | INSULATOR,SUSPENSION,CLASS 52-1,TIS.354 | D060 |  | 6001414868 | P-SEZ02.0-D-NPND0.1826 | 281 | 45 | 45 | 0 | 2026-03-23
1-03-011-0000 | CLAMP,STRAIN,AL 35-70,ACSR 35-50 SQ.MM. | D060 |  | 6001414868 | P-SEZ02.0-D-NPND0.1826 | 281 | 15 | 15 | 0 | 2026-03-23
1-04-001-0002 | DROPOUT,FUSE,22 KV.100 A.12 KA | D060 |  | 6001414868 | P-SEZ02.0-D-NPND0.1826 | 281 | 3 | 3 | 0 | 2026-03-23
1-04-003-0003 | FUSE LINK 22 KV. 5-6 A.EEI-NEMA TYPE K | D060 |  | 6001414868 | P-SEZ02.0-D-NPND0.1826 | 281 | 3 | 3 | 0 | 2026-03-23
9-09-001-0035 | คอมปาวด์ช่วยการสัมผัสทางไฟฟ้า | D060 |  | 6001414868 | P-SEZ02.0-D-NPND0.1826 | 281 | 0.09 | 0 | 0.09 | 2026-03-23
1-00-001-0004 | POLE 12 M. | D060 |  | 6001414869 | P-SEZ02.0-D-NPND0.1827 | 281 | 2 | 0 | 2 | 2026-03-23
1-00-011-0001 | CROSSARM 100X100X2,500 MM. | D060 |  | 6001414869 | P-SEZ02.0-D-NPND0.1827 | 281 | 1 | 1 | 0 | 2026-03-23
1-00-011-0003 | CROSSARM (FOR D/E) 120X120X2,000 MM. | D060 |  | 6001414869 | P-SEZ02.0-D-NPND0.1827 | 281 | 6 | 6 | 0 | 2026-03-23
1-01-010-0000 | WIRE,ST. SOLID DIA. 4.0 MM.TIS.71 | D060 |  | 6001414869 | P-SEZ02.0-D-NPND0.1827 | 281 | 0.7 | 0.7 | 0 | 2026-03-23
1-01-011-0200 | BOLT,MACHINE M.16X130 MM. | D060 |  | 6001414869 | P-SEZ02.0-D-NPND0.1827 | 281 | 2 | 2 | 0 | 2026-03-23
1-01-011-0201 | BOLT,MACHINE M.16X170 MM. | D060 |  | 6001414869 | P-SEZ02.0-D-NPND0.1827 | 281 | 8 | 8 | 0 | 2026-03-23
1-01-011-0202 | BOLT,MACHINE M.16X200 MM. | D060 |  | 6001414869 | P-SEZ02.0-D-NPND0.1827 | 281 | 3 | 3 | 0 | 2026-03-23
1-01-011-0203 | BOLT,MACHINE M.16X250 MM. | D060 |  | 6001414869 | P-SEZ02.0-D-NPND0.1827 | 281 | 1 | 1 | 0 | 2026-03-23
1-01-011-0204 | BOLT,MACHINE M.16X300 MM. | D060 |  | 6001414869 | P-SEZ02.0-D-NPND0.1827 | 281 | 1 | 1 | 0 | 2026-03-23
1-01-013-0001 | BOLT,DOUBLE ARMING,ROUND EYE M.16X450MM. | D060 |  | 6001414869 | P-SEZ02.0-D-NPND0.1827 | 281 | 6 | 6 | 0 | 2026-03-23
1-01-013-0002 | BOLT,DOUBLE ARMING,ROUND EYE M.16X500MM. | D060 |  | 6001414869 | P-SEZ02.0-D-NPND0.1827 | 281 | 3 | 3 | 0 | 2026-03-23
1-01-018-0001 | NUT,EYE M.16 DIN 582 | D060 |  | 6001414869 | P-SEZ02.0-D-NPND0.1827 | 281 | 6 | 6 | 0 | 2026-03-23
1-01-018-0100 | WASHER,PLAIN,SQUARE, 52X52X4.5 MM. | D060 |  | 6001414869 | P-SEZ02.0-D-NPND0.1827 | 281 | 45 | 45 | 0 | 2026-03-23
1-01-018-0201 | WASHER,SQUARE,CURVED 60X60X5 MM. | D060 |  | 6001414869 | P-SEZ02.0-D-NPND0.1827 | 281 | 6 | 6 | 0 | 2026-03-23
1-01-018-0301 | WASHER,LOCK,SPRING,SIZE 16 MM.,TIS.259 | D060 |  | 6001414869 | P-SEZ02.0-D-NPND0.1827 | 281 | 1 | 1 | 0 | 2026-03-23
1-01-020-0001 | BRACE,FLAT,FOR CROSSARM 30X6X760 MM. | D060 |  | 6001414869 | P-SEZ02.0-D-NPND0.1827 | 281 | 14 | 14 | 0 | 2026-03-23
1-01-023-0000 | CLAMP,SINGLE U-BOLT,M.8 (WIRE ROPE CLIP) | D060 |  | 6001414869 | P-SEZ02.0-D-NPND0.1827 | 281 | 4 | 4 | 0 | 2026-03-23
1-02-002-0002 | COND.,ACSR 50/8 SQ.MM.TIS.86 | D060 |  | 6001414869 | P-SEZ02.0-D-NPND0.1827 | 281 | 190 | 190 | 0 | 2026-03-23
1-02-020-0000 | TAPE,ARMOR,AL 1X10 MM. | D060 |  | 6001414869 | P-SEZ02.0-D-NPND0.1827 | 281 | 0.32 | 0.32 | 0 | 2026-03-23
1-02-020-0002 | TIE WIRE,AL 4.0 MM. | D060 |  | 6001414869 | P-SEZ02.0-D-NPND0.1827 | 281 | 0.89 | 0.89 | 0 | 2026-03-23
1-02-030-0102 | CONN.,PG,DOUBLE BOLT,AL 25-95 SQ.MM. | D060 |  | 6001414869 | P-SEZ02.0-D-NPND0.1827 | 281 | 4 | 4 | 0 | 2026-03-23
1-02-033-0006 | HOTLINE BAIL-CLAMP,MAIN 70-185 SQ.MM. | D060 |  | 6001414869 | P-SEZ02.0-D-NPND0.1827 | 281 | 2 | 2 | 0 | 2026-03-23
1-02-033-0104 | HOTLINE CLAMP,MAIN35-185,TAP50-185SQ.MM. | D060 |  | 6001414869 | P-SEZ02.0-D-NPND0.1827 | 281 | 2 | 0 | 2 | 2026-03-23
1-02-040-0002 | CONN.,SPLICE,TENSION AL 50 SQ.MM. | D060 |  | 6001414869 | P-SEZ02.0-D-NPND0.1827 | 281 | 2 | 0 | 2 | 2026-03-23
1-03-001-0002 | INSULATOR,LINE-POST, 22 KV.,57-2L,P/A | D060 |  | 6001414869 | P-SEZ02.0-D-NPND0.1827 | 281 | 8 | 8 | 0 | 2026-03-23
1-03-002-0000 | INSULATOR,SUSPENSION,CLASS 52-1,TIS.354 | D060 |  | 6001414869 | P-SEZ02.0-D-NPND0.1827 | 281 | 45 | 45 | 0 | 2026-03-23
1-03-011-0000 | CLAMP,STRAIN,AL 35-70,ACSR 35-50 SQ.MM. | D060 |  | 6001414869 | P-SEZ02.0-D-NPND0.1827 | 281 | 15 | 15 | 0 | 2026-03-23
1-04-001-0002 | DROPOUT,FUSE,22 KV.100 A.12 KA | D060 |  | 6001414869 | P-SEZ02.0-D-NPND0.1827 | 281 | 2 | 2 | 0 | 2026-03-23
1-04-003-0003 | FUSE LINK 22 KV. 5-6 A.EEI-NEMA TYPE K | D060 |  | 6001414869 | P-SEZ02.0-D-NPND0.1827 | 281 | 2 | 2 | 0 | 2026-03-23
9-09-001-0035 | คอมปาวด์ช่วยการสัมผัสทางไฟฟ้า | D060 |  | 6001414869 | P-SEZ02.0-D-NPND0.1827 | 281 | 0.06 | 0 | 0.06 | 2026-03-23
1-00-001-0004 | POLE 12 M. | D060 |  | 6001414870 | P-SEZ02.0-D-NPND0.1828 | 281 | 2 | 0 | 2 | 2026-03-23
1-00-011-0001 | CROSSARM 100X100X2,500 MM. | D060 |  | 6001414870 | P-SEZ02.0-D-NPND0.1828 | 281 | 1 | 1 | 0 | 2026-03-23
1-00-011-0003 | CROSSARM (FOR D/E) 120X120X2,000 MM. | D060 |  | 6001414870 | P-SEZ02.0-D-NPND0.1828 | 281 | 6 | 6 | 0 | 2026-03-23
1-01-010-0000 | WIRE,ST. SOLID DIA. 4.0 MM.TIS.71 | D060 |  | 6001414870 | P-SEZ02.0-D-NPND0.1828 | 281 | 0.7 | 0.7 | 0 | 2026-03-23
1-01-011-0200 | BOLT,MACHINE M.16X130 MM. | D060 |  | 6001414870 | P-SEZ02.0-D-NPND0.1828 | 281 | 2 | 2 | 0 | 2026-03-23
1-01-011-0201 | BOLT,MACHINE M.16X170 MM. | D060 |  | 6001414870 | P-SEZ02.0-D-NPND0.1828 | 281 | 8 | 8 | 0 | 2026-03-23
1-01-011-0202 | BOLT,MACHINE M.16X200 MM. | D060 |  | 6001414870 | P-SEZ02.0-D-NPND0.1828 | 281 | 3 | 3 | 0 | 2026-03-23
1-01-011-0203 | BOLT,MACHINE M.16X250 MM. | D060 |  | 6001414870 | P-SEZ02.0-D-NPND0.1828 | 281 | 1 | 1 | 0 | 2026-03-23
1-01-011-0204 | BOLT,MACHINE M.16X300 MM. | D060 |  | 6001414870 | P-SEZ02.0-D-NPND0.1828 | 281 | 1 | 1 | 0 | 2026-03-23
1-01-013-0001 | BOLT,DOUBLE ARMING,ROUND EYE M.16X450MM. | D060 |  | 6001414870 | P-SEZ02.0-D-NPND0.1828 | 281 | 6 | 6 | 0 | 2026-03-23
1-01-013-0002 | BOLT,DOUBLE ARMING,ROUND EYE M.16X500MM. | D060 |  | 6001414870 | P-SEZ02.0-D-NPND0.1828 | 281 | 3 | 3 | 0 | 2026-03-23
1-01-018-0001 | NUT,EYE M.16 DIN 582 | D060 |  | 6001414870 | P-SEZ02.0-D-NPND0.1828 | 281 | 6 | 6 | 0 | 2026-03-23
1-01-018-0100 | WASHER,PLAIN,SQUARE, 52X52X4.5 MM. | D060 |  | 6001414870 | P-SEZ02.0-D-NPND0.1828 | 281 | 45 | 45 | 0 | 2026-03-23
1-01-018-0201 | WASHER,SQUARE,CURVED 60X60X5 MM. | D060 |  | 6001414870 | P-SEZ02.0-D-NPND0.1828 | 281 | 6 | 6 | 0 | 2026-03-23
1-01-018-0301 | WASHER,LOCK,SPRING,SIZE 16 MM.,TIS.259 | D060 |  | 6001414870 | P-SEZ02.0-D-NPND0.1828 | 281 | 1 | 1 | 0 | 2026-03-23
1-01-020-0001 | BRACE,FLAT,FOR CROSSARM 30X6X760 MM. | D060 |  | 6001414870 | P-SEZ02.0-D-NPND0.1828 | 281 | 14 | 14 | 0 | 2026-03-23
1-01-023-0000 | CLAMP,SINGLE U-BOLT,M.8 (WIRE ROPE CLIP) | D060 |  | 6001414870 | P-SEZ02.0-D-NPND0.1828 | 281 | 4 | 4 | 0 | 2026-03-23
1-02-002-0002 | COND.,ACSR 50/8 SQ.MM.TIS.86 | D060 |  | 6001414870 | P-SEZ02.0-D-NPND0.1828 | 281 | 280 | 280 | 0 | 2026-03-23
1-02-020-0000 | TAPE,ARMOR,AL 1X10 MM. | D060 |  | 6001414870 | P-SEZ02.0-D-NPND0.1828 | 281 | 0.32 | 0.32 | 0 | 2026-03-23
1-02-020-0002 | TIE WIRE,AL 4.0 MM. | D060 |  | 6001414870 | P-SEZ02.0-D-NPND0.1828 | 281 | 0.89 | 0.89 | 0 | 2026-03-23
1-02-030-0102 | CONN.,PG,DOUBLE BOLT,AL 25-95 SQ.MM. | D060 |  | 6001414870 | P-SEZ02.0-D-NPND0.1828 | 281 | 6 | 6 | 0 | 2026-03-23
1-02-033-0006 | HOTLINE BAIL-CLAMP,MAIN 70-185 SQ.MM. | D060 |  | 6001414870 | P-SEZ02.0-D-NPND0.1828 | 281 | 3 | 3 | 0 | 2026-03-23
1-02-033-0104 | HOTLINE CLAMP,MAIN35-185,TAP50-185SQ.MM. | D060 |  | 6001414870 | P-SEZ02.0-D-NPND0.1828 | 281 | 3 | 0 | 3 | 2026-03-23
1-02-040-0002 | CONN.,SPLICE,TENSION AL 50 SQ.MM. | D060 |  | 6001414870 | P-SEZ02.0-D-NPND0.1828 | 281 | 3 | 0 | 3 | 2026-03-23
1-03-001-0002 | INSULATOR,LINE-POST, 22 KV.,57-2L,P/A | D060 |  | 6001414870 | P-SEZ02.0-D-NPND0.1828 | 281 | 8 | 8 | 0 | 2026-03-23
1-03-002-0000 | INSULATOR,SUSPENSION,CLASS 52-1,TIS.354 | D060 |  | 6001414870 | P-SEZ02.0-D-NPND0.1828 | 281 | 45 | 45 | 0 | 2026-03-23
1-03-011-0000 | CLAMP,STRAIN,AL 35-70,ACSR 35-50 SQ.MM. | D060 |  | 6001414870 | P-SEZ02.0-D-NPND0.1828 | 281 | 15 | 15 | 0 | 2026-03-23
1-04-001-0002 | DROPOUT,FUSE,22 KV.100 A.12 KA | D060 |  | 6001414870 | P-SEZ02.0-D-NPND0.1828 | 281 | 3 | 3 | 0 | 2026-03-23
1-04-003-0003 | FUSE LINK 22 KV. 5-6 A.EEI-NEMA TYPE K | D060 |  | 6001414870 | P-SEZ02.0-D-NPND0.1828 | 281 | 3 | 3 | 0 | 2026-03-23
9-09-001-0035 | คอมปาวด์ช่วยการสัมผัสทางไฟฟ้า | D060 |  | 6001414870 | P-SEZ02.0-D-NPND0.1828 | 281 | 0.09 | 0 | 0.09 | 2026-03-23
1-00-001-0004 | POLE 12 M. | D060 |  | 6001414871 | P-SEZ02.0-D-NPND0.1829 | 281 | 2 | 0 | 2 | 2026-03-23
1-00-011-0001 | CROSSARM 100X100X2,500 MM. | D060 |  | 6001414871 | P-SEZ02.0-D-NPND0.1829 | 281 | 1 | 1 | 0 | 2026-03-23
1-00-011-0003 | CROSSARM (FOR D/E) 120X120X2,000 MM. | D060 |  | 6001414871 | P-SEZ02.0-D-NPND0.1829 | 281 | 6 | 6 | 0 | 2026-03-23
1-01-010-0000 | WIRE,ST. SOLID DIA. 4.0 MM.TIS.71 | D060 |  | 6001414871 | P-SEZ02.0-D-NPND0.1829 | 281 | 0.7 | 0.7 | 0 | 2026-03-23
1-01-011-0200 | BOLT,MACHINE M.16X130 MM. | D060 |  | 6001414871 | P-SEZ02.0-D-NPND0.1829 | 281 | 2 | 2 | 0 | 2026-03-23
1-01-011-0201 | BOLT,MACHINE M.16X170 MM. | D060 |  | 6001414871 | P-SEZ02.0-D-NPND0.1829 | 281 | 8 | 8 | 0 | 2026-03-23
1-01-011-0202 | BOLT,MACHINE M.16X200 MM. | D060 |  | 6001414871 | P-SEZ02.0-D-NPND0.1829 | 281 | 3 | 3 | 0 | 2026-03-23
1-01-011-0203 | BOLT,MACHINE M.16X250 MM. | D060 |  | 6001414871 | P-SEZ02.0-D-NPND0.1829 | 281 | 1 | 1 | 0 | 2026-03-23
1-01-011-0204 | BOLT,MACHINE M.16X300 MM. | D060 |  | 6001414871 | P-SEZ02.0-D-NPND0.1829 | 281 | 1 | 1 | 0 | 2026-03-23
1-01-013-0001 | BOLT,DOUBLE ARMING,ROUND EYE M.16X450MM. | D060 |  | 6001414871 | P-SEZ02.0-D-NPND0.1829 | 281 | 6 | 6 | 0 | 2026-03-23
1-01-013-0002 | BOLT,DOUBLE ARMING,ROUND EYE M.16X500MM. | D060 |  | 6001414871 | P-SEZ02.0-D-NPND0.1829 | 281 | 3 | 3 | 0 | 2026-03-23
1-01-018-0001 | NUT,EYE M.16 DIN 582 | D060 |  | 6001414871 | P-SEZ02.0-D-NPND0.1829 | 281 | 6 | 6 | 0 | 2026-03-23
1-01-018-0100 | WASHER,PLAIN,SQUARE, 52X52X4.5 MM. | D060 |  | 6001414871 | P-SEZ02.0-D-NPND0.1829 | 281 | 45 | 45 | 0 | 2026-03-23
1-01-018-0201 | WASHER,SQUARE,CURVED 60X60X5 MM. | D060 |  | 6001414871 | P-SEZ02.0-D-NPND0.1829 | 281 | 6 | 6 | 0 | 2026-03-23
1-01-018-0301 | WASHER,LOCK,SPRING,SIZE 16 MM.,TIS.259 | D060 |  | 6001414871 | P-SEZ02.0-D-NPND0.1829 | 281 | 1 | 1 | 0 | 2026-03-23
1-01-020-0001 | BRACE,FLAT,FOR CROSSARM 30X6X760 MM. | D060 |  | 6001414871 | P-SEZ02.0-D-NPND0.1829 | 281 | 14 | 14 | 0 | 2026-03-23
1-01-023-0000 | CLAMP,SINGLE U-BOLT,M.8 (WIRE ROPE CLIP) | D060 |  | 6001414871 | P-SEZ02.0-D-NPND0.1829 | 281 | 4 | 4 | 0 | 2026-03-23
1-02-002-0002 | COND.,ACSR 50/8 SQ.MM.TIS.86 | D060 |  | 6001414871 | P-SEZ02.0-D-NPND0.1829 | 281 | 190 | 190 | 0 | 2026-03-23
1-02-020-0000 | TAPE,ARMOR,AL 1X10 MM. | D060 |  | 6001414871 | P-SEZ02.0-D-NPND0.1829 | 281 | 0.32 | 0.32 | 0 | 2026-03-23
1-02-020-0002 | TIE WIRE,AL 4.0 MM. | D060 |  | 6001414871 | P-SEZ02.0-D-NPND0.1829 | 281 | 0.89 | 0.89 | 0 | 2026-03-23
1-02-030-0102 | CONN.,PG,DOUBLE BOLT,AL 25-95 SQ.MM. | D060 |  | 6001414871 | P-SEZ02.0-D-NPND0.1829 | 281 | 4 | 4 | 0 | 2026-03-23
1-02-033-0006 | HOTLINE BAIL-CLAMP,MAIN 70-185 SQ.MM. | D060 |  | 6001414871 | P-SEZ02.0-D-NPND0.1829 | 281 | 2 | 2 | 0 | 2026-03-23
1-02-033-0104 | HOTLINE CLAMP,MAIN35-185,TAP50-185SQ.MM. | D060 |  | 6001414871 | P-SEZ02.0-D-NPND0.1829 | 281 | 2 | 0 | 2 | 2026-03-23
1-02-040-0002 | CONN.,SPLICE,TENSION AL 50 SQ.MM. | D060 |  | 6001414871 | P-SEZ02.0-D-NPND0.1829 | 281 | 2 | 0 | 2 | 2026-03-23
1-03-001-0002 | INSULATOR,LINE-POST, 22 KV.,57-2L,P/A | D060 |  | 6001414871 | P-SEZ02.0-D-NPND0.1829 | 281 | 8 | 8 | 0 | 2026-03-23
1-03-002-0000 | INSULATOR,SUSPENSION,CLASS 52-1,TIS.354 | D060 |  | 6001414871 | P-SEZ02.0-D-NPND0.1829 | 281 | 45 | 45 | 0 | 2026-03-23
1-03-011-0000 | CLAMP,STRAIN,AL 35-70,ACSR 35-50 SQ.MM. | D060 |  | 6001414871 | P-SEZ02.0-D-NPND0.1829 | 281 | 15 | 15 | 0 | 2026-03-23
1-04-001-0002 | DROPOUT,FUSE,22 KV.100 A.12 KA | D060 |  | 6001414871 | P-SEZ02.0-D-NPND0.1829 | 281 | 2 | 2 | 0 | 2026-03-23
1-04-003-0003 | FUSE LINK 22 KV. 5-6 A.EEI-NEMA TYPE K | D060 |  | 6001414871 | P-SEZ02.0-D-NPND0.1829 | 281 | 2 | 2 | 0 | 2026-03-23
9-09-001-0035 | คอมปาวด์ช่วยการสัมผัสทางไฟฟ้า | D060 |  | 6001414871 | P-SEZ02.0-D-NPND0.1829 | 281 | 0.06 | 0 | 0.06 | 2026-03-23
1-00-001-0004 | POLE 12 M. | D060 |  | 6001414872 | P-SEZ02.0-D-NPND0.1830 | 281 | 2 | 0 | 2 | 2026-03-23
1-00-011-0001 | CROSSARM 100X100X2,500 MM. | D060 |  | 6001414872 | P-SEZ02.0-D-NPND0.1830 | 281 | 1 | 1 | 0 | 2026-03-23
1-00-011-0003 | CROSSARM (FOR D/E) 120X120X2,000 MM. | D060 |  | 6001414872 | P-SEZ02.0-D-NPND0.1830 | 281 | 6 | 6 | 0 | 2026-03-23
1-01-010-0000 | WIRE,ST. SOLID DIA. 4.0 MM.TIS.71 | D060 |  | 6001414872 | P-SEZ02.0-D-NPND0.1830 | 281 | 0.7 | 0.7 | 0 | 2026-03-23
1-01-011-0200 | BOLT,MACHINE M.16X130 MM. | D060 |  | 6001414872 | P-SEZ02.0-D-NPND0.1830 | 281 | 2 | 2 | 0 | 2026-03-23
1-01-011-0201 | BOLT,MACHINE M.16X170 MM. | D060 |  | 6001414872 | P-SEZ02.0-D-NPND0.1830 | 281 | 8 | 8 | 0 | 2026-03-23
1-01-011-0202 | BOLT,MACHINE M.16X200 MM. | D060 |  | 6001414872 | P-SEZ02.0-D-NPND0.1830 | 281 | 3 | 3 | 0 | 2026-03-23
1-01-011-0203 | BOLT,MACHINE M.16X250 MM. | D060 |  | 6001414872 | P-SEZ02.0-D-NPND0.1830 | 281 | 1 | 1 | 0 | 2026-03-23
1-01-011-0204 | BOLT,MACHINE M.16X300 MM. | D060 |  | 6001414872 | P-SEZ02.0-D-NPND0.1830 | 281 | 1 | 1 | 0 | 2026-03-23
1-01-013-0001 | BOLT,DOUBLE ARMING,ROUND EYE M.16X450MM. | D060 |  | 6001414872 | P-SEZ02.0-D-NPND0.1830 | 281 | 6 | 6 | 0 | 2026-03-23
1-01-013-0002 | BOLT,DOUBLE ARMING,ROUND EYE M.16X500MM. | D060 |  | 6001414872 | P-SEZ02.0-D-NPND0.1830 | 281 | 3 | 3 | 0 | 2026-03-23
1-01-018-0001 | NUT,EYE M.16 DIN 582 | D060 |  | 6001414872 | P-SEZ02.0-D-NPND0.1830 | 281 | 6 | 6 | 0 | 2026-03-23
1-01-018-0100 | WASHER,PLAIN,SQUARE, 52X52X4.5 MM. | D060 |  | 6001414872 | P-SEZ02.0-D-NPND0.1830 | 281 | 45 | 45 | 0 | 2026-03-23
1-01-018-0201 | WASHER,SQUARE,CURVED 60X60X5 MM. | D060 |  | 6001414872 | P-SEZ02.0-D-NPND0.1830 | 281 | 6 | 6 | 0 | 2026-03-23
1-01-018-0301 | WASHER,LOCK,SPRING,SIZE 16 MM.,TIS.259 | D060 |  | 6001414872 | P-SEZ02.0-D-NPND0.1830 | 281 | 1 | 1 | 0 | 2026-03-23
1-01-020-0001 | BRACE,FLAT,FOR CROSSARM 30X6X760 MM. | D060 |  | 6001414872 | P-SEZ02.0-D-NPND0.1830 | 281 | 14 | 14 | 0 | 2026-03-23
1-01-023-0000 | CLAMP,SINGLE U-BOLT,M.8 (WIRE ROPE CLIP) | D060 |  | 6001414872 | P-SEZ02.0-D-NPND0.1830 | 281 | 4 | 4 | 0 | 2026-03-23
1-02-002-0002 | COND.,ACSR 50/8 SQ.MM.TIS.86 | D060 |  | 6001414872 | P-SEZ02.0-D-NPND0.1830 | 281 | 280 | 280 | 0 | 2026-03-23
1-02-020-0000 | TAPE,ARMOR,AL 1X10 MM. | D060 |  | 6001414872 | P-SEZ02.0-D-NPND0.1830 | 281 | 0.32 | 0.32 | 0 | 2026-03-23
1-02-020-0002 | TIE WIRE,AL 4.0 MM. | D060 |  | 6001414872 | P-SEZ02.0-D-NPND0.1830 | 281 | 0.89 | 0.89 | 0 | 2026-03-23
1-02-030-0102 | CONN.,PG,DOUBLE BOLT,AL 25-95 SQ.MM. | D060 |  | 6001414872 | P-SEZ02.0-D-NPND0.1830 | 281 | 6 | 6 | 0 | 2026-03-23
1-02-033-0006 | HOTLINE BAIL-CLAMP,MAIN 70-185 SQ.MM. | D060 |  | 6001414872 | P-SEZ02.0-D-NPND0.1830 | 281 | 3 | 3 | 0 | 2026-03-23
1-02-033-0104 | HOTLINE CLAMP,MAIN35-185,TAP50-185SQ.MM. | D060 |  | 6001414872 | P-SEZ02.0-D-NPND0.1830 | 281 | 3 | 0 | 3 | 2026-03-23
1-02-040-0002 | CONN.,SPLICE,TENSION AL 50 SQ.MM. | D060 |  | 6001414872 | P-SEZ02.0-D-NPND0.1830 | 281 | 3 | 0 | 3 | 2026-03-23
1-03-001-0002 | INSULATOR,LINE-POST, 22 KV.,57-2L,P/A | D060 |  | 6001414872 | P-SEZ02.0-D-NPND0.1830 | 281 | 8 | 8 | 0 | 2026-03-23
1-03-002-0000 | INSULATOR,SUSPENSION,CLASS 52-1,TIS.354 | D060 |  | 6001414872 | P-SEZ02.0-D-NPND0.1830 | 281 | 45 | 45 | 0 | 2026-03-23
1-03-011-0000 | CLAMP,STRAIN,AL 35-70,ACSR 35-50 SQ.MM. | D060 |  | 6001414872 | P-SEZ02.0-D-NPND0.1830 | 281 | 15 | 15 | 0 | 2026-03-23
1-04-001-0002 | DROPOUT,FUSE,22 KV.100 A.12 KA | D060 |  | 6001414872 | P-SEZ02.0-D-NPND0.1830 | 281 | 3 | 3 | 0 | 2026-03-23
1-04-003-0003 | FUSE LINK 22 KV. 5-6 A.EEI-NEMA TYPE K | D060 |  | 6001414872 | P-SEZ02.0-D-NPND0.1830 | 281 | 3 | 3 | 0 | 2026-03-23
9-09-001-0035 | คอมปาวด์ช่วยการสัมผัสทางไฟฟ้า | D060 |  | 6001414872 | P-SEZ02.0-D-NPND0.1830 | 281 | 0.09 | 0 | 0.09 | 2026-03-23
1-00-001-0004 | POLE 12 M. | D060 |  | 6001414873 | P-SEZ02.0-D-NPND0.1831 | 281 | 2 | 0 | 2 | 2026-03-23
1-00-011-0001 | CROSSARM 100X100X2,500 MM. | D060 |  | 6001414873 | P-SEZ02.0-D-NPND0.1831 | 281 | 1 | 1 | 0 | 2026-03-23
1-00-011-0003 | CROSSARM (FOR D/E) 120X120X2,000 MM. | D060 |  | 6001414873 | P-SEZ02.0-D-NPND0.1831 | 281 | 6 | 6 | 0 | 2026-03-23
1-01-010-0000 | WIRE,ST. SOLID DIA. 4.0 MM.TIS.71 | D060 |  | 6001414873 | P-SEZ02.0-D-NPND0.1831 | 281 | 0.7 | 0.7 | 0 | 2026-03-23
1-01-011-0200 | BOLT,MACHINE M.16X130 MM. | D060 |  | 6001414873 | P-SEZ02.0-D-NPND0.1831 | 281 | 2 | 2 | 0 | 2026-03-23
1-01-011-0201 | BOLT,MACHINE M.16X170 MM. | D060 |  | 6001414873 | P-SEZ02.0-D-NPND0.1831 | 281 | 8 | 8 | 0 | 2026-03-23
1-01-011-0202 | BOLT,MACHINE M.16X200 MM. | D060 |  | 6001414873 | P-SEZ02.0-D-NPND0.1831 | 281 | 3 | 3 | 0 | 2026-03-23
1-01-011-0203 | BOLT,MACHINE M.16X250 MM. | D060 |  | 6001414873 | P-SEZ02.0-D-NPND0.1831 | 281 | 1 | 1 | 0 | 2026-03-23
1-01-011-0204 | BOLT,MACHINE M.16X300 MM. | D060 |  | 6001414873 | P-SEZ02.0-D-NPND0.1831 | 281 | 1 | 1 | 0 | 2026-03-23
1-01-013-0001 | BOLT,DOUBLE ARMING,ROUND EYE M.16X450MM. | D060 |  | 6001414873 | P-SEZ02.0-D-NPND0.1831 | 281 | 6 | 6 | 0 | 2026-03-23
1-01-013-0002 | BOLT,DOUBLE ARMING,ROUND EYE M.16X500MM. | D060 |  | 6001414873 | P-SEZ02.0-D-NPND0.1831 | 281 | 3 | 3 | 0 | 2026-03-23
1-01-018-0001 | NUT,EYE M.16 DIN 582 | D060 |  | 6001414873 | P-SEZ02.0-D-NPND0.1831 | 281 | 6 | 6 | 0 | 2026-03-23
1-01-018-0100 | WASHER,PLAIN,SQUARE, 52X52X4.5 MM. | D060 |  | 6001414873 | P-SEZ02.0-D-NPND0.1831 | 281 | 45 | 45 | 0 | 2026-03-23
1-01-018-0201 | WASHER,SQUARE,CURVED 60X60X5 MM. | D060 |  | 6001414873 | P-SEZ02.0-D-NPND0.1831 | 281 | 6 | 6 | 0 | 2026-03-23
1-01-018-0301 | WASHER,LOCK,SPRING,SIZE 16 MM.,TIS.259 | D060 |  | 6001414873 | P-SEZ02.0-D-NPND0.1831 | 281 | 1 | 1 | 0 | 2026-03-23
1-01-020-0001 | BRACE,FLAT,FOR CROSSARM 30X6X760 MM. | D060 |  | 6001414873 | P-SEZ02.0-D-NPND0.1831 | 281 | 14 | 14 | 0 | 2026-03-23
1-01-023-0000 | CLAMP,SINGLE U-BOLT,M.8 (WIRE ROPE CLIP) | D060 |  | 6001414873 | P-SEZ02.0-D-NPND0.1831 | 281 | 4 | 4 | 0 | 2026-03-23
1-02-002-0002 | COND.,ACSR 50/8 SQ.MM.TIS.86 | D060 |  | 6001414873 | P-SEZ02.0-D-NPND0.1831 | 281 | 280 | 280 | 0 | 2026-03-23
1-02-020-0000 | TAPE,ARMOR,AL 1X10 MM. | D060 |  | 6001414873 | P-SEZ02.0-D-NPND0.1831 | 281 | 0.32 | 0.32 | 0 | 2026-03-23
1-02-020-0002 | TIE WIRE,AL 4.0 MM. | D060 |  | 6001414873 | P-SEZ02.0-D-NPND0.1831 | 281 | 0.89 | 0.89 | 0 | 2026-03-23
1-02-030-0102 | CONN.,PG,DOUBLE BOLT,AL 25-95 SQ.MM. | D060 |  | 6001414873 | P-SEZ02.0-D-NPND0.1831 | 281 | 6 | 6 | 0 | 2026-03-23
1-02-033-0006 | HOTLINE BAIL-CLAMP,MAIN 70-185 SQ.MM. | D060 |  | 6001414873 | P-SEZ02.0-D-NPND0.1831 | 281 | 3 | 3 | 0 | 2026-03-23
1-02-033-0104 | HOTLINE CLAMP,MAIN35-185,TAP50-185SQ.MM. | D060 |  | 6001414873 | P-SEZ02.0-D-NPND0.1831 | 281 | 3 | 0 | 3 | 2026-03-23
1-02-040-0002 | CONN.,SPLICE,TENSION AL 50 SQ.MM. | D060 |  | 6001414873 | P-SEZ02.0-D-NPND0.1831 | 281 | 3 | 0 | 3 | 2026-03-23
1-03-001-0002 | INSULATOR,LINE-POST, 22 KV.,57-2L,P/A | D060 |  | 6001414873 | P-SEZ02.0-D-NPND0.1831 | 281 | 8 | 8 | 0 | 2026-03-23
1-03-002-0000 | INSULATOR,SUSPENSION,CLASS 52-1,TIS.354 | D060 |  | 6001414873 | P-SEZ02.0-D-NPND0.1831 | 281 | 45 | 45 | 0 | 2026-03-23
1-03-011-0000 | CLAMP,STRAIN,AL 35-70,ACSR 35-50 SQ.MM. | D060 |  | 6001414873 | P-SEZ02.0-D-NPND0.1831 | 281 | 15 | 15 | 0 | 2026-03-23
1-04-001-0002 | DROPOUT,FUSE,22 KV.100 A.12 KA | D060 |  | 6001414873 | P-SEZ02.0-D-NPND0.1831 | 281 | 3 | 3 | 0 | 2026-03-23
1-04-003-0003 | FUSE LINK 22 KV. 5-6 A.EEI-NEMA TYPE K | D060 |  | 6001414873 | P-SEZ02.0-D-NPND0.1831 | 281 | 3 | 3 | 0 | 2026-03-23
9-09-001-0035 | คอมปาวด์ช่วยการสัมผัสทางไฟฟ้า | D060 |  | 6001414873 | P-SEZ02.0-D-NPND0.1831 | 281 | 0.09 | 0 | 0.09 | 2026-03-23
1-00-001-0004 | POLE 12 M. | D060 |  | 6001414874 | P-SEZ02.0-D-NPND0.1832 | 281 | 2 | 0 | 2 | 2026-03-23
1-00-011-0001 | CROSSARM 100X100X2,500 MM. | D060 |  | 6001414874 | P-SEZ02.0-D-NPND0.1832 | 281 | 1 | 1 | 0 | 2026-03-23
1-00-011-0003 | CROSSARM (FOR D/E) 120X120X2,000 MM. | D060 |  | 6001414874 | P-SEZ02.0-D-NPND0.1832 | 281 | 6 | 6 | 0 | 2026-03-23
1-01-010-0000 | WIRE,ST. SOLID DIA. 4.0 MM.TIS.71 | D060 |  | 6001414874 | P-SEZ02.0-D-NPND0.1832 | 281 | 0.7 | 0.7 | 0 | 2026-03-23
1-01-011-0200 | BOLT,MACHINE M.16X130 MM. | D060 |  | 6001414874 | P-SEZ02.0-D-NPND0.1832 | 281 | 2 | 2 | 0 | 2026-03-23
1-01-011-0201 | BOLT,MACHINE M.16X170 MM. | D060 |  | 6001414874 | P-SEZ02.0-D-NPND0.1832 | 281 | 8 | 8 | 0 | 2026-03-23
1-01-011-0202 | BOLT,MACHINE M.16X200 MM. | D060 |  | 6001414874 | P-SEZ02.0-D-NPND0.1832 | 281 | 3 | 3 | 0 | 2026-03-23
1-01-011-0203 | BOLT,MACHINE M.16X250 MM. | D060 |  | 6001414874 | P-SEZ02.0-D-NPND0.1832 | 281 | 1 | 1 | 0 | 2026-03-23
1-01-011-0204 | BOLT,MACHINE M.16X300 MM. | D060 |  | 6001414874 | P-SEZ02.0-D-NPND0.1832 | 281 | 1 | 1 | 0 | 2026-03-23
1-01-013-0001 | BOLT,DOUBLE ARMING,ROUND EYE M.16X450MM. | D060 |  | 6001414874 | P-SEZ02.0-D-NPND0.1832 | 281 | 6 | 6 | 0 | 2026-03-23
1-01-013-0002 | BOLT,DOUBLE ARMING,ROUND EYE M.16X500MM. | D060 |  | 6001414874 | P-SEZ02.0-D-NPND0.1832 | 281 | 3 | 3 | 0 | 2026-03-23
1-01-018-0001 | NUT,EYE M.16 DIN 582 | D060 |  | 6001414874 | P-SEZ02.0-D-NPND0.1832 | 281 | 6 | 6 | 0 | 2026-03-23
1-01-018-0100 | WASHER,PLAIN,SQUARE, 52X52X4.5 MM. | D060 |  | 6001414874 | P-SEZ02.0-D-NPND0.1832 | 281 | 45 | 45 | 0 | 2026-03-23
1-01-018-0201 | WASHER,SQUARE,CURVED 60X60X5 MM. | D060 |  | 6001414874 | P-SEZ02.0-D-NPND0.1832 | 281 | 6 | 6 | 0 | 2026-03-23
1-01-018-0301 | WASHER,LOCK,SPRING,SIZE 16 MM.,TIS.259 | D060 |  | 6001414874 | P-SEZ02.0-D-NPND0.1832 | 281 | 1 | 1 | 0 | 2026-03-23
1-01-020-0001 | BRACE,FLAT,FOR CROSSARM 30X6X760 MM. | D060 |  | 6001414874 | P-SEZ02.0-D-NPND0.1832 | 281 | 14 | 14 | 0 | 2026-03-23
1-01-023-0000 | CLAMP,SINGLE U-BOLT,M.8 (WIRE ROPE CLIP) | D060 |  | 6001414874 | P-SEZ02.0-D-NPND0.1832 | 281 | 4 | 4 | 0 | 2026-03-23
1-02-002-0002 | COND.,ACSR 50/8 SQ.MM.TIS.86 | D060 |  | 6001414874 | P-SEZ02.0-D-NPND0.1832 | 281 | 280 | 280 | 0 | 2026-03-23
1-02-020-0000 | TAPE,ARMOR,AL 1X10 MM. | D060 |  | 6001414874 | P-SEZ02.0-D-NPND0.1832 | 281 | 0.32 | 0.32 | 0 | 2026-03-23
1-02-020-0002 | TIE WIRE,AL 4.0 MM. | D060 |  | 6001414874 | P-SEZ02.0-D-NPND0.1832 | 281 | 0.89 | 0.89 | 0 | 2026-03-23
1-02-030-0102 | CONN.,PG,DOUBLE BOLT,AL 25-95 SQ.MM. | D060 |  | 6001414874 | P-SEZ02.0-D-NPND0.1832 | 281 | 6 | 6 | 0 | 2026-03-23
1-02-033-0006 | HOTLINE BAIL-CLAMP,MAIN 70-185 SQ.MM. | D060 |  | 6001414874 | P-SEZ02.0-D-NPND0.1832 | 281 | 3 | 3 | 0 | 2026-03-23
1-02-033-0104 | HOTLINE CLAMP,MAIN35-185,TAP50-185SQ.MM. | D060 |  | 6001414874 | P-SEZ02.0-D-NPND0.1832 | 281 | 3 | 0 | 3 | 2026-03-23
1-02-040-0002 | CONN.,SPLICE,TENSION AL 50 SQ.MM. | D060 |  | 6001414874 | P-SEZ02.0-D-NPND0.1832 | 281 | 3 | 0 | 3 | 2026-03-23
1-03-001-0002 | INSULATOR,LINE-POST, 22 KV.,57-2L,P/A | D060 |  | 6001414874 | P-SEZ02.0-D-NPND0.1832 | 281 | 8 | 8 | 0 | 2026-03-23
1-03-002-0000 | INSULATOR,SUSPENSION,CLASS 52-1,TIS.354 | D060 |  | 6001414874 | P-SEZ02.0-D-NPND0.1832 | 281 | 45 | 45 | 0 | 2026-03-23
1-03-011-0000 | CLAMP,STRAIN,AL 35-70,ACSR 35-50 SQ.MM. | D060 |  | 6001414874 | P-SEZ02.0-D-NPND0.1832 | 281 | 15 | 15 | 0 | 2026-03-23
1-04-001-0002 | DROPOUT,FUSE,22 KV.100 A.12 KA | D060 |  | 6001414874 | P-SEZ02.0-D-NPND0.1832 | 281 | 3 | 3 | 0 | 2026-03-23
1-04-003-0003 | FUSE LINK 22 KV. 5-6 A.EEI-NEMA TYPE K | D060 |  | 6001414874 | P-SEZ02.0-D-NPND0.1832 | 281 | 3 | 3 | 0 | 2026-03-23
9-09-001-0035 | คอมปาวด์ช่วยการสัมผัสทางไฟฟ้า | D060 |  | 6001414874 | P-SEZ02.0-D-NPND0.1832 | 281 | 0.09 | 0 | 0.09 | 2026-03-23
1-00-001-0004 | POLE 12 M. | D060 |  | 6001414875 | P-SEZ02.0-D-NPND0.1833 | 281 | 2 | 0 | 2 | 2026-03-16
1-00-011-0001 | CROSSARM 100X100X2,500 MM. | D060 |  | 6001414875 | P-SEZ02.0-D-NPND0.1833 | 281 | 1 | 1 | 0 | 2026-03-16
1-00-011-0003 | CROSSARM (FOR D/E) 120X120X2,000 MM. | D060 |  | 6001414875 | P-SEZ02.0-D-NPND0.1833 | 281 | 6 | 6 | 0 | 2026-03-16
1-01-010-0000 | WIRE,ST. SOLID DIA. 4.0 MM.TIS.71 | D060 |  | 6001414875 | P-SEZ02.0-D-NPND0.1833 | 281 | 0.7 | 0.7 | 0 | 2026-03-16
1-01-011-0200 | BOLT,MACHINE M.16X130 MM. | D060 |  | 6001414875 | P-SEZ02.0-D-NPND0.1833 | 281 | 2 | 2 | 0 | 2026-03-16
1-01-011-0201 | BOLT,MACHINE M.16X170 MM. | D060 |  | 6001414875 | P-SEZ02.0-D-NPND0.1833 | 281 | 8 | 8 | 0 | 2026-03-16
1-01-011-0202 | BOLT,MACHINE M.16X200 MM. | D060 |  | 6001414875 | P-SEZ02.0-D-NPND0.1833 | 281 | 3 | 3 | 0 | 2026-03-16
1-01-011-0203 | BOLT,MACHINE M.16X250 MM. | D060 |  | 6001414875 | P-SEZ02.0-D-NPND0.1833 | 281 | 1 | 1 | 0 | 2026-03-16
1-01-011-0204 | BOLT,MACHINE M.16X300 MM. | D060 |  | 6001414875 | P-SEZ02.0-D-NPND0.1833 | 281 | 1 | 1 | 0 | 2026-03-16
1-01-013-0001 | BOLT,DOUBLE ARMING,ROUND EYE M.16X450MM. | D060 |  | 6001414875 | P-SEZ02.0-D-NPND0.1833 | 281 | 6 | 6 | 0 | 2026-03-16
1-01-013-0002 | BOLT,DOUBLE ARMING,ROUND EYE M.16X500MM. | D060 |  | 6001414875 | P-SEZ02.0-D-NPND0.1833 | 281 | 3 | 3 | 0 | 2026-03-16
1-01-018-0001 | NUT,EYE M.16 DIN 582 | D060 |  | 6001414875 | P-SEZ02.0-D-NPND0.1833 | 281 | 6 | 6 | 0 | 2026-03-16
1-01-018-0100 | WASHER,PLAIN,SQUARE, 52X52X4.5 MM. | D060 |  | 6001414875 | P-SEZ02.0-D-NPND0.1833 | 281 | 45 | 45 | 0 | 2026-03-16
1-01-018-0201 | WASHER,SQUARE,CURVED 60X60X5 MM. | D060 |  | 6001414875 | P-SEZ02.0-D-NPND0.1833 | 281 | 6 | 6 | 0 | 2026-03-16
1-01-018-0301 | WASHER,LOCK,SPRING,SIZE 16 MM.,TIS.259 | D060 |  | 6001414875 | P-SEZ02.0-D-NPND0.1833 | 281 | 1 | 1 | 0 | 2026-03-16
1-01-020-0001 | BRACE,FLAT,FOR CROSSARM 30X6X760 MM. | D060 |  | 6001414875 | P-SEZ02.0-D-NPND0.1833 | 281 | 14 | 14 | 0 | 2026-03-16
1-01-023-0000 | CLAMP,SINGLE U-BOLT,M.8 (WIRE ROPE CLIP) | D060 |  | 6001414875 | P-SEZ02.0-D-NPND0.1833 | 281 | 4 | 4 | 0 | 2026-03-16
1-02-002-0002 | COND.,ACSR 50/8 SQ.MM.TIS.86 | D060 |  | 6001414875 | P-SEZ02.0-D-NPND0.1833 | 281 | 280 | 280 | 0 | 2026-03-16
1-02-020-0000 | TAPE,ARMOR,AL 1X10 MM. | D060 |  | 6001414875 | P-SEZ02.0-D-NPND0.1833 | 281 | 0.32 | 0.32 | 0 | 2026-03-16
1-02-020-0002 | TIE WIRE,AL 4.0 MM. | D060 |  | 6001414875 | P-SEZ02.0-D-NPND0.1833 | 281 | 0.89 | 0.89 | 0 | 2026-03-16
1-02-030-0102 | CONN.,PG,DOUBLE BOLT,AL 25-95 SQ.MM. | D060 |  | 6001414875 | P-SEZ02.0-D-NPND0.1833 | 281 | 6 | 6 | 0 | 2026-03-16
1-02-033-0006 | HOTLINE BAIL-CLAMP,MAIN 70-185 SQ.MM. | D060 |  | 6001414875 | P-SEZ02.0-D-NPND0.1833 | 281 | 3 | 3 | 0 | 2026-03-16
1-02-033-0104 | HOTLINE CLAMP,MAIN35-185,TAP50-185SQ.MM. | D060 |  | 6001414875 | P-SEZ02.0-D-NPND0.1833 | 281 | 3 | 0 | 3 | 2026-03-16
1-02-040-0002 | CONN.,SPLICE,TENSION AL 50 SQ.MM. | D060 |  | 6001414875 | P-SEZ02.0-D-NPND0.1833 | 281 | 3 | 0 | 3 | 2026-03-16
1-03-001-0002 | INSULATOR,LINE-POST, 22 KV.,57-2L,P/A | D060 |  | 6001414875 | P-SEZ02.0-D-NPND0.1833 | 281 | 8 | 8 | 0 | 2026-03-16
1-03-002-0000 | INSULATOR,SUSPENSION,CLASS 52-1,TIS.354 | D060 |  | 6001414875 | P-SEZ02.0-D-NPND0.1833 | 281 | 45 | 45 | 0 | 2026-03-16
1-03-011-0000 | CLAMP,STRAIN,AL 35-70,ACSR 35-50 SQ.MM. | D060 |  | 6001414875 | P-SEZ02.0-D-NPND0.1833 | 281 | 15 | 15 | 0 | 2026-03-16
1-04-001-0002 | DROPOUT,FUSE,22 KV.100 A.12 KA | D060 |  | 6001414875 | P-SEZ02.0-D-NPND0.1833 | 281 | 3 | 3 | 0 | 2026-03-16
1-04-003-0003 | FUSE LINK 22 KV. 5-6 A.EEI-NEMA TYPE K | D060 |  | 6001414875 | P-SEZ02.0-D-NPND0.1833 | 281 | 3 | 3 | 0 | 2026-03-16
9-09-001-0035 | คอมปาวด์ช่วยการสัมผัสทางไฟฟ้า | D060 |  | 6001414875 | P-SEZ02.0-D-NPND0.1833 | 281 | 0.09 | 0 | 0.09 | 2026-03-16
1-00-001-0012 | POLE 12.2 M. | D060 |  | 8005241764 | C-69-D-NPNSR.0160.01.1 | 281 | 1 | 1 | 0 | 2026-04-22
1-00-011-0001 | CROSSARM 100X100X2,500 MM. | D060 |  | 8005241764 | C-69-D-NPNSR.0160.01.1 | 281 | 1 | 0 | 1 | 2026-04-22
1-00-011-0004 | CROSSARM (FOR D/E) 120X120X2,500 MM. | D060 |  | 8005241764 | C-69-D-NPNSR.0160.01.1 | 281 | 2 | 0 | 2 | 2026-04-22
1-01-010-0000 | WIRE,ST. SOLID DIA. 4.0 MM.TIS.71 | D060 |  | 8005241764 | C-69-D-NPNSR.0160.01.1 | 281 | 0.35 | 0.35 | 0 | 2026-04-22
1-01-010-0002 | ST. WIRE, STRANDED 25 SQ.MM.TIS.404 | D060 |  | 8005241764 | C-69-D-NPNSR.0160.01.1 | 281 | 1.2 | 1.2 | 0 | 2026-04-22
1-01-010-0004 | ST. WIRE, STRANDED 50/7 SQ.MM.TIS.404 | D060 |  | 8005241764 | C-69-D-NPNSR.0160.01.1 | 281 | 25 | 25 | 0 | 2026-04-22
1-01-011-0200 | BOLT,MACHINE M.16X130 MM. | D060 |  | 8005241764 | C-69-D-NPNSR.0160.01.1 | 281 | 2 | 2 | 0 | 2026-04-22
1-01-011-0201 | BOLT,MACHINE M.16X170 MM. | D060 |  | 8005241764 | C-69-D-NPNSR.0160.01.1 | 281 | 4 | 4 | 0 | 2026-04-22
1-01-011-0202 | BOLT,MACHINE M.16X200 MM. | D060 |  | 8005241764 | C-69-D-NPNSR.0160.01.1 | 281 | 1 | 1 | 0 | 2026-04-22
1-01-011-0203 | BOLT,MACHINE M.16X250 MM. | D060 |  | 8005241764 | C-69-D-NPNSR.0160.01.1 | 281 | 1 | 1 | 0 | 2026-04-22
1-01-011-0204 | BOLT,MACHINE M.16X300 MM. | D060 |  | 8005241764 | C-69-D-NPNSR.0160.01.1 | 281 | 1 | 1 | 0 | 2026-04-22
1-01-011-0206 | BOLT,MACHINE M.16X400 MM. | D060 |  | 8005241764 | C-69-D-NPNSR.0160.01.1 | 281 | 4 | 4 | 0 | 2026-04-22
1-01-013-0002 | BOLT,DOUBLE ARMING,ROUND EYE M.16X500MM. | D060 |  | 8005241764 | C-69-D-NPNSR.0160.01.1 | 281 | 4 | 4 | 0 | 2026-04-22
1-01-018-0100 | WASHER,PLAIN,SQUARE, 52X52X4.5 MM. | D060 |  | 8005241764 | C-69-D-NPNSR.0160.01.1 | 281 | 27 | 27 | 0 | 2026-04-22
1-01-018-0201 | WASHER,SQUARE,CURVED 60X60X5 MM. | D060 |  | 8005241764 | C-69-D-NPNSR.0160.01.1 | 281 | 3 | 3 | 0 | 2026-04-22
1-01-018-0301 | WASHER,LOCK,SPRING,SIZE 16 MM.,TIS.259 | D060 |  | 8005241764 | C-69-D-NPNSR.0160.01.1 | 281 | 2 | 2 | 0 | 2026-04-22
1-01-020-0001 | BRACE,FLAT,FOR CROSSARM 30X6X760 MM. | D060 |  | 8005241764 | C-69-D-NPNSR.0160.01.1 | 281 | 6 | 6 | 0 | 2026-04-22
1-01-021-0304 | THIMBLE,GUY,FOR STEEL WIRE 50-95 SQ.MM. | D060 |  | 8005241764 | C-69-D-NPNSR.0160.01.1 | 281 | 1 | 1 | 0 | 2026-04-22
1-01-022-0002 | GROUND ROD,60X60X5 MM. 2 M.LONG | D060 |  | 8005241764 | C-69-D-NPNSR.0160.01.1 | 281 | 1 | 1 | 0 | 2026-04-22
1-01-023-0000 | CLAMP,SINGLE U-BOLT,M.8 (WIRE ROPE CLIP) | D060 |  | 8005241764 | C-69-D-NPNSR.0160.01.1 | 281 | 14 | 14 | 0 | 2026-04-22
1-01-023-0201 | GW SUPPORT AND CLAMP,FOR POLE | D060 |  | 8005241764 | C-69-D-NPNSR.0160.01.1 | 281 | 2 | 2 | 0 | 2026-04-22
1-02-005-0000 | CABLE,AERIAL,AL 22 KV. 1X50 SQ.MM. | D060 |  | 8005241764 | C-69-D-NPNSR.0160.01.1 | 281 | 13 | 13 | 0 | 2026-04-22
1-02-020-0000 | TAPE,ARMOR,AL 1X10 MM. | D060 |  | 8005241764 | C-69-D-NPNSR.0160.01.1 | 281 | 0.2 | 0.2 | 0 | 2026-04-22
1-02-020-0003 | COVERED TIE WIRE.AL.4.0 MM. | D060 |  | 8005241764 | C-69-D-NPNSR.0160.01.1 | 281 | 28.6 | 28.6 | 0 | 2026-04-22
1-02-026-0202 | PREFORMED D/E,SAC 22kV 50sq.mm. 21.80mm | D060 |  | 8005241764 | C-69-D-NPNSR.0160.01.1 | 281 | 3 | 3 | 0 | 2026-04-22
1-02-033-0006 | HOTLINE BAIL-CLAMP,MAIN 70-185 SQ.MM. | D060 |  | 8005241764 | C-69-D-NPNSR.0160.01.1 | 281 | 3 | 3 | 0 | 2026-04-22
1-02-033-0104 | HOTLINE CLAMP,MAIN35-185,TAP50-185SQ.MM. | D060 |  | 8005241764 | C-69-D-NPNSR.0160.01.1 | 281 | 3 | 3 | 0 | 2026-04-22
1-02-042-0400 | PIN TERMINAL,FOR AL.CONDUCTOR 50 SQ.MM. | D060 |  | 8005241764 | C-69-D-NPNSR.0160.01.1 | 281 | 3 | 3 | 0 | 2026-04-22
1-02-044-0112 | BRACKET,SAC CORNER SUPPORT, 22-33 KV | D060 |  | 8005241764 | C-69-D-NPNSR.0160.01.1 | 281 | 2 | 2 | 0 | 2026-04-22
1-03-001-0002 | INSULATOR,LINE-POST, 22 KV.,57-2L,P/A | D060 |  | 8005241764 | C-69-D-NPNSR.0160.01.1 | 281 | 11 | 11 | 0 | 2026-04-22
1-03-002-0000 | INSULATOR,SUSPENSION,CLASS 52-1,TIS.354 | D060 |  | 8005241764 | C-69-D-NPNSR.0160.01.1 | 281 | 9 | 9 | 0 | 2026-04-22
1-03-014-0011 | CLEVIS,THIMBLE,FOR PREFORMED DEAD-END | D060 |  | 8005241764 | C-69-D-NPNSR.0160.01.1 | 281 | 3 | 3 | 0 | 2026-04-22
1-04-000-0001 | S.A., 21 KV. 10 KA. | D060 |  | 8005241764 | C-69-D-NPNSR.0160.01.1 | 281 | 3 | 3 | 0 | 2026-04-22
1-04-001-0002 | DROPOUT,FUSE,22 KV.100 A.12 KA | D060 |  | 8005241764 | C-69-D-NPNSR.0160.01.1 | 281 | 3 | 3 | 0 | 2026-04-22
1-04-003-0007 | FUSE LINK 22 KV. 20 A.EEI-NEMA TYPE K | D060 |  | 8005241764 | C-69-D-NPNSR.0160.01.1 | 281 | 3 | 3 | 0 | 2026-04-22
1-08-004-0001 | CONDUIT,PVC,RIGID, 20X2500 MM.TIS.216 | D060 |  | 8005241764 | C-69-D-NPNSR.0160.01.1 | 281 | 1 | 1 | 0 | 2026-04-22
1-09-025-0040 | DROPOUT FUSE CUTOUT COVERS | D060 |  | 8005241764 | C-69-D-NPNSR.0160.01.1 | 281 | 3 | 3 | 0 | 2026-04-22
9-09-001-0025 | CONCRETE 1/3/5 | D060 |  | 8005241764 | C-69-D-NPNSR.0160.01.1 | 281 | 1 | 0 | 1 | 2026-04-22
9-09-001-1007 | WELDING POWDER, ST. WIRE 50 SQ.MM. TO GD | D060 |  | 8005241764 | C-69-D-NPNSR.0160.01.1 | 281 | 3 | 0 | 3 | 2026-04-22
1-00-001-0001 | POLE 8 M. | D060 |  | 6001414915 | P-NHE03.1-D-BPG68.0008 | 281 | 14 | 0 | 14 | 2026-03-05
1-00-004-0001 | ANCHOR,PLATE, CONCRETE 550X550X150 MM. | D060 |  | 6001414915 | P-NHE03.1-D-BPG68.0008 | 281 | 4 | 0 | 4 | 2026-03-05
1-01-010-0004 | ST. WIRE, STRANDED 50/7 SQ.MM.TIS.404 | D060 |  | 6001414915 | P-NHE03.1-D-BPG68.0008 | 281 | 89 | 89 | 0 | 2026-03-05
1-01-011-0201 | BOLT,MACHINE M.16X170 MM. | D060 |  | 6001414915 | P-NHE03.1-D-BPG68.0008 | 281 | 20 | 20 | 0 | 2026-03-05
1-01-011-0202 | BOLT,MACHINE M.16X200 MM. | D060 |  | 6001414915 | P-NHE03.1-D-BPG68.0008 | 281 | 13 | 13 | 0 | 2026-03-05
1-01-018-0100 | WASHER,PLAIN,SQUARE, 52X52X4.5 MM. | D060 |  | 6001414915 | P-NHE03.1-D-BPG68.0008 | 281 | 23 | 23 | 0 | 2026-03-05
1-01-021-0000 | ROD,ANCHOR,ROUND EYE M.16, 2 M.LONG | D060 |  | 6001414915 | P-NHE03.1-D-BPG68.0008 | 281 | 4 | 4 | 0 | 2026-03-05
1-01-021-0300 | ANCLE GUY ATTACHMENT 30 DEG. | D060 |  | 6001414915 | P-NHE03.1-D-BPG68.0008 | 281 | 4 | 4 | 0 | 2026-03-05
1-01-021-0304 | THIMBLE,GUY,FOR STEEL WIRE 50-95 SQ.MM. | D060 |  | 6001414915 | P-NHE03.1-D-BPG68.0008 | 281 | 4 | 4 | 0 | 2026-03-05
1-01-022-0002 | GROUND ROD,60X60X5 MM. 2 M.LONG | D060 |  | 6001414915 | P-NHE03.1-D-BPG68.0008 | 281 | 2 | 2 | 0 | 2026-03-05
1-01-023-0000 | CLAMP,SINGLE U-BOLT,M.8 (WIRE ROPE CLIP) | D060 |  | 6001414915 | P-NHE03.1-D-BPG68.0008 | 281 | 24 | 24 | 0 | 2026-03-05
1-02-007-0002 | CABLE,AL,750 V,50 SQ.MM. TIS.293 | D060 |  | 6001414915 | P-NHE03.1-D-BPG68.0008 | 281 | 1080 | 1080 | 0 | 2026-03-05
1-02-018-0001 | TAPE,PVC,O/D,0.18X19X10,000 MM. TIS.386 | D060 |  | 6001414915 | P-NHE03.1-D-BPG68.0008 | 281 | 3 | 3 | 0 | 2026-03-05
1-02-020-0002 | TIE WIRE,AL 4.0 MM. | D060 |  | 6001414915 | P-NHE03.1-D-BPG68.0008 | 281 | 1.17 | 1.17 | 0 | 2026-03-05
1-02-026-0301 | PREFORMED D/E, AW 50 SQ.MM. | D060 |  | 6001414915 | P-NHE03.1-D-BPG68.0008 | 281 | 20 | 20 | 0 | 2026-03-05
1-02-030-0102 | CONN.,PG,DOUBLE BOLT,AL 25-95 SQ.MM. | D060 |  | 6001414915 | P-NHE03.1-D-BPG68.0008 | 281 | 3 | 0 | 3 | 2026-03-05
1-02-032-0012 | H-CONNCTOR,MAIN AL 50-95,TAP AL/CU 50-95 | D060 |  | 6001414915 | P-NHE03.1-D-BPG68.0008 | 281 | 9 | 9 | 0 | 2026-03-05
1-03-003-0000 | INSULATOR,SPOOL,CLASS 53-2 TIS.227 | D060 |  | 6001414915 | P-NHE03.1-D-BPG68.0008 | 281 | 38 | 38 | 0 | 2026-03-05
1-03-003-0100 | INSULATOR,STRAIN,CLASS 54-1 TIS.280 | D060 |  | 6001414915 | P-NHE03.1-D-BPG68.0008 | 281 | 4 | 0 | 4 | 2026-03-05
1-03-013-0000 | RACK, 2X200 MM. EXT.BACK | D060 |  | 6001414915 | P-NHE03.1-D-BPG68.0008 | 281 | 19 | 19 | 0 | 2026-03-05
1-04-000-0300 | S.A. 250-500 V. 2.5-5.0 KA | D060 |  | 6001414915 | P-NHE03.1-D-BPG68.0008 | 281 | 1 | 1 | 0 | 2026-03-05
1-08-004-0001 | CONDUIT,PVC,RIGID, 20X2500 MM.TIS.216 | D060 |  | 6001414915 | P-NHE03.1-D-BPG68.0008 | 281 | 6 | 0 | 6 | 2026-03-05
9-09-001-0035 | คอมปาวด์ช่วยการสัมผัสทางไฟฟ้า | D060 |  | 6001414915 | P-NHE03.1-D-BPG68.0008 | 281 | 0.03 | 0 | 0.03 | 2026-03-05
9-09-001-1007 | WELDING POWDER, ST. WIRE 50 SQ.MM. TO GD | D060 |  | 6001414915 | P-NHE03.1-D-BPG68.0008 | 281 | 6 | 0 | 6 | 2026-03-05
1-00-001-0004 | POLE 12 M. | D060 |  | 6001414916 | P-NHE03.1-D-BPG68.0005 | 281 | 9 | 0 | 9 | 2026-03-05
1-00-004-0001 | ANCHOR,PLATE, CONCRETE 550X550X150 MM. | D060 |  | 6001414916 | P-NHE03.1-D-BPG68.0005 | 281 | 2 | 0 | 2 | 2026-03-05
1-00-011-0001 | CROSSARM 100X100X2,500 MM. | D060 |  | 6001414916 | P-NHE03.1-D-BPG68.0005 | 281 | 7 | 0 | 7 | 2026-03-05
1-00-011-0003 | CROSSARM (FOR D/E) 120X120X2,000 MM. | D060 |  | 6001414916 | P-NHE03.1-D-BPG68.0005 | 281 | 4 | 0 | 4 | 2026-03-05
1-01-010-0000 | WIRE,ST. SOLID DIA. 4.0 MM.TIS.71 | D060 |  | 6001414916 | P-NHE03.1-D-BPG68.0005 | 281 | 3.25 | 0 | 3.25 | 2026-03-05
1-01-010-0004 | ST. WIRE, STRANDED 50/7 SQ.MM.TIS.404 | D060 |  | 6001414916 | P-NHE03.1-D-BPG68.0005 | 281 | 36 | 0 | 36 | 2026-03-05
1-01-011-0200 | BOLT,MACHINE M.16X130 MM. | D060 |  | 6001414916 | P-NHE03.1-D-BPG68.0005 | 281 | 14 | 0 | 14 | 2026-03-05
1-01-011-0201 | BOLT,MACHINE M.16X170 MM. | D060 |  | 6001414916 | P-NHE03.1-D-BPG68.0005 | 281 | 8 | 0 | 8 | 2026-03-05
1-01-011-0202 | BOLT,MACHINE M.16X200 MM. | D060 |  | 6001414916 | P-NHE03.1-D-BPG68.0005 | 281 | 9 | 0 | 9 | 2026-03-05
1-01-011-0204 | BOLT,MACHINE M.16X300 MM. | D060 |  | 6001414916 | P-NHE03.1-D-BPG68.0005 | 281 | 7 | 0 | 7 | 2026-03-05
1-01-013-0001 | BOLT,DOUBLE ARMING,ROUND EYE M.16X450MM. | D060 |  | 6001414916 | P-NHE03.1-D-BPG68.0005 | 281 | 6 | 0 | 6 | 2026-03-05
1-01-018-0001 | NUT,EYE M.16 DIN 582 | D060 |  | 6001414916 | P-NHE03.1-D-BPG68.0005 | 281 | 4 | 0 | 4 | 2026-03-05
1-01-018-0100 | WASHER,PLAIN,SQUARE, 52X52X4.5 MM. | D060 |  | 6001414916 | P-NHE03.1-D-BPG68.0005 | 281 | 64 | 0 | 64 | 2026-03-05
1-01-018-0201 | WASHER,SQUARE,CURVED 60X60X5 MM. | D060 |  | 6001414916 | P-NHE03.1-D-BPG68.0005 | 281 | 18 | 0 | 18 | 2026-03-05
1-01-018-0301 | WASHER,LOCK,SPRING,SIZE 16 MM.,TIS.259 | D060 |  | 6001414916 | P-NHE03.1-D-BPG68.0005 | 281 | 7 | 0 | 7 | 2026-03-05
1-01-020-0001 | BRACE,FLAT,FOR CROSSARM 30X6X760 MM. | D060 |  | 6001414916 | P-NHE03.1-D-BPG68.0005 | 281 | 22 | 0 | 22 | 2026-03-05
1-01-021-0000 | ROD,ANCHOR,ROUND EYE M.16, 2 M.LONG | D060 |  | 6001414916 | P-NHE03.1-D-BPG68.0005 | 281 | 2 | 0 | 2 | 2026-03-05
1-01-021-0201 | BOLT,STRAND EYE, 45 DEG.M.16X250 MM. | D060 |  | 6001414916 | P-NHE03.1-D-BPG68.0005 | 281 | 2 | 0 | 2 | 2026-03-05
1-01-021-0304 | THIMBLE,GUY,FOR STEEL WIRE 50-95 SQ.MM. | D060 |  | 6001414916 | P-NHE03.1-D-BPG68.0005 | 281 | 2 | 0 | 2 | 2026-03-05
1-01-023-0000 | CLAMP,SINGLE U-BOLT,M.8 (WIRE ROPE CLIP) | D060 |  | 6001414916 | P-NHE03.1-D-BPG68.0005 | 281 | 23 | 0 | 23 | 2026-03-05
1-02-002-0002 | COND.,ACSR 50/8 SQ.MM.TIS.86 | D060 |  | 6001414916 | P-NHE03.1-D-BPG68.0005 | 281 | 1320 | 0 | 1320 | 2026-03-05
1-02-020-0000 | TAPE,ARMOR,AL 1X10 MM. | D060 |  | 6001414916 | P-NHE03.1-D-BPG68.0005 | 281 | 0.8 | 0 | 0.8 | 2026-03-05
1-02-020-0002 | TIE WIRE,AL 4.0 MM. | D060 |  | 6001414916 | P-NHE03.1-D-BPG68.0005 | 281 | 0.8 | 0 | 0.8 | 2026-03-05
1-02-030-0102 | CONN.,PG,DOUBLE BOLT,AL 25-95 SQ.MM. | D060 |  | 6001414916 | P-NHE03.1-D-BPG68.0005 | 281 | 2 | 0 | 2 | 2026-03-05
1-03-001-0002 | INSULATOR,LINE-POST, 22 KV.,57-2L,P/A | D060 |  | 6001414916 | P-NHE03.1-D-BPG68.0005 | 281 | 4 | 0 | 4 | 2026-03-05
1-03-001-0101 | INSULATOR,PIN POST,22 KV. P/A | D060 |  | 6001414916 | P-NHE03.1-D-BPG68.0005 | 281 | 16 | 0 | 16 | 2026-03-05
1-03-002-0000 | INSULATOR,SUSPENSION,CLASS 52-1,TIS.354 | D060 |  | 6001414916 | P-NHE03.1-D-BPG68.0005 | 281 | 24 | 0 | 24 | 2026-03-05
1-03-003-0103 | INSULATOR,STRAIN,CLASS 54-4 TIS.280 | D060 |  | 6001414916 | P-NHE03.1-D-BPG68.0005 | 281 | 4 | 0 | 4 | 2026-03-05
1-03-011-0000 | CLAMP,STRAIN,AL 35-70,ACSR 35-50 SQ.MM. | D060 |  | 6001414916 | P-NHE03.1-D-BPG68.0005 | 281 | 8 | 0 | 8 | 2026-03-05
9-09-001-0035 | คอมปาวด์ช่วยการสัมผัสทางไฟฟ้า | D060 |  | 6001414916 | P-NHE03.1-D-BPG68.0005 | 281 | 0.02 | 0 | 0.02 | 2026-03-05
1-00-001-0001 | POLE 8 M. | D060 |  | 6001414917 | P-NHE03.1-D-BPG68.0005 | 281 | 30 | 0 | 30 | 2026-03-05
1-00-001-0002 | POLE 9 M. | D060 |  | 6001414917 | P-NHE03.1-D-BPG68.0005 | 281 | 2 | 0 | 2 | 2026-03-05
1-00-004-0001 | ANCHOR,PLATE, CONCRETE 550X550X150 MM. | D060 |  | 6001414917 | P-NHE03.1-D-BPG68.0005 | 281 | 8 | 0 | 8 | 2026-03-05
1-01-010-0004 | ST. WIRE, STRANDED 50/7 SQ.MM.TIS.404 | D060 |  | 6001414917 | P-NHE03.1-D-BPG68.0005 | 281 | 178 | 0 | 178 | 2026-03-05
1-01-011-0201 | BOLT,MACHINE M.16X170 MM. | D060 |  | 6001414917 | P-NHE03.1-D-BPG68.0005 | 281 | 53 | 0 | 53 | 2026-03-05
1-01-011-0202 | BOLT,MACHINE M.16X200 MM. | D060 |  | 6001414917 | P-NHE03.1-D-BPG68.0005 | 281 | 17 | 0 | 17 | 2026-03-05
1-01-011-0203 | BOLT,MACHINE M.16X250 MM. | D060 |  | 6001414917 | P-NHE03.1-D-BPG68.0005 | 281 | 20 | 0 | 20 | 2026-03-05
1-01-018-0100 | WASHER,PLAIN,SQUARE, 52X52X4.5 MM. | D060 |  | 6001414917 | P-NHE03.1-D-BPG68.0005 | 281 | 75 | 0 | 75 | 2026-03-05
1-01-021-0000 | ROD,ANCHOR,ROUND EYE M.16, 2 M.LONG | D060 |  | 6001414917 | P-NHE03.1-D-BPG68.0005 | 281 | 8 | 0 | 8 | 2026-03-05
1-01-021-0300 | ANCLE GUY ATTACHMENT 30 DEG. | D060 |  | 6001414917 | P-NHE03.1-D-BPG68.0005 | 281 | 8 | 0 | 8 | 2026-03-05
1-01-021-0304 | THIMBLE,GUY,FOR STEEL WIRE 50-95 SQ.MM. | D060 |  | 6001414917 | P-NHE03.1-D-BPG68.0005 | 281 | 8 | 0 | 8 | 2026-03-05
1-01-022-0002 | GROUND ROD,60X60X5 MM. 2 M.LONG | D060 |  | 6001414917 | P-NHE03.1-D-BPG68.0005 | 281 | 4 | 0 | 4 | 2026-03-05
1-01-023-0000 | CLAMP,SINGLE U-BOLT,M.8 (WIRE ROPE CLIP) | D060 |  | 6001414917 | P-NHE03.1-D-BPG68.0005 | 281 | 48 | 0 | 48 | 2026-03-05
1-02-007-0002 | CABLE,AL,750 V,50 SQ.MM. TIS.293 | D060 |  | 6001414917 | P-NHE03.1-D-BPG68.0005 | 281 | 2680 | 0 | 2680 | 2026-03-05
1-02-018-0001 | TAPE,PVC,O/D,0.18X19X10,000 MM. TIS.386 | D060 |  | 6001414917 | P-NHE03.1-D-BPG68.0005 | 281 | 5 | 0 | 5 | 2026-03-05
1-02-020-0002 | TIE WIRE,AL 4.0 MM. | D060 |  | 6001414917 | P-NHE03.1-D-BPG68.0005 | 281 | 4.42 | 0 | 4.42 | 2026-03-05
1-02-026-0301 | PREFORMED D/E, AW 50 SQ.MM. | D060 |  | 6001414917 | P-NHE03.1-D-BPG68.0005 | 281 | 26 | 0 | 26 | 2026-03-05
1-02-030-0102 | CONN.,PG,DOUBLE BOLT,AL 25-95 SQ.MM. | D060 |  | 6001414917 | P-NHE03.1-D-BPG68.0005 | 281 | 6 | 0 | 6 | 2026-03-05
1-02-032-0012 | H-CONNCTOR,MAIN AL 50-95,TAP AL/CU 50-95 | D060 |  | 6001414917 | P-NHE03.1-D-BPG68.0005 | 281 | 12 | 0 | 12 | 2026-03-05
1-03-003-0000 | INSULATOR,SPOOL,CLASS 53-2 TIS.227 | D060 |  | 6001414917 | P-NHE03.1-D-BPG68.0005 | 281 | 94 | 0 | 94 | 2026-03-05
1-03-003-0100 | INSULATOR,STRAIN,CLASS 54-1 TIS.280 | D060 |  | 6001414917 | P-NHE03.1-D-BPG68.0005 | 281 | 8 | 0 | 8 | 2026-03-05
1-03-013-0000 | RACK, 2X200 MM. EXT.BACK | D060 |  | 6001414917 | P-NHE03.1-D-BPG68.0005 | 281 | 47 | 0 | 47 | 2026-03-05
1-04-000-0300 | S.A. 250-500 V. 2.5-5.0 KA | D060 |  | 6001414917 | P-NHE03.1-D-BPG68.0005 | 281 | 2 | 0 | 2 | 2026-03-05
1-08-004-0001 | CONDUIT,PVC,RIGID, 20X2500 MM.TIS.216 | D060 |  | 6001414917 | P-NHE03.1-D-BPG68.0005 | 281 | 12 | 0 | 12 | 2026-03-05
9-09-001-0035 | คอมปาวด์ช่วยการสัมผัสทางไฟฟ้า | D060 |  | 6001414917 | P-NHE03.1-D-BPG68.0005 | 281 | 0.06 | 0 | 0.06 | 2026-03-05
9-09-001-1007 | WELDING POWDER, ST. WIRE 50 SQ.MM. TO GD | D060 |  | 6001414917 | P-NHE03.1-D-BPG68.0005 | 281 | 12 | 0 | 12 | 2026-03-05
1-00-011-0000 | CROSSARM 100X100X1,500 MM. | D060 |  | 6001414919 | P-NHE03.1-D-BPG68.0005 | 281 | 1 | 0 | 1 | 2026-03-05
1-00-011-0001 | CROSSARM 100X100X2,500 MM. | D060 |  | 6001414919 | P-NHE03.1-D-BPG68.0005 | 281 | 1 | 0 | 1 | 2026-03-05
1-01-010-0004 | ST. WIRE, STRANDED 50/7 SQ.MM.TIS.404 | D060 |  | 6001414919 | P-NHE03.1-D-BPG68.0005 | 281 | 41 | 0 | 41 | 2026-03-05
1-01-011-0200 | BOLT,MACHINE M.16X130 MM. | D060 |  | 6001414919 | P-NHE03.1-D-BPG68.0005 | 281 | 6 | 0 | 6 | 2026-03-05
1-01-011-0203 | BOLT,MACHINE M.16X250 MM. | D060 |  | 6001414919 | P-NHE03.1-D-BPG68.0005 | 281 | 4 | 0 | 4 | 2026-03-05
1-01-011-0204 | BOLT,MACHINE M.16X300 MM. | D060 |  | 6001414919 | P-NHE03.1-D-BPG68.0005 | 281 | 1 | 0 | 1 | 2026-03-05
1-01-011-0205 | BOLT,MACHINE M.16X350 MM. | D060 |  | 6001414919 | P-NHE03.1-D-BPG68.0005 | 281 | 1 | 0 | 1 | 2026-03-05
1-01-018-0100 | WASHER,PLAIN,SQUARE, 52X52X4.5 MM. | D060 |  | 6001414919 | P-NHE03.1-D-BPG68.0005 | 281 | 11 | 0 | 11 | 2026-03-05
1-01-018-0301 | WASHER,LOCK,SPRING,SIZE 16 MM.,TIS.259 | D060 |  | 6001414919 | P-NHE03.1-D-BPG68.0005 | 281 | 3 | 0 | 3 | 2026-03-05
1-01-020-0001 | BRACE,FLAT,FOR CROSSARM 30X6X760 MM. | D060 |  | 6001414919 | P-NHE03.1-D-BPG68.0005 | 281 | 4 | 0 | 4 | 2026-03-05
1-01-022-0002 | GROUND ROD,60X60X5 MM. 2 M.LONG | D060 |  | 6001414919 | P-NHE03.1-D-BPG68.0005 | 281 | 2 | 0 | 2 | 2026-03-05
1-01-023-0000 | CLAMP,SINGLE U-BOLT,M.8 (WIRE ROPE CLIP) | D060 |  | 6001414919 | P-NHE03.1-D-BPG68.0005 | 281 | 2 | 0 | 2 | 2026-03-05
1-02-005-0000 | CABLE,AERIAL,AL 22 KV. 1X50 SQ.MM. | D060 |  | 6001414919 | P-NHE03.1-D-BPG68.0005 | 281 | 9 | 0 | 9 | 2026-03-05
1-02-007-0002 | CABLE,AL,750 V,50 SQ.MM. TIS.293 | D060 |  | 6001414919 | P-NHE03.1-D-BPG68.0005 | 281 | 11 | 0 | 11 | 2026-03-05
1-02-018-0001 | TAPE,PVC,O/D,0.18X19X10,000 MM. TIS.386 | D060 |  | 6001414919 | P-NHE03.1-D-BPG68.0005 | 281 | 1 | 0 | 1 | 2026-03-05
1-02-018-0008 | EPR, HIGH-VOLTAGE INSULATING TAPE | D060 |  | 6001414919 | P-NHE03.1-D-BPG68.0005 | 281 | 1 | 0 | 1 | 2026-03-05
1-02-020-0002 | TIE WIRE,AL 4.0 MM. | D060 |  | 6001414919 | P-NHE03.1-D-BPG68.0005 | 281 | 1 | 0 | 1 | 2026-03-05
1-02-030-0102 | CONN.,PG,DOUBLE BOLT,AL 25-95 SQ.MM. | D060 |  | 6001414919 | P-NHE03.1-D-BPG68.0005 | 281 | 3 | 0 | 3 | 2026-03-05
1-02-032-0012 | H-CONNCTOR,MAIN AL 50-95,TAP AL/CU 50-95 | D060 |  | 6001414919 | P-NHE03.1-D-BPG68.0005 | 281 | 1 | 0 | 1 | 2026-03-05
1-02-033-0005 | HOTLINE BAIL-CLAMP,MAIN 35-70 SQ.MM. | D060 |  | 6001414919 | P-NHE03.1-D-BPG68.0005 | 281 | 2 | 0 | 2 | 2026-03-05
1-02-033-0104 | HOTLINE CLAMP,MAIN35-185,TAP50-185SQ.MM. | D060 |  | 6001414919 | P-NHE03.1-D-BPG68.0005 | 281 | 2 | 0 | 2 | 2026-03-05
1-02-042-0102 | CABLE LUG,NEMA 2-HOLE,AL 50 SQ.MM. | D060 |  | 6001414919 | P-NHE03.1-D-BPG68.0005 | 281 | 8 | 0 | 8 | 2026-03-05
1-02-042-0400 | PIN TERMINAL,FOR AL.CONDUCTOR 50 SQ.MM. | D060 |  | 6001414919 | P-NHE03.1-D-BPG68.0005 | 281 | 2 | 0 | 2 | 2026-03-05
1-03-003-0000 | INSULATOR,SPOOL,CLASS 53-2 TIS.227 | D060 |  | 6001414919 | P-NHE03.1-D-BPG68.0005 | 281 | 2 | 0 | 2 | 2026-03-05
1-04-000-0007 | S.A., 21 KV.5 KA.,WITHOUT BRACKET | D060 |  | 6001414919 | P-NHE03.1-D-BPG68.0005 | 281 | 2 | 0 | 2 | 2026-03-05
1-04-000-0300 | S.A. 250-500 V. 2.5-5.0 KA | D060 |  | 6001414919 | P-NHE03.1-D-BPG68.0005 | 281 | 1 | 0 | 1 | 2026-03-05
1-04-001-0002 | DROPOUT,FUSE,22 KV.100 A.12 KA | D060 |  | 6001414919 | P-NHE03.1-D-BPG68.0005 | 281 | 2 | 0 | 2 | 2026-03-05
1-04-002-0013 | H.R.C. FUSE, BLADE CONTACT, 100 A | D060 |  | 6001414919 | P-NHE03.1-D-BPG68.0005 | 281 | 1 | 0 | 1 | 2026-03-05
1-04-002-0100 | L.T. FUSE-SWITCHES 1X400 A. 500 V. | D060 |  | 6001414919 | P-NHE03.1-D-BPG68.0005 | 281 | 1 | 0 | 1 | 2026-03-05
1-04-003-0002 | FUSE LINK 22 KV. 3 A.EEI-NEMA TYPE K | D060 |  | 6001414919 | P-NHE03.1-D-BPG68.0005 | 281 | 2 | 0 | 2 | 2026-03-05
1-05-000-0011 | TR., 30KVA,1P,22-0.48/0.24KV, SC | D060 |  | 6001414919 | P-NHE03.1-D-BPG68.0005 | 281 | 1 | 0 | 1 | 2026-03-05
1-05-010-0003 | BRACKET,ST.,FOR TR. SECONDARY LEAD | D060 |  | 6001414919 | P-NHE03.1-D-BPG68.0005 | 281 | 2 | 0 | 2 | 2026-03-05
1-08-004-0001 | CONDUIT,PVC,RIGID, 20X2500 MM.TIS.216 | D060 |  | 6001414919 | P-NHE03.1-D-BPG68.0005 | 281 | 6 | 0 | 6 | 2026-03-05
1-09-025-0040 | DROPOUT FUSE CUTOUT COVERS | D060 |  | 6001414919 | P-NHE03.1-D-BPG68.0005 | 281 | 2 | 0 | 2 | 2026-03-05
9-09-001-1007 | WELDING POWDER, ST. WIRE 50 SQ.MM. TO GD | D060 |  | 6001414919 | P-NHE03.1-D-BPG68.0005 | 281 | 6 | 0 | 6 | 2026-03-05
1-00-001-0001 | POLE 8 M. | D060 |  | 6001414920 | P-NHE03.1-D-BPG68.0007 | 281 | 5 | 0 | 5 | 2026-03-05
1-00-004-0001 | ANCHOR,PLATE, CONCRETE 550X550X150 MM. | D060 |  | 6001414920 | P-NHE03.1-D-BPG68.0007 | 281 | 2 | 0 | 2 | 2026-03-05
1-01-010-0004 | ST. WIRE, STRANDED 50/7 SQ.MM.TIS.404 | D060 |  | 6001414920 | P-NHE03.1-D-BPG68.0007 | 281 | 45 | 0 | 45 | 2026-03-05
1-01-011-0201 | BOLT,MACHINE M.16X170 MM. | D060 |  | 6001414920 | P-NHE03.1-D-BPG68.0007 | 281 | 8 | 0 | 8 | 2026-03-05
1-01-011-0202 | BOLT,MACHINE M.16X200 MM. | D060 |  | 6001414920 | P-NHE03.1-D-BPG68.0007 | 281 | 2 | 0 | 2 | 2026-03-05
1-01-011-0203 | BOLT,MACHINE M.16X250 MM. | D060 |  | 6001414920 | P-NHE03.1-D-BPG68.0007 | 281 | 10 | 0 | 10 | 2026-03-05
1-01-018-0100 | WASHER,PLAIN,SQUARE, 52X52X4.5 MM. | D060 |  | 6001414920 | P-NHE03.1-D-BPG68.0007 | 281 | 16 | 0 | 16 | 2026-03-05
1-01-021-0000 | ROD,ANCHOR,ROUND EYE M.16, 2 M.LONG | D060 |  | 6001414920 | P-NHE03.1-D-BPG68.0007 | 281 | 2 | 0 | 2 | 2026-03-05
1-01-021-0300 | ANCLE GUY ATTACHMENT 30 DEG. | D060 |  | 6001414920 | P-NHE03.1-D-BPG68.0007 | 281 | 2 | 0 | 2 | 2026-03-05
1-01-021-0304 | THIMBLE,GUY,FOR STEEL WIRE 50-95 SQ.MM. | D060 |  | 6001414920 | P-NHE03.1-D-BPG68.0007 | 281 | 2 | 0 | 2 | 2026-03-05
1-01-022-0002 | GROUND ROD,60X60X5 MM. 2 M.LONG | D060 |  | 6001414920 | P-NHE03.1-D-BPG68.0007 | 281 | 1 | 0 | 1 | 2026-03-05
1-01-023-0000 | CLAMP,SINGLE U-BOLT,M.8 (WIRE ROPE CLIP) | D060 |  | 6001414920 | P-NHE03.1-D-BPG68.0007 | 281 | 12 | 0 | 12 | 2026-03-05
1-02-007-0002 | CABLE,AL,750 V,50 SQ.MM. TIS.293 | D060 |  | 6001414920 | P-NHE03.1-D-BPG68.0007 | 281 | 570 | 0 | 570 | 2026-03-05
1-02-018-0001 | TAPE,PVC,O/D,0.18X19X10,000 MM. TIS.386 | D060 |  | 6001414920 | P-NHE03.1-D-BPG68.0007 | 281 | 1 | 0 | 1 | 2026-03-05
1-02-020-0002 | TIE WIRE,AL 4.0 MM. | D060 |  | 6001414920 | P-NHE03.1-D-BPG68.0007 | 281 | 0.78 | 0 | 0.78 | 2026-03-05
1-02-026-0301 | PREFORMED D/E, AW 50 SQ.MM. | D060 |  | 6001414920 | P-NHE03.1-D-BPG68.0007 | 281 | 8 | 0 | 8 | 2026-03-05
1-02-030-0102 | CONN.,PG,DOUBLE BOLT,AL 25-95 SQ.MM. | D060 |  | 6001414920 | P-NHE03.1-D-BPG68.0007 | 281 | 2 | 0 | 2 | 2026-03-05
1-02-032-0012 | H-CONNCTOR,MAIN AL 50-95,TAP AL/CU 50-95 | D060 |  | 6001414920 | P-NHE03.1-D-BPG68.0007 | 281 | 3 | 0 | 3 | 2026-03-05
1-03-003-0000 | INSULATOR,SPOOL,CLASS 53-2 TIS.227 | D060 |  | 6001414920 | P-NHE03.1-D-BPG68.0007 | 281 | 20 | 0 | 20 | 2026-03-05
1-03-003-0100 | INSULATOR,STRAIN,CLASS 54-1 TIS.280 | D060 |  | 6001414920 | P-NHE03.1-D-BPG68.0007 | 281 | 2 | 0 | 2 | 2026-03-05
1-03-013-0000 | RACK, 2X200 MM. EXT.BACK | D060 |  | 6001414920 | P-NHE03.1-D-BPG68.0007 | 281 | 10 | 0 | 10 | 2026-03-05
1-04-000-0300 | S.A. 250-500 V. 2.5-5.0 KA | D060 |  | 6001414920 | P-NHE03.1-D-BPG68.0007 | 281 | 1 | 0 | 1 | 2026-03-05
1-08-004-0001 | CONDUIT,PVC,RIGID, 20X2500 MM.TIS.216 | D060 |  | 6001414920 | P-NHE03.1-D-BPG68.0007 | 281 | 3 | 0 | 3 | 2026-03-05
9-09-001-0035 | คอมปาวด์ช่วยการสัมผัสทางไฟฟ้า | D060 |  | 6001414920 | P-NHE03.1-D-BPG68.0007 | 281 | 0.02 | 0 | 0.02 | 2026-03-05
9-09-001-1007 | WELDING POWDER, ST. WIRE 50 SQ.MM. TO GD | D060 |  | 6001414920 | P-NHE03.1-D-BPG68.0007 | 281 | 3 | 0 | 3 | 2026-03-05
1-00-001-0001 | POLE 8 M. | D060 |  | 6001414921 | P-NHE03.1-D-BPG69.0010 | 281 | 16 | 0 | 16 | 2026-02-16
1-00-004-0001 | ANCHOR,PLATE, CONCRETE 550X550X150 MM. | D060 |  | 6001414921 | P-NHE03.1-D-BPG69.0010 | 281 | 7 | 0 | 7 | 2026-02-16
1-01-010-0004 | ST. WIRE, STRANDED 50/7 SQ.MM.TIS.404 | D060 |  | 6001414921 | P-NHE03.1-D-BPG69.0010 | 281 | 125 | 0 | 125 | 2026-02-16
1-01-011-0201 | BOLT,MACHINE M.16X170 MM. | D060 |  | 6001414921 | P-NHE03.1-D-BPG69.0010 | 281 | 16 | 0 | 16 | 2026-02-16
1-01-011-0202 | BOLT,MACHINE M.16X200 MM. | D060 |  | 6001414921 | P-NHE03.1-D-BPG69.0010 | 281 | 24 | 0 | 24 | 2026-02-16
1-01-018-0100 | WASHER,PLAIN,SQUARE, 52X52X4.5 MM. | D060 |  | 6001414921 | P-NHE03.1-D-BPG69.0010 | 281 | 22 | 0 | 22 | 2026-02-16
1-01-021-0000 | ROD,ANCHOR,ROUND EYE M.16, 2 M.LONG | D060 |  | 6001414921 | P-NHE03.1-D-BPG69.0010 | 281 | 7 | 0 | 7 | 2026-02-16
1-01-021-0300 | ANCLE GUY ATTACHMENT 30 DEG. | D060 |  | 6001414921 | P-NHE03.1-D-BPG69.0010 | 281 | 7 | 0 | 7 | 2026-02-16
1-01-021-0304 | THIMBLE,GUY,FOR STEEL WIRE 50-95 SQ.MM. | D060 |  | 6001414921 | P-NHE03.1-D-BPG69.0010 | 281 | 7 | 0 | 7 | 2026-02-16
1-01-022-0002 | GROUND ROD,60X60X5 MM. 2 M.LONG | D060 |  | 6001414921 | P-NHE03.1-D-BPG69.0010 | 281 | 2 | 0 | 2 | 2026-02-16
1-01-023-0000 | CLAMP,SINGLE U-BOLT,M.8 (WIRE ROPE CLIP) | D060 |  | 6001414921 | P-NHE03.1-D-BPG69.0010 | 281 | 42 | 0 | 42 | 2026-02-16
1-02-007-0002 | CABLE,AL,750 V,50 SQ.MM. TIS.293 | D060 |  | 6001414921 | P-NHE03.1-D-BPG69.0010 | 281 | 1080 | 0 | 1080 | 2026-02-16
1-02-018-0001 | TAPE,PVC,O/D,0.18X19X10,000 MM. TIS.386 | D060 |  | 6001414921 | P-NHE03.1-D-BPG69.0010 | 281 | 4 | 0 | 4 | 2026-02-16
1-02-020-0002 | TIE WIRE,AL 4.0 MM. | D060 |  | 6001414921 | P-NHE03.1-D-BPG69.0010 | 281 | 1.17 | 0 | 1.17 | 2026-02-16
1-02-026-0301 | PREFORMED D/E, AW 50 SQ.MM. | D060 |  | 6001414921 | P-NHE03.1-D-BPG69.0010 | 281 | 28 | 0 | 28 | 2026-02-16
1-02-030-0102 | CONN.,PG,DOUBLE BOLT,AL 25-95 SQ.MM. | D060 |  | 6001414921 | P-NHE03.1-D-BPG69.0010 | 281 | 3 | 0 | 3 | 2026-02-16
1-02-032-0012 | H-CONNCTOR,MAIN AL 50-95,TAP AL/CU 50-95 | D060 |  | 6001414921 | P-NHE03.1-D-BPG69.0010 | 281 | 13 | 0 | 13 | 2026-02-16
1-03-003-0000 | INSULATOR,SPOOL,CLASS 53-2 TIS.227 | D060 |  | 6001414921 | P-NHE03.1-D-BPG69.0010 | 281 | 46 | 0 | 46 | 2026-02-16
1-03-003-0100 | INSULATOR,STRAIN,CLASS 54-1 TIS.280 | D060 |  | 6001414921 | P-NHE03.1-D-BPG69.0010 | 281 | 7 | 0 | 7 | 2026-02-16
1-03-013-0000 | RACK, 2X200 MM. EXT.BACK | D060 |  | 6001414921 | P-NHE03.1-D-BPG69.0010 | 281 | 23 | 0 | 23 | 2026-02-16
1-04-000-0300 | S.A. 250-500 V. 2.5-5.0 KA | D060 |  | 6001414921 | P-NHE03.1-D-BPG69.0010 | 281 | 1 | 0 | 1 | 2026-02-16
1-08-004-0001 | CONDUIT,PVC,RIGID, 20X2500 MM.TIS.216 | D060 |  | 6001414921 | P-NHE03.1-D-BPG69.0010 | 281 | 6 | 0 | 6 | 2026-02-16
9-09-001-0035 | คอมปาวด์ช่วยการสัมผัสทางไฟฟ้า | D060 |  | 6001414921 | P-NHE03.1-D-BPG69.0010 | 281 | 0.03 | 0 | 0.03 | 2026-02-16
9-09-001-1007 | WELDING POWDER, ST. WIRE 50 SQ.MM. TO GD | D060 |  | 6001414921 | P-NHE03.1-D-BPG69.0010 | 281 | 6 | 0 | 6 | 2026-02-16
1-00-001-0001 | POLE 8 M. | D060 |  | 6001414922 | P-NHE03.1-D-BPG69.0009 | 281 | 23 | 0 | 23 | 2026-02-16
1-00-004-0001 | ANCHOR,PLATE, CONCRETE 550X550X150 MM. | D060 |  | 6001414922 | P-NHE03.1-D-BPG69.0009 | 281 | 6 | 0 | 6 | 2026-02-16
1-01-010-0004 | ST. WIRE, STRANDED 50/7 SQ.MM.TIS.404 | D060 |  | 6001414922 | P-NHE03.1-D-BPG69.0009 | 281 | 133 | 133 | 0 | 2026-02-16
1-01-011-0201 | BOLT,MACHINE M.16X170 MM. | D060 |  | 6001414922 | P-NHE03.1-D-BPG69.0009 | 281 | 33 | 33 | 0 | 2026-02-16
1-01-011-0202 | BOLT,MACHINE M.16X200 MM. | D060 |  | 6001414922 | P-NHE03.1-D-BPG69.0009 | 281 | 20 | 20 | 0 | 2026-02-16
1-01-018-0100 | WASHER,PLAIN,SQUARE, 52X52X4.5 MM. | D060 |  | 6001414922 | P-NHE03.1-D-BPG69.0009 | 281 | 38 | 38 | 0 | 2026-02-16
1-01-021-0000 | ROD,ANCHOR,ROUND EYE M.16, 2 M.LONG | D060 |  | 6001414922 | P-NHE03.1-D-BPG69.0009 | 281 | 6 | 6 | 0 | 2026-02-16
1-01-021-0300 | ANCLE GUY ATTACHMENT 30 DEG. | D060 |  | 6001414922 | P-NHE03.1-D-BPG69.0009 | 281 | 6 | 6 | 0 | 2026-02-16
1-01-021-0304 | THIMBLE,GUY,FOR STEEL WIRE 50-95 SQ.MM. | D060 |  | 6001414922 | P-NHE03.1-D-BPG69.0009 | 281 | 6 | 6 | 0 | 2026-02-16
1-01-022-0002 | GROUND ROD,60X60X5 MM. 2 M.LONG | D060 |  | 6001414922 | P-NHE03.1-D-BPG69.0009 | 281 | 3 | 3 | 0 | 2026-02-16
1-01-023-0000 | CLAMP,SINGLE U-BOLT,M.8 (WIRE ROPE CLIP) | D060 |  | 6001414922 | P-NHE03.1-D-BPG69.0009 | 281 | 36 | 36 | 0 | 2026-02-16
1-02-007-0002 | CABLE,AL,750 V,50 SQ.MM. TIS.293 | D060 |  | 6001414922 | P-NHE03.1-D-BPG69.0009 | 281 | 1910 | 1910 | 0 | 2026-02-16
1-02-018-0001 | TAPE,PVC,O/D,0.18X19X10,000 MM. TIS.386 | D060 |  | 6001414922 | P-NHE03.1-D-BPG69.0009 | 281 | 5 | 5 | 0 | 2026-02-16
1-02-020-0002 | TIE WIRE,AL 4.0 MM. | D060 |  | 6001414922 | P-NHE03.1-D-BPG69.0009 | 281 | 2.21 | 2.21 | 0 | 2026-02-16
1-02-026-0301 | PREFORMED D/E, AW 50 SQ.MM. | D060 |  | 6001414922 | P-NHE03.1-D-BPG69.0009 | 281 | 24 | 24 | 0 | 2026-02-16
1-02-030-0102 | CONN.,PG,DOUBLE BOLT,AL 25-95 SQ.MM. | D060 |  | 6001414922 | P-NHE03.1-D-BPG69.0009 | 281 | 15 | 0 | 15 | 2026-02-16
1-03-003-0000 | INSULATOR,SPOOL,CLASS 53-2 TIS.227 | D060 |  | 6001414922 | P-NHE03.1-D-BPG69.0009 | 281 | 58 | 58 | 0 | 2026-02-16
1-03-003-0100 | INSULATOR,STRAIN,CLASS 54-1 TIS.280 | D060 |  | 6001414922 | P-NHE03.1-D-BPG69.0009 | 281 | 6 | 0 | 6 | 2026-02-16
1-03-013-0000 | RACK, 2X200 MM. EXT.BACK | D060 |  | 6001414922 | P-NHE03.1-D-BPG69.0009 | 281 | 29 | 29 | 0 | 2026-02-16
1-04-000-0300 | S.A. 250-500 V. 2.5-5.0 KA | D060 |  | 6001414922 | P-NHE03.1-D-BPG69.0009 | 281 | 1 | 1 | 0 | 2026-02-16
1-08-004-0001 | CONDUIT,PVC,RIGID, 20X2500 MM.TIS.216 | D060 |  | 6001414922 | P-NHE03.1-D-BPG69.0009 | 281 | 9 | 0 | 9 | 2026-02-16
9-09-001-0035 | คอมปาวด์ช่วยการสัมผัสทางไฟฟ้า | D060 |  | 6001414922 | P-NHE03.1-D-BPG69.0009 | 281 | 0.04 | 0 | 0.04 | 2026-02-16
9-09-001-1007 | WELDING POWDER, ST. WIRE 50 SQ.MM. TO GD | D060 |  | 6001414922 | P-NHE03.1-D-BPG69.0009 | 281 | 9 | 0 | 9 | 2026-02-16
1-00-001-0004 | POLE 12 M. | D060 |  | 6001414923 | P-NHE03.1-D-BPG68.0001 | 281 | 13 | 0 | 13 | 2026-03-05
1-00-004-0001 | ANCHOR,PLATE, CONCRETE 550X550X150 MM. | D060 |  | 6001414923 | P-NHE03.1-D-BPG68.0001 | 281 | 8 | 0 | 8 | 2026-03-05
1-00-011-0001 | CROSSARM 100X100X2,500 MM. | D060 |  | 6001414923 | P-NHE03.1-D-BPG68.0001 | 281 | 7 | 0 | 7 | 2026-03-05
1-00-011-0003 | CROSSARM (FOR D/E) 120X120X2,000 MM. | D060 |  | 6001414923 | P-NHE03.1-D-BPG68.0001 | 281 | 20 | 0 | 20 | 2026-03-05
1-01-001-0003 | ST. ANG.,OHGW. BAYONET 2.25 M.LONG | D060 |  | 6001414923 | P-NHE03.1-D-BPG68.0001 | 281 | 1 | 0 | 1 | 2026-03-05
1-01-010-0000 | WIRE,ST. SOLID DIA. 4.0 MM.TIS.71 | D060 |  | 6001414923 | P-NHE03.1-D-BPG68.0001 | 281 | 10 | 0 | 10 | 2026-03-05
1-01-010-0002 | ST. WIRE, STRANDED 25 SQ.MM.TIS.404 | D060 |  | 6001414923 | P-NHE03.1-D-BPG68.0001 | 281 | 0.5 | 0 | 0.5 | 2026-03-05
1-01-010-0004 | ST. WIRE, STRANDED 50/7 SQ.MM.TIS.404 | D060 |  | 6001414923 | P-NHE03.1-D-BPG68.0001 | 281 | 116 | 0 | 116 | 2026-03-05
1-01-010-0006 | ST. WIRE, STRANDED 95 SQ.MM.TIS.404 | D060 |  | 6001414923 | P-NHE03.1-D-BPG68.0001 | 281 | 18 | 0 | 18 | 2026-03-05
1-01-011-0200 | BOLT,MACHINE M.16X130 MM. | D060 |  | 6001414923 | P-NHE03.1-D-BPG68.0001 | 281 | 12 | 0 | 12 | 2026-03-05
1-01-011-0201 | BOLT,MACHINE M.16X170 MM. | D060 |  | 6001414923 | P-NHE03.1-D-BPG68.0001 | 281 | 40 | 0 | 40 | 2026-03-05
1-01-011-0202 | BOLT,MACHINE M.16X200 MM. | D060 |  | 6001414923 | P-NHE03.1-D-BPG68.0001 | 281 | 14 | 0 | 14 | 2026-03-05
1-01-011-0203 | BOLT,MACHINE M.16X250 MM. | D060 |  | 6001414923 | P-NHE03.1-D-BPG68.0001 | 281 | 4 | 0 | 4 | 2026-03-05
1-01-011-0204 | BOLT,MACHINE M.16X300 MM. | D060 |  | 6001414923 | P-NHE03.1-D-BPG68.0001 | 281 | 5 | 0 | 5 | 2026-03-05
1-01-011-0206 | BOLT,MACHINE M.16X400 MM. | D060 |  | 6001414923 | P-NHE03.1-D-BPG68.0001 | 281 | 1 | 0 | 1 | 2026-03-05
1-01-012-0001 | BOLT,DOUBLE ARMING,M.16X450 MM. | D060 |  | 6001414923 | P-NHE03.1-D-BPG68.0001 | 281 | 2 | 0 | 2 | 2026-03-05
1-01-013-0001 | BOLT,DOUBLE ARMING,ROUND EYE M.16X450MM. | D060 |  | 6001414923 | P-NHE03.1-D-BPG68.0001 | 281 | 24 | 0 | 24 | 2026-03-05
1-01-013-0002 | BOLT,DOUBLE ARMING,ROUND EYE M.16X500MM. | D060 |  | 6001414923 | P-NHE03.1-D-BPG68.0001 | 281 | 6 | 0 | 6 | 2026-03-05
1-01-018-0001 | NUT,EYE M.16 DIN 582 | D060 |  | 6001414923 | P-NHE03.1-D-BPG68.0001 | 281 | 12 | 0 | 12 | 2026-03-05
1-01-018-0100 | WASHER,PLAIN,SQUARE, 52X52X4.5 MM. | D060 |  | 6001414923 | P-NHE03.1-D-BPG68.0001 | 281 | 182 | 0 | 182 | 2026-03-05
1-01-018-0201 | WASHER,SQUARE,CURVED 60X60X5 MM. | D060 |  | 6001414923 | P-NHE03.1-D-BPG68.0001 | 281 | 37 | 0 | 37 | 2026-03-05
1-01-018-0301 | WASHER,LOCK,SPRING,SIZE 16 MM.,TIS.259 | D060 |  | 6001414923 | P-NHE03.1-D-BPG68.0001 | 281 | 6 | 0 | 6 | 2026-03-05
1-01-020-0001 | BRACE,FLAT,FOR CROSSARM 30X6X760 MM. | D060 |  | 6001414923 | P-NHE03.1-D-BPG68.0001 | 281 | 52 | 0 | 52 | 2026-03-05
1-01-021-0000 | ROD,ANCHOR,ROUND EYE M.16, 2 M.LONG | D060 |  | 6001414923 | P-NHE03.1-D-BPG68.0001 | 281 | 8 | 0 | 8 | 2026-03-05
1-01-021-0201 | BOLT,STRAND EYE, 45 DEG.M.16X250 MM. | D060 |  | 6001414923 | P-NHE03.1-D-BPG68.0001 | 281 | 8 | 0 | 8 | 2026-03-05
1-01-021-0304 | THIMBLE,GUY,FOR STEEL WIRE 50-95 SQ.MM. | D060 |  | 6001414923 | P-NHE03.1-D-BPG68.0001 | 281 | 8 | 0 | 8 | 2026-03-05
1-01-023-0000 | CLAMP,SINGLE U-BOLT,M.8 (WIRE ROPE CLIP) | D060 |  | 6001414923 | P-NHE03.1-D-BPG68.0001 | 281 | 73 | 0 | 73 | 2026-03-05
1-01-023-0001 | CLAMP,DOUBLE U-BOLT,M.16(WIRE ROPE CLIP) | D060 |  | 6001414923 | P-NHE03.1-D-BPG68.0001 | 281 | 4 | 0 | 4 | 2026-03-05
1-01-023-0205 | GROUND WIRE CLAMP,J.1152 | D060 |  | 6001414923 | P-NHE03.1-D-BPG68.0001 | 281 | 1 | 0 | 1 | 2026-03-05
1-02-002-0002 | COND.,ACSR 50/8 SQ.MM.TIS.86 | D060 |  | 6001414923 | P-NHE03.1-D-BPG68.0001 | 281 | 830 | 0 | 830 | 2026-03-05
1-02-020-0000 | TAPE,ARMOR,AL 1X10 MM. | D060 |  | 6001414923 | P-NHE03.1-D-BPG68.0001 | 281 | 1.64 | 0 | 1.64 | 2026-03-05
1-02-020-0002 | TIE WIRE,AL 4.0 MM. | D060 |  | 6001414923 | P-NHE03.1-D-BPG68.0001 | 281 | 1.64 | 0 | 1.64 | 2026-03-05
1-02-033-0005 | HOTLINE BAIL-CLAMP,MAIN 35-70 SQ.MM. | D060 |  | 6001414923 | P-NHE03.1-D-BPG68.0001 | 281 | 2 | 0 | 2 | 2026-03-05
1-02-033-0104 | HOTLINE CLAMP,MAIN35-185,TAP50-185SQ.MM. | D060 |  | 6001414923 | P-NHE03.1-D-BPG68.0001 | 281 | 2 | 0 | 2 | 2026-03-05
1-03-001-0002 | INSULATOR,LINE-POST, 22 KV.,57-2L,P/A | D060 |  | 6001414923 | P-NHE03.1-D-BPG68.0001 | 281 | 24 | 0 | 24 | 2026-03-05
1-03-001-0101 | INSULATOR,PIN POST,22 KV. P/A | D060 |  | 6001414923 | P-NHE03.1-D-BPG68.0001 | 281 | 17 | 0 | 17 | 2026-03-05
1-03-002-0000 | INSULATOR,SUSPENSION,CLASS 52-1,TIS.354 | D060 |  | 6001414923 | P-NHE03.1-D-BPG68.0001 | 281 | 96 | 0 | 96 | 2026-03-05
1-03-003-0103 | INSULATOR,STRAIN,CLASS 54-4 TIS.280 | D060 |  | 6001414923 | P-NHE03.1-D-BPG68.0001 | 281 | 11 | 0 | 11 | 2026-03-05
1-03-011-0000 | CLAMP,STRAIN,AL 35-70,ACSR 35-50 SQ.MM. | D060 |  | 6001414923 | P-NHE03.1-D-BPG68.0001 | 281 | 32 | 0 | 32 | 2026-03-05
1-04-001-0000 | DROPOUT,FUSE,22 KV.100 A.8 KA. | D060 |  | 6001414923 | P-NHE03.1-D-BPG68.0001 | 281 | 2 | 0 | 2 | 2026-03-05
1-04-003-0003 | FUSE LINK 22 KV. 5-6 A.EEI-NEMA TYPE K | D060 |  | 6001414923 | P-NHE03.1-D-BPG68.0001 | 281 | 2 | 0 | 2 | 2026-03-05
1-00-001-0001 | POLE 8 M. | D060 |  | 6001414924 | P-NHE03.1-D-BPG68.0001 | 281 | 26 | 0 | 26 | 2026-03-05
1-00-004-0001 | ANCHOR,PLATE, CONCRETE 550X550X150 MM. | D060 |  | 6001414924 | P-NHE03.1-D-BPG68.0001 | 281 | 10 | 0 | 10 | 2026-03-05
1-01-010-0004 | ST. WIRE, STRANDED 50/7 SQ.MM.TIS.404 | D060 |  | 6001414924 | P-NHE03.1-D-BPG68.0001 | 281 | 182 | 0 | 182 | 2026-03-05
1-01-011-0201 | BOLT,MACHINE M.16X170 MM. | D060 |  | 6001414924 | P-NHE03.1-D-BPG68.0001 | 281 | 30 | 0 | 30 | 2026-03-05
1-01-011-0202 | BOLT,MACHINE M.16X200 MM. | D060 |  | 6001414924 | P-NHE03.1-D-BPG68.0001 | 281 | 32 | 0 | 32 | 2026-03-05
1-01-011-0203 | BOLT,MACHINE M.16X250 MM. | D060 |  | 6001414924 | P-NHE03.1-D-BPG68.0001 | 281 | 15 | 0 | 15 | 2026-03-05
1-01-018-0100 | WASHER,PLAIN,SQUARE, 52X52X4.5 MM. | D060 |  | 6001414924 | P-NHE03.1-D-BPG68.0001 | 281 | 53 | 0 | 53 | 2026-03-05
1-01-021-0000 | ROD,ANCHOR,ROUND EYE M.16, 2 M.LONG | D060 |  | 6001414924 | P-NHE03.1-D-BPG68.0001 | 281 | 10 | 0 | 10 | 2026-03-05
1-01-021-0300 | ANCLE GUY ATTACHMENT 30 DEG. | D060 |  | 6001414924 | P-NHE03.1-D-BPG68.0001 | 281 | 10 | 0 | 10 | 2026-03-05
1-01-021-0304 | THIMBLE,GUY,FOR STEEL WIRE 50-95 SQ.MM. | D060 |  | 6001414924 | P-NHE03.1-D-BPG68.0001 | 281 | 10 | 0 | 10 | 2026-03-05
1-01-022-0002 | GROUND ROD,60X60X5 MM. 2 M.LONG | D060 |  | 6001414924 | P-NHE03.1-D-BPG68.0001 | 281 | 3 | 0 | 3 | 2026-03-05
1-01-023-0000 | CLAMP,SINGLE U-BOLT,M.8 (WIRE ROPE CLIP) | D060 |  | 6001414924 | P-NHE03.1-D-BPG68.0001 | 281 | 60 | 0 | 60 | 2026-03-05
1-02-007-0002 | CABLE,AL,750 V,50 SQ.MM. TIS.293 | D060 |  | 6001414924 | P-NHE03.1-D-BPG68.0001 | 281 | 1970 | 0 | 1970 | 2026-03-05
1-02-018-0001 | TAPE,PVC,O/D,0.18X19X10,000 MM. TIS.386 | D060 |  | 6001414924 | P-NHE03.1-D-BPG68.0001 | 281 | 6 | 0 | 6 | 2026-03-05
1-02-020-0002 | TIE WIRE,AL 4.0 MM. | D060 |  | 6001414924 | P-NHE03.1-D-BPG68.0001 | 281 | 2.86 | 0 | 2.86 | 2026-03-05
1-02-026-0301 | PREFORMED D/E, AW 50 SQ.MM. | D060 |  | 6001414924 | P-NHE03.1-D-BPG68.0001 | 281 | 40 | 0 | 40 | 2026-03-05
1-02-030-0102 | CONN.,PG,DOUBLE BOLT,AL 25-95 SQ.MM. | D060 |  | 6001414924 | P-NHE03.1-D-BPG68.0001 | 281 | 3 | 0 | 3 | 2026-03-05
1-02-032-0012 | H-CONNCTOR,MAIN AL 50-95,TAP AL/CU 50-95 | D060 |  | 6001414924 | P-NHE03.1-D-BPG68.0001 | 281 | 18 | 0 | 18 | 2026-03-05
1-03-003-0000 | INSULATOR,SPOOL,CLASS 53-2 TIS.227 | D060 |  | 6001414924 | P-NHE03.1-D-BPG68.0001 | 281 | 84 | 0 | 84 | 2026-03-05
1-03-003-0100 | INSULATOR,STRAIN,CLASS 54-1 TIS.280 | D060 |  | 6001414924 | P-NHE03.1-D-BPG68.0001 | 281 | 10 | 0 | 10 | 2026-03-05
1-03-013-0000 | RACK, 2X200 MM. EXT.BACK | D060 |  | 6001414924 | P-NHE03.1-D-BPG68.0001 | 281 | 42 | 0 | 42 | 2026-03-05
1-04-000-0300 | S.A. 250-500 V. 2.5-5.0 KA | D060 |  | 6001414924 | P-NHE03.1-D-BPG68.0001 | 281 | 2 | 0 | 2 | 2026-03-05
1-08-004-0001 | CONDUIT,PVC,RIGID, 20X2500 MM.TIS.216 | D060 |  | 6001414924 | P-NHE03.1-D-BPG68.0001 | 281 | 9 | 0 | 9 | 2026-03-05
9-09-001-0035 | คอมปาวด์ช่วยการสัมผัสทางไฟฟ้า | D060 |  | 6001414924 | P-NHE03.1-D-BPG68.0001 | 281 | 0.03 | 0 | 0.03 | 2026-03-05
9-09-001-1007 | WELDING POWDER, ST. WIRE 50 SQ.MM. TO GD | D060 |  | 6001414924 | P-NHE03.1-D-BPG68.0001 | 281 | 9 | 0 | 9 | 2026-03-05
1-00-011-0000 | CROSSARM 100X100X1,500 MM. | D060 |  | 6001414925 | P-NHE03.1-D-BPG68.0001 | 281 | 1 | 0 | 1 | 2026-03-05
1-00-011-0001 | CROSSARM 100X100X2,500 MM. | D060 |  | 6001414925 | P-NHE03.1-D-BPG68.0001 | 281 | 1 | 0 | 1 | 2026-03-05
1-01-010-0004 | ST. WIRE, STRANDED 50/7 SQ.MM.TIS.404 | D060 |  | 6001414925 | P-NHE03.1-D-BPG68.0001 | 281 | 41 | 0 | 41 | 2026-03-05
1-01-011-0200 | BOLT,MACHINE M.16X130 MM. | D060 |  | 6001414925 | P-NHE03.1-D-BPG68.0001 | 281 | 6 | 0 | 6 | 2026-03-05
1-01-011-0203 | BOLT,MACHINE M.16X250 MM. | D060 |  | 6001414925 | P-NHE03.1-D-BPG68.0001 | 281 | 4 | 0 | 4 | 2026-03-05
1-01-011-0204 | BOLT,MACHINE M.16X300 MM. | D060 |  | 6001414925 | P-NHE03.1-D-BPG68.0001 | 281 | 1 | 0 | 1 | 2026-03-05
1-01-011-0205 | BOLT,MACHINE M.16X350 MM. | D060 |  | 6001414925 | P-NHE03.1-D-BPG68.0001 | 281 | 1 | 0 | 1 | 2026-03-05
1-01-018-0100 | WASHER,PLAIN,SQUARE, 52X52X4.5 MM. | D060 |  | 6001414925 | P-NHE03.1-D-BPG68.0001 | 281 | 11 | 0 | 11 | 2026-03-05
1-01-018-0301 | WASHER,LOCK,SPRING,SIZE 16 MM.,TIS.259 | D060 |  | 6001414925 | P-NHE03.1-D-BPG68.0001 | 281 | 3 | 0 | 3 | 2026-03-05
1-01-020-0001 | BRACE,FLAT,FOR CROSSARM 30X6X760 MM. | D060 |  | 6001414925 | P-NHE03.1-D-BPG68.0001 | 281 | 4 | 0 | 4 | 2026-03-05
1-01-022-0002 | GROUND ROD,60X60X5 MM. 2 M.LONG | D060 |  | 6001414925 | P-NHE03.1-D-BPG68.0001 | 281 | 2 | 0 | 2 | 2026-03-05
1-01-023-0000 | CLAMP,SINGLE U-BOLT,M.8 (WIRE ROPE CLIP) | D060 |  | 6001414925 | P-NHE03.1-D-BPG68.0001 | 281 | 2 | 0 | 2 | 2026-03-05
1-02-005-0000 | CABLE,AERIAL,AL 22 KV. 1X50 SQ.MM. | D060 |  | 6001414925 | P-NHE03.1-D-BPG68.0001 | 281 | 9 | 0 | 9 | 2026-03-05
1-02-007-0002 | CABLE,AL,750 V,50 SQ.MM. TIS.293 | D060 |  | 6001414925 | P-NHE03.1-D-BPG68.0001 | 281 | 11 | 0 | 11 | 2026-03-05
1-02-018-0001 | TAPE,PVC,O/D,0.18X19X10,000 MM. TIS.386 | D060 |  | 6001414925 | P-NHE03.1-D-BPG68.0001 | 281 | 1 | 0 | 1 | 2026-03-05
1-02-018-0008 | EPR, HIGH-VOLTAGE INSULATING TAPE | D060 |  | 6001414925 | P-NHE03.1-D-BPG68.0001 | 281 | 2 | 0 | 2 | 2026-03-05
1-02-020-0002 | TIE WIRE,AL 4.0 MM. | D060 |  | 6001414925 | P-NHE03.1-D-BPG68.0001 | 281 | 1 | 0 | 1 | 2026-03-05
1-02-030-0102 | CONN.,PG,DOUBLE BOLT,AL 25-95 SQ.MM. | D060 |  | 6001414925 | P-NHE03.1-D-BPG68.0001 | 281 | 3 | 0 | 3 | 2026-03-05
1-02-032-0012 | H-CONNCTOR,MAIN AL 50-95,TAP AL/CU 50-95 | D060 |  | 6001414925 | P-NHE03.1-D-BPG68.0001 | 281 | 1 | 0 | 1 | 2026-03-05
1-02-033-0005 | HOTLINE BAIL-CLAMP,MAIN 35-70 SQ.MM. | D060 |  | 6001414925 | P-NHE03.1-D-BPG68.0001 | 281 | 2 | 0 | 2 | 2026-03-05
1-02-033-0104 | HOTLINE CLAMP,MAIN35-185,TAP50-185SQ.MM. | D060 |  | 6001414925 | P-NHE03.1-D-BPG68.0001 | 281 | 2 | 0 | 2 | 2026-03-05
1-02-042-0102 | CABLE LUG,NEMA 2-HOLE,AL 50 SQ.MM. | D060 |  | 6001414925 | P-NHE03.1-D-BPG68.0001 | 281 | 8 | 0 | 8 | 2026-03-05
1-02-042-0400 | PIN TERMINAL,FOR AL.CONDUCTOR 50 SQ.MM. | D060 |  | 6001414925 | P-NHE03.1-D-BPG68.0001 | 281 | 2 | 0 | 2 | 2026-03-05
1-03-003-0000 | INSULATOR,SPOOL,CLASS 53-2 TIS.227 | D060 |  | 6001414925 | P-NHE03.1-D-BPG68.0001 | 281 | 2 | 0 | 2 | 2026-03-05
1-04-000-0007 | S.A., 21 KV.5 KA.,WITHOUT BRACKET | D060 |  | 6001414925 | P-NHE03.1-D-BPG68.0001 | 281 | 2 | 0 | 2 | 2026-03-05
1-04-000-0300 | S.A. 250-500 V. 2.5-5.0 KA | D060 |  | 6001414925 | P-NHE03.1-D-BPG68.0001 | 281 | 1 | 0 | 1 | 2026-03-05
1-04-001-0002 | DROPOUT,FUSE,22 KV.100 A.12 KA | D060 |  | 6001414925 | P-NHE03.1-D-BPG68.0001 | 281 | 2 | 0 | 2 | 2026-03-05
1-04-002-0013 | H.R.C. FUSE, BLADE CONTACT, 100 A | D060 |  | 6001414925 | P-NHE03.1-D-BPG68.0001 | 281 | 1 | 0 | 1 | 2026-03-05
1-04-002-0100 | L.T. FUSE-SWITCHES 1X400 A. 500 V. | D060 |  | 6001414925 | P-NHE03.1-D-BPG68.0001 | 281 | 1 | 0 | 1 | 2026-03-05
1-04-003-0002 | FUSE LINK 22 KV. 3 A.EEI-NEMA TYPE K | D060 |  | 6001414925 | P-NHE03.1-D-BPG68.0001 | 281 | 2 | 0 | 2 | 2026-03-05
1-05-000-0011 | TR., 30KVA,1P,22-0.48/0.24KV, SC | D060 |  | 6001414925 | P-NHE03.1-D-BPG68.0001 | 281 | 1 | 0 | 1 | 2026-03-05
1-05-010-0003 | BRACKET,ST.,FOR TR. SECONDARY LEAD | D060 |  | 6001414925 | P-NHE03.1-D-BPG68.0001 | 281 | 2 | 0 | 2 | 2026-03-05
1-08-004-0001 | CONDUIT,PVC,RIGID, 20X2500 MM.TIS.216 | D060 |  | 6001414925 | P-NHE03.1-D-BPG68.0001 | 281 | 6 | 0 | 6 | 2026-03-05
1-09-025-0040 | DROPOUT FUSE CUTOUT COVERS | D060 |  | 6001414925 | P-NHE03.1-D-BPG68.0001 | 281 | 2 | 0 | 2 | 2026-03-05
9-09-001-1007 | WELDING POWDER, ST. WIRE 50 SQ.MM. TO GD | D060 |  | 6001414925 | P-NHE03.1-D-BPG68.0001 | 281 | 6 | 0 | 6 | 2026-03-05
1-00-001-0004 | POLE 12 M. | D060 |  | 6001414926 | P-NHE03.1-D-BPG68.0004 | 281 | 9 | 0 | 9 | 2026-03-05
1-00-004-0001 | ANCHOR,PLATE, CONCRETE 550X550X150 MM. | D060 |  | 6001414926 | P-NHE03.1-D-BPG68.0004 | 281 | 4 | 0 | 4 | 2026-03-05
1-00-011-0001 | CROSSARM 100X100X2,500 MM. | D060 |  | 6001414926 | P-NHE03.1-D-BPG68.0004 | 281 | 7 | 0 | 7 | 2026-03-05
1-00-011-0003 | CROSSARM (FOR D/E) 120X120X2,000 MM. | D060 |  | 6001414926 | P-NHE03.1-D-BPG68.0004 | 281 | 10 | 0 | 10 | 2026-03-05
1-01-001-0003 | ST. ANG.,OHGW. BAYONET 2.25 M.LONG | D060 |  | 6001414926 | P-NHE03.1-D-BPG68.0004 | 281 | 1 | 0 | 1 | 2026-03-05
1-01-010-0000 | WIRE,ST. SOLID DIA. 4.0 MM.TIS.71 | D060 |  | 6001414926 | P-NHE03.1-D-BPG68.0004 | 281 | 7.6 | 0 | 7.6 | 2026-03-05
1-01-010-0002 | ST. WIRE, STRANDED 25 SQ.MM.TIS.404 | D060 |  | 6001414926 | P-NHE03.1-D-BPG68.0004 | 281 | 0.5 | 0 | 0.5 | 2026-03-05
1-01-010-0004 | ST. WIRE, STRANDED 50/7 SQ.MM.TIS.404 | D060 |  | 6001414926 | P-NHE03.1-D-BPG68.0004 | 281 | 68 | 0 | 68 | 2026-03-05
1-01-011-0200 | BOLT,MACHINE M.16X130 MM. | D060 |  | 6001414926 | P-NHE03.1-D-BPG68.0004 | 281 | 12 | 0 | 12 | 2026-03-05
1-01-011-0201 | BOLT,MACHINE M.16X170 MM. | D060 |  | 6001414926 | P-NHE03.1-D-BPG68.0004 | 281 | 20 | 0 | 20 | 2026-03-05
1-01-011-0202 | BOLT,MACHINE M.16X200 MM. | D060 |  | 6001414926 | P-NHE03.1-D-BPG68.0004 | 281 | 10 | 0 | 10 | 2026-03-05
1-01-011-0203 | BOLT,MACHINE M.16X250 MM. | D060 |  | 6001414926 | P-NHE03.1-D-BPG68.0004 | 281 | 3 | 0 | 3 | 2026-03-05
1-01-011-0204 | BOLT,MACHINE M.16X300 MM. | D060 |  | 6001414926 | P-NHE03.1-D-BPG68.0004 | 281 | 5 | 0 | 5 | 2026-03-05
1-01-011-0206 | BOLT,MACHINE M.16X400 MM. | D060 |  | 6001414926 | P-NHE03.1-D-BPG68.0004 | 281 | 1 | 0 | 1 | 2026-03-05
1-01-012-0001 | BOLT,DOUBLE ARMING,M.16X450 MM. | D060 |  | 6001414926 | P-NHE03.1-D-BPG68.0004 | 281 | 2 | 0 | 2 | 2026-03-05
1-01-013-0001 | BOLT,DOUBLE ARMING,ROUND EYE M.16X450MM. | D060 |  | 6001414926 | P-NHE03.1-D-BPG68.0004 | 281 | 12 | 0 | 12 | 2026-03-05
1-01-013-0002 | BOLT,DOUBLE ARMING,ROUND EYE M.16X500MM. | D060 |  | 6001414926 | P-NHE03.1-D-BPG68.0004 | 281 | 3 | 0 | 3 | 2026-03-05
1-01-018-0001 | NUT,EYE M.16 DIN 582 | D060 |  | 6001414926 | P-NHE03.1-D-BPG68.0004 | 281 | 6 | 0 | 6 | 2026-03-05
1-01-018-0100 | WASHER,PLAIN,SQUARE, 52X52X4.5 MM. | D060 |  | 6001414926 | P-NHE03.1-D-BPG68.0004 | 281 | 111 | 0 | 111 | 2026-03-05
1-01-018-0201 | WASHER,SQUARE,CURVED 60X60X5 MM. | D060 |  | 6001414926 | P-NHE03.1-D-BPG68.0004 | 281 | 25 | 0 | 25 | 2026-03-05
1-01-018-0301 | WASHER,LOCK,SPRING,SIZE 16 MM.,TIS.259 | D060 |  | 6001414926 | P-NHE03.1-D-BPG68.0004 | 281 | 6 | 0 | 6 | 2026-03-05
1-01-020-0001 | BRACE,FLAT,FOR CROSSARM 30X6X760 MM. | D060 |  | 6001414926 | P-NHE03.1-D-BPG68.0004 | 281 | 32 | 0 | 32 | 2026-03-05
1-01-021-0000 | ROD,ANCHOR,ROUND EYE M.16, 2 M.LONG | D060 |  | 6001414926 | P-NHE03.1-D-BPG68.0004 | 281 | 4 | 0 | 4 | 2026-03-05
1-01-021-0201 | BOLT,STRAND EYE, 45 DEG.M.16X250 MM. | D060 |  | 6001414926 | P-NHE03.1-D-BPG68.0004 | 281 | 4 | 0 | 4 | 2026-03-05
1-01-021-0304 | THIMBLE,GUY,FOR STEEL WIRE 50-95 SQ.MM. | D060 |  | 6001414926 | P-NHE03.1-D-BPG68.0004 | 281 | 4 | 0 | 4 | 2026-03-05
1-01-023-0000 | CLAMP,SINGLE U-BOLT,M.8 (WIRE ROPE CLIP) | D060 |  | 6001414926 | P-NHE03.1-D-BPG68.0004 | 281 | 43 | 0 | 43 | 2026-03-05
1-01-023-0205 | GROUND WIRE CLAMP,J.1152 | D060 |  | 6001414926 | P-NHE03.1-D-BPG68.0004 | 281 | 1 | 0 | 1 | 2026-03-05
1-02-002-0002 | COND.,ACSR 50/8 SQ.MM.TIS.86 | D060 |  | 6001414926 | P-NHE03.1-D-BPG68.0004 | 281 | 890 | 0 | 890 | 2026-03-05
1-02-020-0000 | TAPE,ARMOR,AL 1X10 MM. | D060 |  | 6001414926 | P-NHE03.1-D-BPG68.0004 | 281 | 1.08 | 0 | 1.08 | 2026-03-05
1-02-020-0002 | TIE WIRE,AL 4.0 MM. | D060 |  | 6001414926 | P-NHE03.1-D-BPG68.0004 | 281 | 1.08 | 0 | 1.08 | 2026-03-05
1-02-033-0005 | HOTLINE BAIL-CLAMP,MAIN 35-70 SQ.MM. | D060 |  | 6001414926 | P-NHE03.1-D-BPG68.0004 | 281 | 2 | 0 | 2 | 2026-03-05
1-02-033-0104 | HOTLINE CLAMP,MAIN35-185,TAP50-185SQ.MM. | D060 |  | 6001414926 | P-NHE03.1-D-BPG68.0004 | 281 | 2 | 0 | 2 | 2026-03-05
1-03-001-0002 | INSULATOR,LINE-POST, 22 KV.,57-2L,P/A | D060 |  | 6001414926 | P-NHE03.1-D-BPG68.0004 | 281 | 12 | 0 | 12 | 2026-03-05
1-03-001-0101 | INSULATOR,PIN POST,22 KV. P/A | D060 |  | 6001414926 | P-NHE03.1-D-BPG68.0004 | 281 | 15 | 0 | 15 | 2026-03-05
1-03-002-0000 | INSULATOR,SUSPENSION,CLASS 52-1,TIS.354 | D060 |  | 6001414926 | P-NHE03.1-D-BPG68.0004 | 281 | 48 | 0 | 48 | 2026-03-05
1-03-003-0103 | INSULATOR,STRAIN,CLASS 54-4 TIS.280 | D060 |  | 6001414926 | P-NHE03.1-D-BPG68.0004 | 281 | 6 | 0 | 6 | 2026-03-05
1-03-011-0000 | CLAMP,STRAIN,AL 35-70,ACSR 35-50 SQ.MM. | D060 |  | 6001414926 | P-NHE03.1-D-BPG68.0004 | 281 | 16 | 0 | 16 | 2026-03-05
1-04-001-0000 | DROPOUT,FUSE,22 KV.100 A.8 KA. | D060 |  | 6001414926 | P-NHE03.1-D-BPG68.0004 | 281 | 2 | 0 | 2 | 2026-03-05
1-04-003-0003 | FUSE LINK 22 KV. 5-6 A.EEI-NEMA TYPE K | D060 |  | 6001414926 | P-NHE03.1-D-BPG68.0004 | 281 | 2 | 0 | 2 | 2026-03-05
1-00-001-0001 | POLE 8 M. | D060 |  | 6001414927 | P-NHE03.1-D-BPG68.0004 | 281 | 28 | 0 | 28 | 2026-03-05
1-00-004-0001 | ANCHOR,PLATE, CONCRETE 550X550X150 MM. | D060 |  | 6001414927 | P-NHE03.1-D-BPG68.0004 | 281 | 14 | 0 | 14 | 2026-03-05
1-01-010-0004 | ST. WIRE, STRANDED 50/7 SQ.MM.TIS.404 | D060 |  | 6001414927 | P-NHE03.1-D-BPG68.0004 | 281 | 251 | 0 | 251 | 2026-03-05
1-01-011-0201 | BOLT,MACHINE M.16X170 MM. | D060 |  | 6001414927 | P-NHE03.1-D-BPG68.0004 | 281 | 30 | 0 | 30 | 2026-03-05
1-01-011-0202 | BOLT,MACHINE M.16X200 MM. | D060 |  | 6001414927 | P-NHE03.1-D-BPG68.0004 | 281 | 41 | 0 | 41 | 2026-03-05
1-01-011-0203 | BOLT,MACHINE M.16X250 MM. | D060 |  | 6001414927 | P-NHE03.1-D-BPG68.0004 | 281 | 8 | 0 | 8 | 2026-03-05
1-01-018-0100 | WASHER,PLAIN,SQUARE, 52X52X4.5 MM. | D060 |  | 6001414927 | P-NHE03.1-D-BPG68.0004 | 281 | 47 | 0 | 47 | 2026-03-05
1-01-021-0000 | ROD,ANCHOR,ROUND EYE M.16, 2 M.LONG | D060 |  | 6001414927 | P-NHE03.1-D-BPG68.0004 | 281 | 14 | 0 | 14 | 2026-03-05
1-01-021-0300 | ANCLE GUY ATTACHMENT 30 DEG. | D060 |  | 6001414927 | P-NHE03.1-D-BPG68.0004 | 281 | 14 | 0 | 14 | 2026-03-05
1-01-021-0304 | THIMBLE,GUY,FOR STEEL WIRE 50-95 SQ.MM. | D060 |  | 6001414927 | P-NHE03.1-D-BPG68.0004 | 281 | 14 | 0 | 14 | 2026-03-05
1-01-022-0002 | GROUND ROD,60X60X5 MM. 2 M.LONG | D060 |  | 6001414927 | P-NHE03.1-D-BPG68.0004 | 281 | 4 | 0 | 4 | 2026-03-05
1-01-023-0000 | CLAMP,SINGLE U-BOLT,M.8 (WIRE ROPE CLIP) | D060 |  | 6001414927 | P-NHE03.1-D-BPG68.0004 | 281 | 84 | 0 | 84 | 2026-03-05
1-02-007-0002 | CABLE,AL,750 V,50 SQ.MM. TIS.293 | D060 |  | 6001414927 | P-NHE03.1-D-BPG68.0004 | 281 | 2160 | 0 | 2160 | 2026-03-05
1-02-018-0001 | TAPE,PVC,O/D,0.18X19X10,000 MM. TIS.386 | D060 |  | 6001414927 | P-NHE03.1-D-BPG68.0004 | 281 | 7 | 0 | 7 | 2026-03-05
1-02-020-0002 | TIE WIRE,AL 4.0 MM. | D060 |  | 6001414927 | P-NHE03.1-D-BPG68.0004 | 281 | 2.08 | 0 | 2.08 | 2026-03-05
1-02-026-0301 | PREFORMED D/E, AW 50 SQ.MM. | D060 |  | 6001414927 | P-NHE03.1-D-BPG68.0004 | 281 | 56 | 0 | 56 | 2026-03-05
1-02-030-0102 | CONN.,PG,DOUBLE BOLT,AL 25-95 SQ.MM. | D060 |  | 6001414927 | P-NHE03.1-D-BPG68.0004 | 281 | 3 | 0 | 3 | 2026-03-05
1-02-032-0012 | H-CONNCTOR,MAIN AL 50-95,TAP AL/CU 50-95 | D060 |  | 6001414927 | P-NHE03.1-D-BPG68.0004 | 281 | 25 | 0 | 25 | 2026-03-05
1-03-003-0000 | INSULATOR,SPOOL,CLASS 53-2 TIS.227 | D060 |  | 6001414927 | P-NHE03.1-D-BPG68.0004 | 281 | 88 | 0 | 88 | 2026-03-05
1-03-003-0100 | INSULATOR,STRAIN,CLASS 54-1 TIS.280 | D060 |  | 6001414927 | P-NHE03.1-D-BPG68.0004 | 281 | 14 | 0 | 14 | 2026-03-05
1-03-013-0000 | RACK, 2X200 MM. EXT.BACK | D060 |  | 6001414927 | P-NHE03.1-D-BPG68.0004 | 281 | 44 | 0 | 44 | 2026-03-05
1-04-000-0300 | S.A. 250-500 V. 2.5-5.0 KA | D060 |  | 6001414927 | P-NHE03.1-D-BPG68.0004 | 281 | 3 | 0 | 3 | 2026-03-05
1-08-004-0001 | CONDUIT,PVC,RIGID, 20X2500 MM.TIS.216 | D060 |  | 6001414927 | P-NHE03.1-D-BPG68.0004 | 281 | 12 | 0 | 12 | 2026-03-05
9-09-001-0035 | คอมปาวด์ช่วยการสัมผัสทางไฟฟ้า | D060 |  | 6001414927 | P-NHE03.1-D-BPG68.0004 | 281 | 0.03 | 0 | 0.03 | 2026-03-05
9-09-001-1007 | WELDING POWDER, ST. WIRE 50 SQ.MM. TO GD | D060 |  | 6001414927 | P-NHE03.1-D-BPG68.0004 | 281 | 12 | 0 | 12 | 2026-03-05
1-00-011-0000 | CROSSARM 100X100X1,500 MM. | D060 |  | 6001414928 | P-NHE03.1-D-BPG68.0004 | 281 | 1 | 0 | 1 | 2026-03-05
1-00-011-0001 | CROSSARM 100X100X2,500 MM. | D060 |  | 6001414928 | P-NHE03.1-D-BPG68.0004 | 281 | 1 | 0 | 1 | 2026-03-05
1-01-010-0004 | ST. WIRE, STRANDED 50/7 SQ.MM.TIS.404 | D060 |  | 6001414928 | P-NHE03.1-D-BPG68.0004 | 281 | 41 | 0 | 41 | 2026-03-05
1-01-011-0200 | BOLT,MACHINE M.16X130 MM. | D060 |  | 6001414928 | P-NHE03.1-D-BPG68.0004 | 281 | 6 | 0 | 6 | 2026-03-05
1-01-011-0203 | BOLT,MACHINE M.16X250 MM. | D060 |  | 6001414928 | P-NHE03.1-D-BPG68.0004 | 281 | 4 | 0 | 4 | 2026-03-05
1-01-011-0204 | BOLT,MACHINE M.16X300 MM. | D060 |  | 6001414928 | P-NHE03.1-D-BPG68.0004 | 281 | 1 | 0 | 1 | 2026-03-05
1-01-011-0205 | BOLT,MACHINE M.16X350 MM. | D060 |  | 6001414928 | P-NHE03.1-D-BPG68.0004 | 281 | 1 | 0 | 1 | 2026-03-05
1-01-018-0100 | WASHER,PLAIN,SQUARE, 52X52X4.5 MM. | D060 |  | 6001414928 | P-NHE03.1-D-BPG68.0004 | 281 | 11 | 0 | 11 | 2026-03-05
1-01-018-0301 | WASHER,LOCK,SPRING,SIZE 16 MM.,TIS.259 | D060 |  | 6001414928 | P-NHE03.1-D-BPG68.0004 | 281 | 3 | 0 | 3 | 2026-03-05
1-01-020-0001 | BRACE,FLAT,FOR CROSSARM 30X6X760 MM. | D060 |  | 6001414928 | P-NHE03.1-D-BPG68.0004 | 281 | 4 | 0 | 4 | 2026-03-05
1-01-022-0002 | GROUND ROD,60X60X5 MM. 2 M.LONG | D060 |  | 6001414928 | P-NHE03.1-D-BPG68.0004 | 281 | 2 | 0 | 2 | 2026-03-05
1-01-023-0000 | CLAMP,SINGLE U-BOLT,M.8 (WIRE ROPE CLIP) | D060 |  | 6001414928 | P-NHE03.1-D-BPG68.0004 | 281 | 2 | 0 | 2 | 2026-03-05
1-02-005-0000 | CABLE,AERIAL,AL 22 KV. 1X50 SQ.MM. | D060 |  | 6001414928 | P-NHE03.1-D-BPG68.0004 | 281 | 9 | 0 | 9 | 2026-03-05
1-02-007-0002 | CABLE,AL,750 V,50 SQ.MM. TIS.293 | D060 |  | 6001414928 | P-NHE03.1-D-BPG68.0004 | 281 | 11 | 0 | 11 | 2026-03-05
1-02-018-0001 | TAPE,PVC,O/D,0.18X19X10,000 MM. TIS.386 | D060 |  | 6001414928 | P-NHE03.1-D-BPG68.0004 | 281 | 1 | 0 | 1 | 2026-03-05
1-02-018-0008 | EPR, HIGH-VOLTAGE INSULATING TAPE | D060 |  | 6001414928 | P-NHE03.1-D-BPG68.0004 | 281 | 2 | 0 | 2 | 2026-03-05
1-02-020-0002 | TIE WIRE,AL 4.0 MM. | D060 |  | 6001414928 | P-NHE03.1-D-BPG68.0004 | 281 | 1 | 0 | 1 | 2026-03-05
1-02-030-0102 | CONN.,PG,DOUBLE BOLT,AL 25-95 SQ.MM. | D060 |  | 6001414928 | P-NHE03.1-D-BPG68.0004 | 281 | 3 | 0 | 3 | 2026-03-05
1-02-032-0012 | H-CONNCTOR,MAIN AL 50-95,TAP AL/CU 50-95 | D060 |  | 6001414928 | P-NHE03.1-D-BPG68.0004 | 281 | 1 | 0 | 1 | 2026-03-05
1-02-033-0005 | HOTLINE BAIL-CLAMP,MAIN 35-70 SQ.MM. | D060 |  | 6001414928 | P-NHE03.1-D-BPG68.0004 | 281 | 2 | 0 | 2 | 2026-03-05
1-02-033-0104 | HOTLINE CLAMP,MAIN35-185,TAP50-185SQ.MM. | D060 |  | 6001414928 | P-NHE03.1-D-BPG68.0004 | 281 | 2 | 0 | 2 | 2026-03-05
1-02-042-0102 | CABLE LUG,NEMA 2-HOLE,AL 50 SQ.MM. | D060 |  | 6001414928 | P-NHE03.1-D-BPG68.0004 | 281 | 8 | 0 | 8 | 2026-03-05
1-02-042-0400 | PIN TERMINAL,FOR AL.CONDUCTOR 50 SQ.MM. | D060 |  | 6001414928 | P-NHE03.1-D-BPG68.0004 | 281 | 2 | 0 | 2 | 2026-03-05
1-03-003-0000 | INSULATOR,SPOOL,CLASS 53-2 TIS.227 | D060 |  | 6001414928 | P-NHE03.1-D-BPG68.0004 | 281 | 2 | 0 | 2 | 2026-03-05
1-04-000-0007 | S.A., 21 KV.5 KA.,WITHOUT BRACKET | D060 |  | 6001414928 | P-NHE03.1-D-BPG68.0004 | 281 | 2 | 0 | 2 | 2026-03-05
1-04-000-0300 | S.A. 250-500 V. 2.5-5.0 KA | D060 |  | 6001414928 | P-NHE03.1-D-BPG68.0004 | 281 | 1 | 0 | 1 | 2026-03-05
1-04-001-0002 | DROPOUT,FUSE,22 KV.100 A.12 KA | D060 |  | 6001414928 | P-NHE03.1-D-BPG68.0004 | 281 | 2 | 0 | 2 | 2026-03-05
1-04-002-0013 | H.R.C. FUSE, BLADE CONTACT, 100 A | D060 |  | 6001414928 | P-NHE03.1-D-BPG68.0004 | 281 | 1 | 0 | 1 | 2026-03-05
1-04-002-0100 | L.T. FUSE-SWITCHES 1X400 A. 500 V. | D060 |  | 6001414928 | P-NHE03.1-D-BPG68.0004 | 281 | 1 | 0 | 1 | 2026-03-05
1-04-003-0002 | FUSE LINK 22 KV. 3 A.EEI-NEMA TYPE K | D060 |  | 6001414928 | P-NHE03.1-D-BPG68.0004 | 281 | 2 | 0 | 2 | 2026-03-05
1-05-000-0011 | TR., 30KVA,1P,22-0.48/0.24KV, SC | D060 |  | 6001414928 | P-NHE03.1-D-BPG68.0004 | 281 | 1 | 0 | 1 | 2026-03-05
1-05-010-0003 | BRACKET,ST.,FOR TR. SECONDARY LEAD | D060 |  | 6001414928 | P-NHE03.1-D-BPG68.0004 | 281 | 2 | 0 | 2 | 2026-03-05
1-08-004-0001 | CONDUIT,PVC,RIGID, 20X2500 MM.TIS.216 | D060 |  | 6001414928 | P-NHE03.1-D-BPG68.0004 | 281 | 6 | 0 | 6 | 2026-03-05
1-09-025-0040 | DROPOUT FUSE CUTOUT COVERS | D060 |  | 6001414928 | P-NHE03.1-D-BPG68.0004 | 281 | 2 | 0 | 2 | 2026-03-05
9-09-001-1007 | WELDING POWDER, ST. WIRE 50 SQ.MM. TO GD | D060 |  | 6001414928 | P-NHE03.1-D-BPG68.0004 | 281 | 6 | 0 | 6 | 2026-03-05
1-01-010-0002 | ST. WIRE, STRANDED 25 SQ.MM.TIS.404 | D060 |  | 6001414929 | P-NHE03.1-D-BPG68.0006 | 281 | 0.6 | 0.6 | 0 | 2026-03-05
1-01-011-0206 | BOLT,MACHINE M.16X400 MM. | D060 |  | 6001414929 | P-NHE03.1-D-BPG68.0006 | 281 | 2 | 2 | 0 | 2026-03-05
1-01-018-0100 | WASHER,PLAIN,SQUARE, 52X52X4.5 MM. | D060 |  | 6001414929 | P-NHE03.1-D-BPG68.0006 | 281 | 2 | 2 | 0 | 2026-03-05
1-01-023-0000 | CLAMP,SINGLE U-BOLT,M.8 (WIRE ROPE CLIP) | D060 |  | 6001414929 | P-NHE03.1-D-BPG68.0006 | 281 | 2 | 2 | 0 | 2026-03-05
1-01-023-0201 | GW SUPPORT AND CLAMP,FOR POLE | D060 |  | 6001414929 | P-NHE03.1-D-BPG68.0006 | 281 | 1 | 1 | 0 | 2026-03-05
1-02-044-0112 | BRACKET,SAC CORNER SUPPORT, 22-33 KV | D060 |  | 6001414929 | P-NHE03.1-D-BPG68.0006 | 281 | 1 | 1 | 0 | 2026-03-05
1-03-001-0002 | INSULATOR,LINE-POST, 22 KV.,57-2L,P/A | D060 |  | 6001414929 | P-NHE03.1-D-BPG68.0006 | 281 | 3 | 3 | 0 | 2026-03-05
1-00-001-0001 | POLE 8 M. | D060 |  | 6001414931 | P-NHE03.1-D-BPG68.0006 | 281 | 8 | 0 | 8 | 2026-03-05
1-00-001-0002 | POLE 9 M. | D060 |  | 6001414931 | P-NHE03.1-D-BPG68.0006 | 281 | 1 | 0 | 1 | 2026-03-05
1-00-004-0001 | ANCHOR,PLATE, CONCRETE 550X550X150 MM. | D060 |  | 6001414931 | P-NHE03.1-D-BPG68.0006 | 281 | 6 | 0 | 6 | 2026-03-05
1-01-010-0004 | ST. WIRE, STRANDED 50/7 SQ.MM.TIS.404 | D060 |  | 6001414931 | P-NHE03.1-D-BPG68.0006 | 281 | 114 | 114 | 0 | 2026-03-05
1-01-011-0201 | BOLT,MACHINE M.16X170 MM. | D060 |  | 6001414931 | P-NHE03.1-D-BPG68.0006 | 281 | 12 | 12 | 0 | 2026-03-05
1-01-011-0202 | BOLT,MACHINE M.16X200 MM. | D060 |  | 6001414931 | P-NHE03.1-D-BPG68.0006 | 281 | 13 | 13 | 0 | 2026-03-05
1-01-011-0203 | BOLT,MACHINE M.16X250 MM. | D060 |  | 6001414931 | P-NHE03.1-D-BPG68.0006 | 281 | 22 | 22 | 0 | 2026-03-05
1-01-018-0100 | WASHER,PLAIN,SQUARE, 52X52X4.5 MM. | D060 |  | 6001414931 | P-NHE03.1-D-BPG68.0006 | 281 | 35 | 35 | 0 | 2026-03-05
1-01-021-0000 | ROD,ANCHOR,ROUND EYE M.16, 2 M.LONG | D060 |  | 6001414931 | P-NHE03.1-D-BPG68.0006 | 281 | 6 | 6 | 0 | 2026-03-05
1-01-021-0300 | ANCLE GUY ATTACHMENT 30 DEG. | D060 |  | 6001414931 | P-NHE03.1-D-BPG68.0006 | 281 | 6 | 6 | 0 | 2026-03-05
1-01-021-0304 | THIMBLE,GUY,FOR STEEL WIRE 50-95 SQ.MM. | D060 |  | 6001414931 | P-NHE03.1-D-BPG68.0006 | 281 | 6 | 6 | 0 | 2026-03-05
1-01-022-0002 | GROUND ROD,60X60X5 MM. 2 M.LONG | D060 |  | 6001414931 | P-NHE03.1-D-BPG68.0006 | 281 | 3 | 3 | 0 | 2026-03-05
1-01-023-0000 | CLAMP,SINGLE U-BOLT,M.8 (WIRE ROPE CLIP) | D060 |  | 6001414931 | P-NHE03.1-D-BPG68.0006 | 281 | 36 | 36 | 0 | 2026-03-05
1-02-007-0002 | CABLE,AL,750 V,50 SQ.MM. TIS.293 | D060 |  | 6001414931 | P-NHE03.1-D-BPG68.0006 | 281 | 1300 | 1300 | 0 | 2026-03-05
1-02-018-0001 | TAPE,PVC,O/D,0.18X19X10,000 MM. TIS.386 | D060 |  | 6001414931 | P-NHE03.1-D-BPG68.0006 | 281 | 6 | 6 | 0 | 2026-03-05
1-02-020-0002 | TIE WIRE,AL 4.0 MM. | D060 |  | 6001414931 | P-NHE03.1-D-BPG68.0006 | 281 | 1.56 | 1.56 | 0 | 2026-03-05
1-02-026-0301 | PREFORMED D/E, AW 50 SQ.MM. | D060 |  | 6001414931 | P-NHE03.1-D-BPG68.0006 | 281 | 26 | 26 | 0 | 2026-03-05
1-02-030-0102 | CONN.,PG,DOUBLE BOLT,AL 25-95 SQ.MM. | D060 |  | 6001414931 | P-NHE03.1-D-BPG68.0006 | 281 | 14 | 0 | 14 | 2026-03-05
1-03-003-0000 | INSULATOR,SPOOL,CLASS 53-2 TIS.227 | D060 |  | 6001414931 | P-NHE03.1-D-BPG68.0006 | 281 | 50 | 50 | 0 | 2026-03-05
1-03-003-0100 | INSULATOR,STRAIN,CLASS 54-1 TIS.280 | D060 |  | 6001414931 | P-NHE03.1-D-BPG68.0006 | 281 | 6 | 0 | 6 | 2026-03-05
1-03-013-0000 | RACK, 2X200 MM. EXT.BACK | D060 |  | 6001414931 | P-NHE03.1-D-BPG68.0006 | 281 | 25 | 25 | 0 | 2026-03-05
1-04-000-0300 | S.A. 250-500 V. 2.5-5.0 KA | D060 |  | 6001414931 | P-NHE03.1-D-BPG68.0006 | 281 | 2 | 2 | 0 | 2026-03-05
1-08-004-0001 | CONDUIT,PVC,RIGID, 20X2500 MM.TIS.216 | D060 |  | 6001414931 | P-NHE03.1-D-BPG68.0006 | 281 | 6 | 0 | 6 | 2026-03-05
9-09-001-0035 | คอมปาวด์ช่วยการสัมผัสทางไฟฟ้า | D060 |  | 6001414931 | P-NHE03.1-D-BPG68.0006 | 281 | 0.04 | 0 | 0.04 | 2026-03-05
9-09-001-1007 | WELDING POWDER, ST. WIRE 50 SQ.MM. TO GD | D060 |  | 6001414931 | P-NHE03.1-D-BPG68.0006 | 281 | 6 | 0 | 6 | 2026-03-05
1-00-011-0000 | CROSSARM 100X100X1,500 MM. | D060 |  | 6001414932 | P-NHE03.1-D-BPG68.0006 | 281 | 1 | 1 | 0 | 2026-03-05
1-00-011-0001 | CROSSARM 100X100X2,500 MM. | D060 |  | 6001414932 | P-NHE03.1-D-BPG68.0006 | 281 | 1 | 1 | 0 | 2026-03-05
1-01-010-0004 | ST. WIRE, STRANDED 50/7 SQ.MM.TIS.404 | D060 |  | 6001414932 | P-NHE03.1-D-BPG68.0006 | 281 | 41 | 41 | 0 | 2026-03-05
1-01-011-0200 | BOLT,MACHINE M.16X130 MM. | D060 |  | 6001414932 | P-NHE03.1-D-BPG68.0006 | 281 | 6 | 6 | 0 | 2026-03-05
1-01-011-0203 | BOLT,MACHINE M.16X250 MM. | D060 |  | 6001414932 | P-NHE03.1-D-BPG68.0006 | 281 | 4 | 4 | 0 | 2026-03-05
1-01-011-0204 | BOLT,MACHINE M.16X300 MM. | D060 |  | 6001414932 | P-NHE03.1-D-BPG68.0006 | 281 | 1 | 1 | 0 | 2026-03-05
1-01-011-0205 | BOLT,MACHINE M.16X350 MM. | D060 |  | 6001414932 | P-NHE03.1-D-BPG68.0006 | 281 | 1 | 1 | 0 | 2026-03-05
1-01-018-0100 | WASHER,PLAIN,SQUARE, 52X52X4.5 MM. | D060 |  | 6001414932 | P-NHE03.1-D-BPG68.0006 | 281 | 11 | 11 | 0 | 2026-03-05
1-01-018-0301 | WASHER,LOCK,SPRING,SIZE 16 MM.,TIS.259 | D060 |  | 6001414932 | P-NHE03.1-D-BPG68.0006 | 281 | 3 | 3 | 0 | 2026-03-05
1-01-020-0001 | BRACE,FLAT,FOR CROSSARM 30X6X760 MM. | D060 |  | 6001414932 | P-NHE03.1-D-BPG68.0006 | 281 | 4 | 0 | 4 | 2026-03-05
1-01-022-0002 | GROUND ROD,60X60X5 MM. 2 M.LONG | D060 |  | 6001414932 | P-NHE03.1-D-BPG68.0006 | 281 | 3 | 3 | 0 | 2026-03-05
1-01-023-0000 | CLAMP,SINGLE U-BOLT,M.8 (WIRE ROPE CLIP) | D060 |  | 6001414932 | P-NHE03.1-D-BPG68.0006 | 281 | 2 | 2 | 0 | 2026-03-05
1-02-005-0000 | CABLE,AERIAL,AL 22 KV. 1X50 SQ.MM. | D060 |  | 6001414932 | P-NHE03.1-D-BPG68.0006 | 281 | 9 | 9 | 0 | 2026-03-05
1-02-007-0002 | CABLE,AL,750 V,50 SQ.MM. TIS.293 | D060 |  | 6001414932 | P-NHE03.1-D-BPG68.0006 | 281 | 11 | 11 | 0 | 2026-03-05
1-02-018-0001 | TAPE,PVC,O/D,0.18X19X10,000 MM. TIS.386 | D060 |  | 6001414932 | P-NHE03.1-D-BPG68.0006 | 281 | 1 | 1 | 0 | 2026-03-05
1-02-018-0008 | EPR, HIGH-VOLTAGE INSULATING TAPE | D060 |  | 6001414932 | P-NHE03.1-D-BPG68.0006 | 281 | 3 | 3 | 0 | 2026-03-05
1-02-020-0002 | TIE WIRE,AL 4.0 MM. | D060 |  | 6001414932 | P-NHE03.1-D-BPG68.0006 | 281 | 1 | 1 | 0 | 2026-03-05
1-02-030-0102 | CONN.,PG,DOUBLE BOLT,AL 25-95 SQ.MM. | D060 |  | 6001414932 | P-NHE03.1-D-BPG68.0006 | 281 | 4 | 0 | 4 | 2026-03-05
1-02-033-0005 | HOTLINE BAIL-CLAMP,MAIN 35-70 SQ.MM. | D060 |  | 6001414932 | P-NHE03.1-D-BPG68.0006 | 281 | 2 | 0 | 2 | 2026-03-05
1-02-033-0104 | HOTLINE CLAMP,MAIN35-185,TAP50-185SQ.MM. | D060 |  | 6001414932 | P-NHE03.1-D-BPG68.0006 | 281 | 2 | 0 | 2 | 2026-03-05
1-02-042-0102 | CABLE LUG,NEMA 2-HOLE,AL 50 SQ.MM. | D060 |  | 6001414932 | P-NHE03.1-D-BPG68.0006 | 281 | 8 | 8 | 0 | 2026-03-05
1-02-042-0400 | PIN TERMINAL,FOR AL.CONDUCTOR 50 SQ.MM. | D060 |  | 6001414932 | P-NHE03.1-D-BPG68.0006 | 281 | 2 | 2 | 0 | 2026-03-05
1-03-003-0000 | INSULATOR,SPOOL,CLASS 53-2 TIS.227 | D060 |  | 6001414932 | P-NHE03.1-D-BPG68.0006 | 281 | 2 | 2 | 0 | 2026-03-05
1-04-000-0007 | S.A., 21 KV.5 KA.,WITHOUT BRACKET | D060 |  | 6001414932 | P-NHE03.1-D-BPG68.0006 | 281 | 2 | 0 | 2 | 2026-03-05
1-04-000-0300 | S.A. 250-500 V. 2.5-5.0 KA | D060 |  | 6001414932 | P-NHE03.1-D-BPG68.0006 | 281 | 1 | 1 | 0 | 2026-03-05
1-04-001-0002 | DROPOUT,FUSE,22 KV.100 A.12 KA | D060 |  | 6001414932 | P-NHE03.1-D-BPG68.0006 | 281 | 2 | 0 | 2 | 2026-03-05
1-04-002-0013 | H.R.C. FUSE, BLADE CONTACT, 100 A | D060 |  | 6001414932 | P-NHE03.1-D-BPG68.0006 | 281 | 1 | 0 | 1 | 2026-03-05
1-04-002-0100 | L.T. FUSE-SWITCHES 1X400 A. 500 V. | D060 |  | 6001414932 | P-NHE03.1-D-BPG68.0006 | 281 | 1 | 1 | 0 | 2026-03-05
1-04-003-0002 | FUSE LINK 22 KV. 3 A.EEI-NEMA TYPE K | D060 |  | 6001414932 | P-NHE03.1-D-BPG68.0006 | 281 | 2 | 0 | 2 | 2026-03-05
1-05-000-0011 | TR., 30KVA,1P,22-0.48/0.24KV, SC | D060 |  | 6001414932 | P-NHE03.1-D-BPG68.0006 | 281 | 1 | 0 | 1 | 2026-03-05
1-05-010-0003 | BRACKET,ST.,FOR TR. SECONDARY LEAD | D060 |  | 6001414932 | P-NHE03.1-D-BPG68.0006 | 281 | 2 | 2 | 0 | 2026-03-05
1-08-004-0001 | CONDUIT,PVC,RIGID, 20X2500 MM.TIS.216 | D060 |  | 6001414932 | P-NHE03.1-D-BPG68.0006 | 281 | 6 | 0 | 6 | 2026-03-05
1-09-025-0040 | DROPOUT FUSE CUTOUT COVERS | D060 |  | 6001414932 | P-NHE03.1-D-BPG68.0006 | 281 | 2 | 0 | 2 | 2026-03-05
9-09-001-1007 | WELDING POWDER, ST. WIRE 50 SQ.MM. TO GD | D060 |  | 6001414932 | P-NHE03.1-D-BPG68.0006 | 281 | 6 | 0 | 6 | 2026-03-05
1-00-001-0001 | POLE 8 M. | D060 |  | 6001414936 | P-NHE03.1-D-BPG68.0002 | 281 | 27 | 0 | 27 | 2026-03-05
1-00-004-0001 | ANCHOR,PLATE, CONCRETE 550X550X150 MM. | D060 |  | 6001414936 | P-NHE03.1-D-BPG68.0002 | 281 | 8 | 0 | 8 | 2026-03-05
1-01-010-0004 | ST. WIRE, STRANDED 50/7 SQ.MM.TIS.404 | D060 |  | 6001414936 | P-NHE03.1-D-BPG68.0002 | 281 | 157 | 157 | 0 | 2026-03-05
1-01-011-0201 | BOLT,MACHINE M.16X170 MM. | D060 |  | 6001414936 | P-NHE03.1-D-BPG68.0002 | 281 | 37 | 37 | 0 | 2026-03-05
1-01-011-0202 | BOLT,MACHINE M.16X200 MM. | D060 |  | 6001414936 | P-NHE03.1-D-BPG68.0002 | 281 | 28 | 28 | 0 | 2026-03-05
1-01-018-0100 | WASHER,PLAIN,SQUARE, 52X52X4.5 MM. | D060 |  | 6001414936 | P-NHE03.1-D-BPG68.0002 | 281 | 44 | 44 | 0 | 2026-03-05
1-01-021-0000 | ROD,ANCHOR,ROUND EYE M.16, 2 M.LONG | D060 |  | 6001414936 | P-NHE03.1-D-BPG68.0002 | 281 | 8 | 8 | 0 | 2026-03-05
1-01-021-0300 | ANCLE GUY ATTACHMENT 30 DEG. | D060 |  | 6001414936 | P-NHE03.1-D-BPG68.0002 | 281 | 8 | 8 | 0 | 2026-03-05
1-01-021-0304 | THIMBLE,GUY,FOR STEEL WIRE 50-95 SQ.MM. | D060 |  | 6001414936 | P-NHE03.1-D-BPG68.0002 | 281 | 8 | 8 | 0 | 2026-03-05
1-01-022-0002 | GROUND ROD,60X60X5 MM. 2 M.LONG | D060 |  | 6001414936 | P-NHE03.1-D-BPG68.0002 | 281 | 3 | 3 | 0 | 2026-03-05
1-01-023-0000 | CLAMP,SINGLE U-BOLT,M.8 (WIRE ROPE CLIP) | D060 |  | 6001414936 | P-NHE03.1-D-BPG68.0002 | 281 | 48 | 48 | 0 | 2026-03-05
1-02-007-0002 | CABLE,AL,750 V,50 SQ.MM. TIS.293 | D060 |  | 6001414936 | P-NHE03.1-D-BPG68.0002 | 281 | 1880 | 1880 | 0 | 2026-03-05
1-02-018-0001 | TAPE,PVC,O/D,0.18X19X10,000 MM. TIS.386 | D060 |  | 6001414936 | P-NHE03.1-D-BPG68.0002 | 281 | 6 | 6 | 0 | 2026-03-05
1-02-020-0002 | TIE WIRE,AL 4.0 MM. | D060 |  | 6001414936 | P-NHE03.1-D-BPG68.0002 | 281 | 2.34 | 2.34 | 0 | 2026-03-05
1-02-026-0301 | PREFORMED D/E, AW 50 SQ.MM. | D060 |  | 6001414936 | P-NHE03.1-D-BPG68.0002 | 281 | 36 | 36 | 0 | 2026-03-05
1-02-030-0102 | CONN.,PG,DOUBLE BOLT,AL 25-95 SQ.MM. | D060 |  | 6001414936 | P-NHE03.1-D-BPG68.0002 | 281 | 19 | 0 | 19 | 2026-03-05
1-03-003-0000 | INSULATOR,SPOOL,CLASS 53-2 TIS.227 | D060 |  | 6001414936 | P-NHE03.1-D-BPG68.0002 | 281 | 72 | 72 | 0 | 2026-03-05
1-03-003-0100 | INSULATOR,STRAIN,CLASS 54-1 TIS.280 | D060 |  | 6001414936 | P-NHE03.1-D-BPG68.0002 | 281 | 8 | 0 | 8 | 2026-03-05
1-03-013-0000 | RACK, 2X200 MM. EXT.BACK | D060 |  | 6001414936 | P-NHE03.1-D-BPG68.0002 | 281 | 36 | 36 | 0 | 2026-03-05
1-04-000-0300 | S.A. 250-500 V. 2.5-5.0 KA | D060 |  | 6001414936 | P-NHE03.1-D-BPG68.0002 | 281 | 1 | 1 | 0 | 2026-03-05
1-08-004-0001 | CONDUIT,PVC,RIGID, 20X2500 MM.TIS.216 | D060 |  | 6001414936 | P-NHE03.1-D-BPG68.0002 | 281 | 9 | 0 | 9 | 2026-03-05
9-09-001-0035 | คอมปาวด์ช่วยการสัมผัสทางไฟฟ้า | D060 |  | 6001414936 | P-NHE03.1-D-BPG68.0002 | 281 | 0.04 | 0 | 0.04 | 2026-03-05
9-09-001-1007 | WELDING POWDER, ST. WIRE 50 SQ.MM. TO GD | D060 |  | 6001414936 | P-NHE03.1-D-BPG68.0002 | 281 | 9 | 0 | 9 | 2026-03-05
2-29-005-0039 | Optic fiber ADSS G.652.D 24 Core | D060 |  | 7001185499 | I-69-D-NPNXX.JN.5000 | 281 | 4000 | 0 | 4000 | 2026-03-23
2-29-005-0039 | Optic fiber ADSS G.652.D 24 Core | D060 |  | 7001185500 | I-69-D-NPNXX.JN.5000 | 281 | 12000 | 12000 | 0 | 2026-03-27
2-29-035-0010 | Splice Enclosure Dome Type 24 F | D060 |  | 7001185500 | I-69-D-NPNXX.JN.5000 | 281 | 14 | 14 | 0 | 2026-03-27
2-29-030-0009 | Hook Bolt - 5/8" x 12" | D060 |  | 7001185500 | I-69-D-NPNXX.JN.5000 | 281 | 245 | 245 | 0 | 2026-03-27
2-29-030-0012 | Hook Bolt - 5/8" x 18" | D060 |  | 7001185500 | I-69-D-NPNXX.JN.5000 | 281 | 486 | 486 | 0 | 2026-03-27
2-29-033-0007 | Suspension Clamp | D060 |  | 7001185500 | I-69-D-NPNXX.JN.5000 | 281 | 50 | 50 | 0 | 2026-03-27
2-29-033-0010 | Suspension for Self-Support Cable | D060 |  | 7001185500 | I-69-D-NPNXX.JN.5000 | 281 | 300 | 300 | 0 | 2026-03-27
2-29-031-0010 | Straight Thimble Eye Bolt - 5/8" x 18" | D060 |  | 7001185500 | I-69-D-NPNXX.JN.5000 | 281 | 25 | 25 | 0 | 2026-03-27
2-29-032-0002 | Thimble Eye Nut - 5/8" (Forged) | D060 |  | 7001185500 | I-69-D-NPNXX.JN.5000 | 281 | 25 | 25 | 0 | 2026-03-27
2-29-034-0008 | Preformed for ADSS 24 core | D060 |  | 7001185500 | I-69-D-NPNXX.JN.5000 | 281 | 60 | 60 | 0 | 2026-03-27
2-29-033-0007 | Suspension Clamp | D060 |  | 7001185500 | I-69-D-NPNXX.JN.5000 | 281 | 350 | 350 | 0 | 2026-03-27
1-01-011-0203 | BOLT,MACHINE M.16X250 MM. | D060 |  | 8005243223 | C-69-D-NGECS.0023.01.1 | 281 | 6 | 0 | 6 | 2026-02-17
1-01-011-0204 | BOLT,MACHINE M.16X300 MM. | D060 |  | 8005243223 | C-69-D-NGECS.0023.01.1 | 281 | 4 | 0 | 4 | 2026-02-17
1-01-018-0100 | WASHER,PLAIN,SQUARE, 52X52X4.5 MM. | D060 |  | 8005243223 | C-69-D-NGECS.0023.01.1 | 281 | 2 | 0 | 2 | 2026-02-17
1-02-020-0002 | TIE WIRE,AL 4.0 MM. | D060 |  | 8005243223 | C-69-D-NGECS.0023.01.1 | 281 | 0.26 | 0 | 0.26 | 2026-02-17
1-02-026-0301 | PREFORMED D/E, AW 50 SQ.MM. | D060 |  | 8005243223 | C-69-D-NGECS.0023.01.1 | 281 | 4 | 0 | 4 | 2026-02-17
1-02-032-0012 | H-CONNCTOR,MAIN AL 50-95,TAP AL/CU 50-95 | D060 |  | 8005243223 | C-69-D-NGECS.0023.01.1 | 281 | 2 | 0 | 2 | 2026-02-17
1-03-003-0000 | INSULATOR,SPOOL,CLASS 53-2 TIS.227 | D060 |  | 8005243223 | C-69-D-NGECS.0023.01.1 | 281 | 8 | 0 | 8 | 2026-02-17
1-03-013-0000 | RACK, 2X200 MM. EXT.BACK | D060 |  | 8005243223 | C-69-D-NGECS.0023.01.1 | 281 | 4 | 0 | 4 | 2026-02-17
1-00-011-0000 | CROSSARM 100X100X1,500 MM. | D060 |  | 8005243225 | C-69-D-NGECS.0023.02.2 | 281 | 1 | 0 | 1 | 2026-02-17
1-00-011-0001 | CROSSARM 100X100X2,500 MM. | D060 |  | 8005243225 | C-69-D-NGECS.0023.02.2 | 281 | 1 | 0 | 1 | 2026-02-17
1-01-010-0004 | ST. WIRE, STRANDED 50/7 SQ.MM.TIS.404 | D060 |  | 8005243225 | C-69-D-NGECS.0023.02.2 | 281 | 51 | 0 | 51 | 2026-02-17
1-01-011-0200 | BOLT,MACHINE M.16X130 MM. | D060 |  | 8005243225 | C-69-D-NGECS.0023.02.2 | 281 | 6 | 0 | 6 | 2026-02-17
1-01-011-0203 | BOLT,MACHINE M.16X250 MM. | D060 |  | 8005243225 | C-69-D-NGECS.0023.02.2 | 281 | 4 | 0 | 4 | 2026-02-17
1-01-011-0204 | BOLT,MACHINE M.16X300 MM. | D060 |  | 8005243225 | C-69-D-NGECS.0023.02.2 | 281 | 1 | 0 | 1 | 2026-02-17
1-01-011-0205 | BOLT,MACHINE M.16X350 MM. | D060 |  | 8005243225 | C-69-D-NGECS.0023.02.2 | 281 | 1 | 0 | 1 | 2026-02-17
1-01-018-0100 | WASHER,PLAIN,SQUARE, 52X52X4.5 MM. | D060 |  | 8005243225 | C-69-D-NGECS.0023.02.2 | 281 | 11 | 0 | 11 | 2026-02-17
1-01-018-0301 | WASHER,LOCK,SPRING,SIZE 16 MM.,TIS.259 | D060 |  | 8005243225 | C-69-D-NGECS.0023.02.2 | 281 | 3 | 0 | 3 | 2026-02-17
1-01-020-0001 | BRACE,FLAT,FOR CROSSARM 30X6X760 MM. | D060 |  | 8005243225 | C-69-D-NGECS.0023.02.2 | 281 | 4 | 0 | 4 | 2026-02-17
1-01-022-0002 | GROUND ROD,60X60X5 MM. 2 M.LONG | D060 |  | 8005243225 | C-69-D-NGECS.0023.02.2 | 281 | 3 | 0 | 3 | 2026-02-17
1-01-023-0000 | CLAMP,SINGLE U-BOLT,M.8 (WIRE ROPE CLIP) | D060 |  | 8005243225 | C-69-D-NGECS.0023.02.2 | 281 | 8 | 0 | 8 | 2026-02-17
1-02-005-0000 | CABLE,AERIAL,AL 22 KV. 1X50 SQ.MM. | D060 |  | 8005243225 | C-69-D-NGECS.0023.02.2 | 281 | 9 | 0 | 9 | 2026-02-17
1-02-007-0002 | CABLE,AL,750 V,50 SQ.MM. TIS.293 | D060 |  | 8005243225 | C-69-D-NGECS.0023.02.2 | 281 | 18 | 0 | 18 | 2026-02-17
1-02-018-0001 | TAPE,PVC,O/D,0.18X19X10,000 MM. TIS.386 | D060 |  | 8005243225 | C-69-D-NGECS.0023.02.2 | 281 | 1 | 0 | 1 | 2026-02-17
1-02-020-0002 | TIE WIRE,AL 4.0 MM. | D060 |  | 8005243225 | C-69-D-NGECS.0023.02.2 | 281 | 1 | 0 | 1 | 2026-02-17
1-02-030-0102 | CONN.,PG,DOUBLE BOLT,AL 25-95 SQ.MM. | D060 |  | 8005243225 | C-69-D-NGECS.0023.02.2 | 281 | 5 | 0 | 5 | 2026-02-17
1-02-032-0012 | H-CONNCTOR,MAIN AL 50-95,TAP AL/CU 50-95 | D060 |  | 8005243225 | C-69-D-NGECS.0023.02.2 | 281 | 1 | 0 | 1 | 2026-02-17
1-02-033-0005 | HOTLINE BAIL-CLAMP,MAIN 35-70 SQ.MM. | D060 |  | 8005243225 | C-69-D-NGECS.0023.02.2 | 281 | 2 | 0 | 2 | 2026-02-17
1-02-033-0104 | HOTLINE CLAMP,MAIN35-185,TAP50-185SQ.MM. | D060 |  | 8005243225 | C-69-D-NGECS.0023.02.2 | 281 | 2 | 0 | 2 | 2026-02-17
1-02-042-0102 | CABLE LUG,NEMA 2-HOLE,AL 50 SQ.MM. | D060 |  | 8005243225 | C-69-D-NGECS.0023.02.2 | 281 | 8 | 0 | 8 | 2026-02-17
1-02-042-0400 | PIN TERMINAL,FOR AL.CONDUCTOR 50 SQ.MM. | D060 |  | 8005243225 | C-69-D-NGECS.0023.02.2 | 281 | 2 | 0 | 2 | 2026-02-17
1-03-003-0000 | INSULATOR,SPOOL,CLASS 53-2 TIS.227 | D060 |  | 8005243225 | C-69-D-NGECS.0023.02.2 | 281 | 2 | 0 | 2 | 2026-02-17
1-04-000-0007 | S.A., 21 KV.5 KA.,WITHOUT BRACKET | D060 |  | 8005243225 | C-69-D-NGECS.0023.02.2 | 281 | 2 | 0 | 2 | 2026-02-17
1-04-000-0300 | S.A. 250-500 V. 2.5-5.0 KA | D060 |  | 8005243225 | C-69-D-NGECS.0023.02.2 | 281 | 1 | 0 | 1 | 2026-02-17
1-04-001-0002 | DROPOUT,FUSE,22 KV.100 A.12 KA | D060 |  | 8005243225 | C-69-D-NGECS.0023.02.2 | 281 | 2 | 0 | 2 | 2026-02-17
1-04-002-0004 | H.R.C. FUSE 150-160 A.DIN OR BS | D060 |  | 8005243225 | C-69-D-NGECS.0023.02.2 | 281 | 1 | 0 | 1 | 2026-02-17
1-04-002-0102 | FSD, FULL INSULATED, 1X400A, 400V | D060 |  | 8005243225 | C-69-D-NGECS.0023.02.2 | 281 | 1 | 0 | 1 | 2026-02-17
1-04-003-0002 | FUSE LINK 22 KV. 3 A.EEI-NEMA TYPE K | D060 |  | 8005243225 | C-69-D-NGECS.0023.02.2 | 281 | 2 | 0 | 2 | 2026-02-17
1-05-000-0011 | TR., 30KVA,1P,22-0.48/0.24KV, SC | D060 |  | 8005243225 | C-69-D-NGECS.0023.02.2 | 281 | 1 | 0 | 1 | 2026-02-17
1-05-010-0003 | BRACKET,ST.,FOR TR. SECONDARY LEAD | D060 |  | 8005243225 | C-69-D-NGECS.0023.02.2 | 281 | 2 | 0 | 2 | 2026-02-17
1-08-004-0001 | CONDUIT,PVC,RIGID, 20X2500 MM.TIS.216 | D060 |  | 8005243225 | C-69-D-NGECS.0023.02.2 | 281 | 6 | 0 | 6 | 2026-02-17
1-09-025-0040 | DROPOUT FUSE CUTOUT COVERS | D060 |  | 8005243225 | C-69-D-NGECS.0023.02.2 | 281 | 2 | 0 | 2 | 2026-02-17
9-04-002-0015 | STEEL 15 MM.,750 MM.LONG | D060 |  | 8005243225 | C-69-D-NGECS.0023.02.2 | 281 | 5 | 0 | 5 | 2026-02-17
9-09-001-0037 | CONCRETE 1/2/4 | D060 |  | 8005243225 | C-69-D-NGECS.0023.02.2 | 281 | 2 | 0 | 2 | 2026-02-17
9-09-001-1007 | WELDING POWDER, ST. WIRE 50 SQ.MM. TO GD | D060 |  | 8005243225 | C-69-D-NGECS.0023.02.2 | 281 | 6 | 0 | 6 | 2026-02-17
1-00-001-0004 | POLE 12 M. | D060 |  | 8005243226 | C-69-D-NGECS.0023.03.1 | 281 | 4 | 0 | 4 | 2026-02-17
1-00-004-0001 | ANCHOR,PLATE, CONCRETE 550X550X150 MM. | D060 |  | 8005243226 | C-69-D-NGECS.0023.03.1 | 281 | 3 | 0 | 3 | 2026-02-17
1-00-011-0001 | CROSSARM 100X100X2,500 MM. | D060 |  | 8005243226 | C-69-D-NGECS.0023.03.1 | 281 | 2 | 0 | 2 | 2026-02-17
1-00-011-0003 | CROSSARM (FOR D/E) 120X120X2,000 MM. | D060 |  | 8005243226 | C-69-D-NGECS.0023.03.1 | 281 | 8 | 0 | 8 | 2026-02-17
1-01-010-0000 | WIRE,ST. SOLID DIA. 4.0 MM.TIS.71 | D060 |  | 8005243226 | C-69-D-NGECS.0023.03.1 | 281 | 2.3 | 0 | 2.3 | 2026-02-17
1-01-010-0006 | ST. WIRE, STRANDED 95 SQ.MM.TIS.404 | D060 |  | 8005243226 | C-69-D-NGECS.0023.03.1 | 281 | 54 | 0 | 54 | 2026-02-17
1-01-011-0200 | BOLT,MACHINE M.16X130 MM. | D060 |  | 8005243226 | C-69-D-NGECS.0023.03.1 | 281 | 4 | 0 | 4 | 2026-02-17
1-01-011-0201 | BOLT,MACHINE M.16X170 MM. | D060 |  | 8005243226 | C-69-D-NGECS.0023.03.1 | 281 | 16 | 0 | 16 | 2026-02-17
1-01-011-0202 | BOLT,MACHINE M.16X200 MM. | D060 |  | 8005243226 | C-69-D-NGECS.0023.03.1 | 281 | 5 | 0 | 5 | 2026-02-17
1-01-011-0203 | BOLT,MACHINE M.16X250 MM. | D060 |  | 8005243226 | C-69-D-NGECS.0023.03.1 | 281 | 3 | 0 | 3 | 2026-02-17
1-01-011-0204 | BOLT,MACHINE M.16X300 MM. | D060 |  | 8005243226 | C-69-D-NGECS.0023.03.1 | 281 | 2 | 0 | 2 | 2026-02-17
1-01-013-0001 | BOLT,DOUBLE ARMING,ROUND EYE M.16X450MM. | D060 |  | 8005243226 | C-69-D-NGECS.0023.03.1 | 281 | 9 | 0 | 9 | 2026-02-17
1-01-013-0002 | BOLT,DOUBLE ARMING,ROUND EYE M.16X500MM. | D060 |  | 8005243226 | C-69-D-NGECS.0023.03.1 | 281 | 3 | 0 | 3 | 2026-02-17
1-01-018-0001 | NUT,EYE M.16 DIN 582 | D060 |  | 8005243226 | C-69-D-NGECS.0023.03.1 | 281 | 4 | 0 | 4 | 2026-02-17
1-01-018-0100 | WASHER,PLAIN,SQUARE, 52X52X4.5 MM. | D060 |  | 8005243226 | C-69-D-NGECS.0023.03.1 | 281 | 69 | 0 | 69 | 2026-02-17
1-01-018-0201 | WASHER,SQUARE,CURVED 60X60X5 MM. | D060 |  | 8005243226 | C-69-D-NGECS.0023.03.1 | 281 | 12 | 0 | 12 | 2026-02-17
1-01-018-0301 | WASHER,LOCK,SPRING,SIZE 16 MM.,TIS.259 | D060 |  | 8005243226 | C-69-D-NGECS.0023.03.1 | 281 | 2 | 0 | 2 | 2026-02-17
1-01-020-0001 | BRACE,FLAT,FOR CROSSARM 30X6X760 MM. | D060 |  | 8005243226 | C-69-D-NGECS.0023.03.1 | 281 | 20 | 0 | 20 | 2026-02-17
1-01-021-0000 | ROD,ANCHOR,ROUND EYE M.16, 2 M.LONG | D060 |  | 8005243226 | C-69-D-NGECS.0023.03.1 | 281 | 3 | 0 | 3 | 2026-02-17
1-01-021-0201 | BOLT,STRAND EYE, 45 DEG.M.16X250 MM. | D060 |  | 8005243226 | C-69-D-NGECS.0023.03.1 | 281 | 3 | 0 | 3 | 2026-02-17
1-01-021-0304 | THIMBLE,GUY,FOR STEEL WIRE 50-95 SQ.MM. | D060 |  | 8005243226 | C-69-D-NGECS.0023.03.1 | 281 | 3 | 0 | 3 | 2026-02-17
1-01-023-0000 | CLAMP,SINGLE U-BOLT,M.8 (WIRE ROPE CLIP) | D060 |  | 8005243226 | C-69-D-NGECS.0023.03.1 | 281 | 10 | 0 | 10 | 2026-02-17
1-01-023-0001 | CLAMP,DOUBLE U-BOLT,M.16(WIRE ROPE CLIP) | D060 |  | 8005243226 | C-69-D-NGECS.0023.03.1 | 281 | 12 | 0 | 12 | 2026-02-17
1-02-002-0002 | COND.,ACSR 50/8 SQ.MM.TIS.86 | D060 |  | 8005243226 | C-69-D-NGECS.0023.03.1 | 281 | 310 | 0 | 310 | 2026-02-17
1-02-020-0000 | TAPE,ARMOR,AL 1X10 MM. | D060 |  | 8005243226 | C-69-D-NGECS.0023.03.1 | 281 | 0.56 | 0 | 0.56 | 2026-02-17
1-02-020-0002 | TIE WIRE,AL 4.0 MM. | D060 |  | 8005243226 | C-69-D-NGECS.0023.03.1 | 281 | 0.69 | 0 | 0.69 | 2026-02-17
1-02-033-0005 | HOTLINE BAIL-CLAMP,MAIN 35-70 SQ.MM. | D060 |  | 8005243226 | C-69-D-NGECS.0023.03.1 | 281 | 2 | 0 | 2 | 2026-02-17
1-02-033-0104 | HOTLINE CLAMP,MAIN35-185,TAP50-185SQ.MM. | D060 |  | 8005243226 | C-69-D-NGECS.0023.03.1 | 281 | 2 | 0 | 2 | 2026-02-17
1-03-001-0002 | INSULATOR,LINE-POST, 22 KV.,57-2L,P/A | D060 |  | 8005243226 | C-69-D-NGECS.0023.03.1 | 281 | 8 | 0 | 8 | 2026-02-17
1-03-001-0101 | INSULATOR,PIN POST,22 KV. P/A | D060 |  | 8005243226 | C-69-D-NGECS.0023.03.1 | 281 | 6 | 0 | 6 | 2026-02-17
1-03-002-0000 | INSULATOR,SUSPENSION,CLASS 52-1,TIS.354 | D060 |  | 8005243226 | C-69-D-NGECS.0023.03.1 | 281 | 36 | 0 | 36 | 2026-02-17
1-03-003-0000 | INSULATOR,SPOOL,CLASS 53-2 TIS.227 | D060 |  | 8005243226 | C-69-D-NGECS.0023.03.1 | 281 | 2 | 0 | 2 | 2026-02-17
1-03-003-0103 | INSULATOR,STRAIN,CLASS 54-4 TIS.280 | D060 |  | 8005243226 | C-69-D-NGECS.0023.03.1 | 281 | 6 | 0 | 6 | 2026-02-17
1-03-011-0000 | CLAMP,STRAIN,AL 35-70,ACSR 35-50 SQ.MM. | D060 |  | 8005243226 | C-69-D-NGECS.0023.03.1 | 281 | 12 | 0 | 12 | 2026-02-17
1-03-013-0000 | RACK, 2X200 MM. EXT.BACK | D060 |  | 8005243226 | C-69-D-NGECS.0023.03.1 | 281 | 1 | 0 | 1 | 2026-02-17
1-04-001-0002 | DROPOUT,FUSE,22 KV.100 A.12 KA | D060 |  | 8005243226 | C-69-D-NGECS.0023.03.1 | 281 | 2 | 0 | 2 | 2026-02-17
1-04-003-0002 | FUSE LINK 22 KV. 3 A.EEI-NEMA TYPE K | D060 |  | 8005243226 | C-69-D-NGECS.0023.03.1 | 281 | 2 | 0 | 2 | 2026-02-17
1-09-025-0040 | DROPOUT FUSE CUTOUT COVERS | D060 |  | 8005243226 | C-69-D-NGECS.0023.03.1 | 281 | 2 | 0 | 2 | 2026-02-17
9-09-001-0025 | CONCRETE 1/3/5 | D060 |  | 8005243226 | C-69-D-NGECS.0023.03.1 | 281 | 1 | 0 | 1 | 2026-02-17
1-00-004-0001 | ANCHOR,PLATE, CONCRETE 550X550X150 MM. | D060 |  | 8005243715 | C-69-D-NGECS.0027.01.1 | 281 | 2 | 2 | 0 | 2026-02-17
1-01-010-0004 | ST. WIRE, STRANDED 50/7 SQ.MM.TIS.404 | D060 |  | 8005243715 | C-69-D-NGECS.0027.01.1 | 281 | 24 | 24 | 0 | 2026-02-17
1-01-011-0201 | BOLT,MACHINE M.16X170 MM. | D060 |  | 8005243715 | C-69-D-NGECS.0027.01.1 | 281 | 6 | 6 | 0 | 2026-02-17
1-01-011-0202 | BOLT,MACHINE M.16X200 MM. | D060 |  | 8005243715 | C-69-D-NGECS.0027.01.1 | 281 | 5 | 5 | 0 | 2026-02-17
1-01-018-0100 | WASHER,PLAIN,SQUARE, 52X52X4.5 MM. | D060 |  | 8005243715 | C-69-D-NGECS.0027.01.1 | 281 | 7 | 7 | 0 | 2026-02-17
1-01-021-0000 | ROD,ANCHOR,ROUND EYE M.16, 2 M.LONG | D060 |  | 8005243715 | C-69-D-NGECS.0027.01.1 | 281 | 2 | 2 | 0 | 2026-02-17
1-01-021-0300 | ANCLE GUY ATTACHMENT 30 DEG. | D060 |  | 8005243715 | C-69-D-NGECS.0027.01.1 | 281 | 2 | 2 | 0 | 2026-02-17
1-01-021-0304 | THIMBLE,GUY,FOR STEEL WIRE 50-95 SQ.MM. | D060 |  | 8005243715 | C-69-D-NGECS.0027.01.1 | 281 | 2 | 2 | 0 | 2026-02-17
1-01-023-0000 | CLAMP,SINGLE U-BOLT,M.8 (WIRE ROPE CLIP) | D060 |  | 8005243715 | C-69-D-NGECS.0027.01.1 | 281 | 12 | 12 | 0 | 2026-02-17
1-02-007-0002 | CABLE,AL,750 V,50 SQ.MM. TIS.293 | D060 |  | 8005243715 | C-69-D-NGECS.0027.01.1 | 281 | 310 | 310 | 0 | 2026-02-17
1-02-018-0001 | TAPE,PVC,O/D,0.18X19X10,000 MM. TIS.386 | D060 |  | 8005243715 | C-69-D-NGECS.0027.01.1 | 281 | 1 | 1 | 0 | 2026-02-17
1-02-020-0002 | TIE WIRE,AL 4.0 MM. | D060 |  | 8005243715 | C-69-D-NGECS.0027.01.1 | 281 | 0.26 | 0.26 | 0 | 2026-02-17
1-02-026-0301 | PREFORMED D/E, AW 50 SQ.MM. | D060 |  | 8005243715 | C-69-D-NGECS.0027.01.1 | 281 | 8 | 8 | 0 | 2026-02-17
1-02-030-0102 | CONN.,PG,DOUBLE BOLT,AL 25-95 SQ.MM. | D060 |  | 8005243715 | C-69-D-NGECS.0027.01.1 | 281 | 2 | 2 | 0 | 2026-02-17
1-02-032-0012 | H-CONNCTOR,MAIN AL 50-95,TAP AL/CU 50-95 | D060 |  | 8005243715 | C-69-D-NGECS.0027.01.1 | 281 | 2 | 2 | 0 | 2026-02-17
1-03-003-0000 | INSULATOR,SPOOL,CLASS 53-2 TIS.227 | D060 |  | 8005243715 | C-69-D-NGECS.0027.01.1 | 281 | 12 | 12 | 0 | 2026-02-17
1-03-003-0100 | INSULATOR,STRAIN,CLASS 54-1 TIS.280 | D060 |  | 8005243715 | C-69-D-NGECS.0027.01.1 | 281 | 2 | 2 | 0 | 2026-02-17
1-03-013-0000 | RACK, 2X200 MM. EXT.BACK | D060 |  | 8005243715 | C-69-D-NGECS.0027.01.1 | 281 | 6 | 6 | 0 | 2026-02-17
9-09-001-0035 | คอมปาวด์ช่วยการสัมผัสทางไฟฟ้า | D060 |  | 8005243715 | C-69-D-NGECS.0027.01.1 | 281 | 0.02 | 0 | 0.02 | 2026-02-17
1-00-001-0001 | POLE 8 M. | D060 |  | 8005243715 | C-69-D-NGECS.0027.01.1 | 281 | 4 | 4 | 0 | 2026-02-17
1-00-011-0000 | CROSSARM 100X100X1,500 MM. | D060 |  | 8005243720 | C-69-D-NGECS.0024.02.2 | 281 | 1 | 1 | 0 | 2026-03-16
1-00-011-0001 | CROSSARM 100X100X2,500 MM. | D060 |  | 8005243720 | C-69-D-NGECS.0024.02.2 | 281 | 1 | 1 | 0 | 2026-03-16
1-01-010-0004 | ST. WIRE, STRANDED 50/7 SQ.MM.TIS.404 | D060 |  | 8005243720 | C-69-D-NGECS.0024.02.2 | 281 | 51 | 51 | 0 | 2026-03-16
1-01-011-0200 | BOLT,MACHINE M.16X130 MM. | D060 |  | 8005243720 | C-69-D-NGECS.0024.02.2 | 281 | 6 | 6 | 0 | 2026-03-16
1-01-011-0203 | BOLT,MACHINE M.16X250 MM. | D060 |  | 8005243720 | C-69-D-NGECS.0024.02.2 | 281 | 4 | 4 | 0 | 2026-03-16
1-01-011-0204 | BOLT,MACHINE M.16X300 MM. | D060 |  | 8005243720 | C-69-D-NGECS.0024.02.2 | 281 | 1 | 1 | 0 | 2026-03-16
1-01-011-0205 | BOLT,MACHINE M.16X350 MM. | D060 |  | 8005243720 | C-69-D-NGECS.0024.02.2 | 281 | 1 | 1 | 0 | 2026-03-16
1-01-018-0100 | WASHER,PLAIN,SQUARE, 52X52X4.5 MM. | D060 |  | 8005243720 | C-69-D-NGECS.0024.02.2 | 281 | 11 | 11 | 0 | 2026-03-16
1-01-018-0301 | WASHER,LOCK,SPRING,SIZE 16 MM.,TIS.259 | D060 |  | 8005243720 | C-69-D-NGECS.0024.02.2 | 281 | 3 | 3 | 0 | 2026-03-16
1-01-020-0001 | BRACE,FLAT,FOR CROSSARM 30X6X760 MM. | D060 |  | 8005243720 | C-69-D-NGECS.0024.02.2 | 281 | 4 | 4 | 0 | 2026-03-16
1-01-022-0002 | GROUND ROD,60X60X5 MM. 2 M.LONG | D060 |  | 8005243720 | C-69-D-NGECS.0024.02.2 | 281 | 3 | 3 | 0 | 2026-03-16
1-01-023-0000 | CLAMP,SINGLE U-BOLT,M.8 (WIRE ROPE CLIP) | D060 |  | 8005243720 | C-69-D-NGECS.0024.02.2 | 281 | 8 | 8 | 0 | 2026-03-16
1-02-005-0000 | CABLE,AERIAL,AL 22 KV. 1X50 SQ.MM. | D060 |  | 8005243720 | C-69-D-NGECS.0024.02.2 | 281 | 9 | 9 | 0 | 2026-03-16
1-02-007-0002 | CABLE,AL,750 V,50 SQ.MM. TIS.293 | D060 |  | 8005243720 | C-69-D-NGECS.0024.02.2 | 281 | 18 | 18 | 0 | 2026-03-16
1-02-018-0001 | TAPE,PVC,O/D,0.18X19X10,000 MM. TIS.386 | D060 |  | 8005243720 | C-69-D-NGECS.0024.02.2 | 281 | 1 | 1 | 0 | 2026-03-16
1-02-020-0002 | TIE WIRE,AL 4.0 MM. | D060 |  | 8005243720 | C-69-D-NGECS.0024.02.2 | 281 | 1 | 1 | 0 | 2026-03-16
1-02-030-0102 | CONN.,PG,DOUBLE BOLT,AL 25-95 SQ.MM. | D060 |  | 8005243720 | C-69-D-NGECS.0024.02.2 | 281 | 5 | 5 | 0 | 2026-03-16
1-02-032-0012 | H-CONNCTOR,MAIN AL 50-95,TAP AL/CU 50-95 | D060 |  | 8005243720 | C-69-D-NGECS.0024.02.2 | 281 | 1 | 1 | 0 | 2026-03-16
1-02-033-0005 | HOTLINE BAIL-CLAMP,MAIN 35-70 SQ.MM. | D060 |  | 8005243720 | C-69-D-NGECS.0024.02.2 | 281 | 2 | 2 | 0 | 2026-03-16
1-02-033-0104 | HOTLINE CLAMP,MAIN35-185,TAP50-185SQ.MM. | D060 |  | 8005243720 | C-69-D-NGECS.0024.02.2 | 281 | 2 | 2 | 0 | 2026-03-16
1-02-042-0102 | CABLE LUG,NEMA 2-HOLE,AL 50 SQ.MM. | D060 |  | 8005243720 | C-69-D-NGECS.0024.02.2 | 281 | 8 | 8 | 0 | 2026-03-16
1-02-042-0400 | PIN TERMINAL,FOR AL.CONDUCTOR 50 SQ.MM. | D060 |  | 8005243720 | C-69-D-NGECS.0024.02.2 | 281 | 2 | 2 | 0 | 2026-03-16
1-03-003-0000 | INSULATOR,SPOOL,CLASS 53-2 TIS.227 | D060 |  | 8005243720 | C-69-D-NGECS.0024.02.2 | 281 | 2 | 2 | 0 | 2026-03-16
1-04-000-0300 | S.A. 250-500 V. 2.5-5.0 KA | D060 |  | 8005243720 | C-69-D-NGECS.0024.02.2 | 281 | 1 | 1 | 0 | 2026-03-16
1-04-001-0002 | DROPOUT,FUSE,22 KV.100 A.12 KA | D060 |  | 8005243720 | C-69-D-NGECS.0024.02.2 | 281 | 2 | 2 | 0 | 2026-03-16
1-04-002-0102 | FSD, FULL INSULATED, 1X400A, 400V | D060 |  | 8005243720 | C-69-D-NGECS.0024.02.2 | 281 | 1 | 1 | 0 | 2026-03-16
1-04-003-0002 | FUSE LINK 22 KV. 3 A.EEI-NEMA TYPE K | D060 |  | 8005243720 | C-69-D-NGECS.0024.02.2 | 281 | 2 | 2 | 0 | 2026-03-16
1-05-010-0003 | BRACKET,ST.,FOR TR. SECONDARY LEAD | D060 |  | 8005243720 | C-69-D-NGECS.0024.02.2 | 281 | 2 | 2 | 0 | 2026-03-16
1-08-004-0001 | CONDUIT,PVC,RIGID, 20X2500 MM.TIS.216 | D060 |  | 8005243720 | C-69-D-NGECS.0024.02.2 | 281 | 6 | 6 | 0 | 2026-03-16
1-09-025-0040 | DROPOUT FUSE CUTOUT COVERS | D060 |  | 8005243720 | C-69-D-NGECS.0024.02.2 | 281 | 2 | 2 | 0 | 2026-03-16
9-04-002-0015 | STEEL 15 MM.,750 MM.LONG | D060 |  | 8005243720 | C-69-D-NGECS.0024.02.2 | 281 | 5 | 0 | 5 | 2026-03-16
9-09-001-0037 | CONCRETE 1/2/4 | D060 |  | 8005243720 | C-69-D-NGECS.0024.02.2 | 281 | 2 | 0 | 2 | 2026-03-16
9-09-001-1007 | WELDING POWDER, ST. WIRE 50 SQ.MM. TO GD | D060 |  | 8005243720 | C-69-D-NGECS.0024.02.2 | 281 | 6 | 0 | 6 | 2026-03-16
1-04-002-0014 | H.R.C. FUSE, BLADE CONTACT, 160 A | D060 |  | 8005243720 | C-69-D-NGECS.0024.02.2 | 281 | 1 | 1 | 0 | 2026-03-16
1-04-000-0000 | S.A., 21 KV. 5 KA. | D060 |  | 8005243720 | C-69-D-NGECS.0024.02.2 | 281 | 2 | 2 | 0 | 2026-03-16
1-00-001-0012 | POLE 12.2 M. | D060 |  | 8005244044 | C-69-D-NPNSR.0193.03.1 | 281 | 1 | 1 | 0 | 2026-02-17
1-00-011-0004 | CROSSARM (FOR D/E) 120X120X2,500 MM. | D060 |  | 8005244044 | C-69-D-NPNSR.0193.03.1 | 281 | 2 | 0 | 2 | 2026-02-17
1-01-010-0002 | ST. WIRE, STRANDED 25 SQ.MM.TIS.404 | D060 |  | 8005244044 | C-69-D-NPNSR.0193.03.1 | 281 | 0.6 | 0.6 | 0 | 2026-02-17
1-01-010-0004 | ST. WIRE, STRANDED 50/7 SQ.MM.TIS.404 | D060 |  | 8005244044 | C-69-D-NPNSR.0193.03.1 | 281 | 25 | 25 | 0 | 2026-02-17
1-01-011-0201 | BOLT,MACHINE M.16X170 MM. | D060 |  | 8005244044 | C-69-D-NPNSR.0193.03.1 | 281 | 4 | 4 | 0 | 2026-02-17
1-01-011-0203 | BOLT,MACHINE M.16X250 MM. | D060 |  | 8005244044 | C-69-D-NPNSR.0193.03.1 | 281 | 3 | 3 | 0 | 2026-02-17
1-01-011-0206 | BOLT,MACHINE M.16X400 MM. | D060 |  | 8005244044 | C-69-D-NPNSR.0193.03.1 | 281 | 2 | 2 | 0 | 2026-02-17
1-01-013-0002 | BOLT,DOUBLE ARMING,ROUND EYE M.16X500MM. | D060 |  | 8005244044 | C-69-D-NPNSR.0193.03.1 | 281 | 4 | 4 | 0 | 2026-02-17
1-01-018-0100 | WASHER,PLAIN,SQUARE, 52X52X4.5 MM. | D060 |  | 8005244044 | C-69-D-NPNSR.0193.03.1 | 281 | 22 | 22 | 0 | 2026-02-17
1-01-018-0301 | WASHER,LOCK,SPRING,SIZE 16 MM.,TIS.259 | D060 |  | 8005244044 | C-69-D-NPNSR.0193.03.1 | 281 | 1 | 1 | 0 | 2026-02-17
1-01-020-0001 | BRACE,FLAT,FOR CROSSARM 30X6X760 MM. | D060 |  | 8005244044 | C-69-D-NPNSR.0193.03.1 | 281 | 4 | 4 | 0 | 2026-02-17
1-01-021-0304 | THIMBLE,GUY,FOR STEEL WIRE 50-95 SQ.MM. | D060 |  | 8005244044 | C-69-D-NPNSR.0193.03.1 | 281 | 1 | 1 | 0 | 2026-02-17
1-01-022-0002 | GROUND ROD,60X60X5 MM. 2 M.LONG | D060 |  | 8005244044 | C-69-D-NPNSR.0193.03.1 | 281 | 1 | 1 | 0 | 2026-02-17
1-01-023-0000 | CLAMP,SINGLE U-BOLT,M.8 (WIRE ROPE CLIP) | D060 |  | 8005244044 | C-69-D-NPNSR.0193.03.1 | 281 | 11 | 11 | 0 | 2026-02-17
1-01-023-0201 | GW SUPPORT AND CLAMP,FOR POLE | D060 |  | 8005244044 | C-69-D-NPNSR.0193.03.1 | 281 | 1 | 1 | 0 | 2026-02-17
1-02-005-0000 | CABLE,AERIAL,AL 22 KV. 1X50 SQ.MM. | D060 |  | 8005244044 | C-69-D-NPNSR.0193.03.1 | 281 | 13 | 13 | 0 | 2026-02-17
1-02-020-0000 | TAPE,ARMOR,AL 1X10 MM. | D060 |  | 8005244044 | C-69-D-NPNSR.0193.03.1 | 281 | 0.2 | 0.2 | 0 | 2026-02-17
1-02-020-0002 | TIE WIRE,AL 4.0 MM. | D060 |  | 8005244044 | C-69-D-NPNSR.0193.03.1 | 281 | 0.25 | 0.25 | 0 | 2026-02-17
1-02-020-0003 | COVERED TIE WIRE.AL.4.0 MM. | D060 |  | 8005244044 | C-69-D-NPNSR.0193.03.1 | 281 | 13 | 13 | 0 | 2026-02-17
1-02-026-0202 | PREFORMED D/E,SAC 22kV 50sq.mm. 21.80mm | D060 |  | 8005244044 | C-69-D-NPNSR.0193.03.1 | 281 | 3 | 3 | 0 | 2026-02-17
1-02-033-0006 | HOTLINE BAIL-CLAMP,MAIN 70-185 SQ.MM. | D060 |  | 8005244044 | C-69-D-NPNSR.0193.03.1 | 281 | 3 | 3 | 0 | 2026-02-17
1-02-033-0104 | HOTLINE CLAMP,MAIN35-185,TAP50-185SQ.MM. | D060 |  | 8005244044 | C-69-D-NPNSR.0193.03.1 | 281 | 3 | 3 | 0 | 2026-02-17
1-02-042-0400 | PIN TERMINAL,FOR AL.CONDUCTOR 50 SQ.MM. | D060 |  | 8005244044 | C-69-D-NPNSR.0193.03.1 | 281 | 3 | 3 | 0 | 2026-02-17
1-02-044-0112 | BRACKET,SAC CORNER SUPPORT, 22-33 KV | D060 |  | 8005244044 | C-69-D-NPNSR.0193.03.1 | 281 | 1 | 1 | 0 | 2026-02-17
1-03-001-0002 | INSULATOR,LINE-POST, 22 KV.,57-2L,P/A | D060 |  | 8005244044 | C-69-D-NPNSR.0193.03.1 | 281 | 3 | 3 | 0 | 2026-02-17
1-03-001-0101 | INSULATOR,PIN POST,22 KV. P/A | D060 |  | 8005244044 | C-69-D-NPNSR.0193.03.1 | 281 | 2 | 2 | 0 | 2026-02-17
1-03-002-0000 | INSULATOR,SUSPENSION,CLASS 52-1,TIS.354 | D060 |  | 8005244044 | C-69-D-NPNSR.0193.03.1 | 281 | 9 | 9 | 0 | 2026-02-17
1-03-003-0000 | INSULATOR,SPOOL,CLASS 53-2 TIS.227 | D060 |  | 8005244044 | C-69-D-NPNSR.0193.03.1 | 281 | 4 | 4 | 0 | 2026-02-17
1-03-013-0002 | RACK, 4X200 MM. EXT.BACK | D060 |  | 8005244044 | C-69-D-NPNSR.0193.03.1 | 281 | 1 | 1 | 0 | 2026-02-17
1-03-014-0011 | CLEVIS,THIMBLE,FOR PREFORMED DEAD-END | D060 |  | 8005244044 | C-69-D-NPNSR.0193.03.1 | 281 | 3 | 3 | 0 | 2026-02-17
1-04-000-0000 | S.A., 21 KV. 5 KA. | D060 |  | 8005244044 | C-69-D-NPNSR.0193.03.1 | 281 | 3 | 3 | 0 | 2026-02-17
1-04-001-0002 | DROPOUT,FUSE,22 KV.100 A.12 KA | D060 |  | 8005244044 | C-69-D-NPNSR.0193.03.1 | 281 | 3 | 3 | 0 | 2026-02-17
1-04-003-0004 | FUSE LINK 22 KV. 8 A.EEI-NEMA TYPE K | D060 |  | 8005244044 | C-69-D-NPNSR.0193.03.1 | 281 | 3 | 3 | 0 | 2026-02-17
1-08-004-0001 | CONDUIT,PVC,RIGID, 20X2500 MM.TIS.216 | D060 |  | 8005244044 | C-69-D-NPNSR.0193.03.1 | 281 | 1 | 1 | 0 | 2026-02-17
9-09-001-0025 | CONCRETE 1/3/5 | D060 |  | 8005244044 | C-69-D-NPNSR.0193.03.1 | 281 | 1 | 0 | 1 | 2026-02-17
9-09-001-1007 | WELDING POWDER, ST. WIRE 50 SQ.MM. TO GD | D060 |  | 8005244044 | C-69-D-NPNSR.0193.03.1 | 281 | 3 | 0 | 3 | 2026-02-17
1-02-044-0103 | LINK,CABLE SPACER | D060 |  | 8005244044 | C-69-D-NPNSR.0193.03.1 | 281 | 1 | 1 | 0 | 2026-02-17
1-02-044-0102 | CLAMP,GUY,TRIPLE BOLT | D060 |  | 8005244044 | C-69-D-NPNSR.0193.03.1 | 281 | 1 | 1 | 0 | 2026-02-17
1-02-044-0008 | CABLE SPACER,HDPE-MTEC,SAC 50-185 SQ.MM. | D060 |  | 8005244044 | C-69-D-NPNSR.0193.03.1 | 281 | 1 | 1 | 0 | 2026-02-17
1-02-044-0119 | ห่วงรัดสายเคเบิลอากาศแบบยืดหยุ่น | D060 |  | 8005244044 | C-69-D-NPNSR.0193.03.1 | 281 | 3 | 3 | 0 | 2026-02-17
1-00-001-0001 | POLE 8 M. | D060 |  | 8005244867 | C-69-D-NPNSR.0041.02.1 | 281 | 2 | 0 | 2 | 2026-02-18
1-00-004-0001 | ANCHOR,PLATE, CONCRETE 550X550X150 MM. | D060 |  | 8005244867 | C-69-D-NPNSR.0041.02.1 | 281 | 1 | 0 | 1 | 2026-02-18
1-01-010-0004 | ST. WIRE, STRANDED 50/7 SQ.MM.TIS.404 | D060 |  | 8005244867 | C-69-D-NPNSR.0041.02.1 | 281 | 32 | 0 | 32 | 2026-02-18
1-01-011-0201 | BOLT,MACHINE M.16X170 MM. | D060 |  | 8005244867 | C-69-D-NPNSR.0041.02.1 | 281 | 4 | 0 | 4 | 2026-02-18
1-01-011-0202 | BOLT,MACHINE M.16X200 MM. | D060 |  | 8005244867 | C-69-D-NPNSR.0041.02.1 | 281 | 3 | 0 | 3 | 2026-02-18
1-01-018-0100 | WASHER,PLAIN,SQUARE, 52X52X4.5 MM. | D060 |  | 8005244867 | C-69-D-NPNSR.0041.02.1 | 281 | 5 | 0 | 5 | 2026-02-18
1-01-021-0000 | ROD,ANCHOR,ROUND EYE M.16, 2 M.LONG | D060 |  | 8005244867 | C-69-D-NPNSR.0041.02.1 | 281 | 1 | 0 | 1 | 2026-02-18
1-01-021-0300 | ANCLE GUY ATTACHMENT 30 DEG. | D060 |  | 8005244867 | C-69-D-NPNSR.0041.02.1 | 281 | 1 | 0 | 1 | 2026-02-18
1-01-021-0304 | THIMBLE,GUY,FOR STEEL WIRE 50-95 SQ.MM. | D060 |  | 8005244867 | C-69-D-NPNSR.0041.02.1 | 281 | 1 | 0 | 1 | 2026-02-18
1-01-022-0002 | GROUND ROD,60X60X5 MM. 2 M.LONG | D060 |  | 8005244867 | C-69-D-NPNSR.0041.02.1 | 281 | 1 | 0 | 1 | 2026-02-18
1-01-023-0000 | CLAMP,SINGLE U-BOLT,M.8 (WIRE ROPE CLIP) | D060 |  | 8005244867 | C-69-D-NPNSR.0041.02.1 | 281 | 6 | 0 | 6 | 2026-02-18
1-02-007-0002 | CABLE,AL,750 V,50 SQ.MM. TIS.293 | D060 |  | 8005244867 | C-69-D-NPNSR.0041.02.1 | 281 | 87 | 0 | 87 | 2026-02-18
1-02-018-0001 | TAPE,PVC,O/D,0.18X19X10,000 MM. TIS.386 | D060 |  | 8005244867 | C-69-D-NPNSR.0041.02.1 | 281 | 1 | 0 | 1 | 2026-02-18
1-02-020-0002 | TIE WIRE,AL 4.0 MM. | D060 |  | 8005244867 | C-69-D-NPNSR.0041.02.1 | 281 | 0.13 | 0 | 0.13 | 2026-02-18
1-02-026-0301 | PREFORMED D/E, AW 50 SQ.MM. | D060 |  | 8005244867 | C-69-D-NPNSR.0041.02.1 | 281 | 4 | 0 | 4 | 2026-02-18
1-02-030-0102 | CONN.,PG,DOUBLE BOLT,AL 25-95 SQ.MM. | D060 |  | 8005244867 | C-69-D-NPNSR.0041.02.1 | 281 | 3 | 0 | 3 | 2026-02-18
1-03-003-0000 | INSULATOR,SPOOL,CLASS 53-2 TIS.227 | D060 |  | 8005244867 | C-69-D-NPNSR.0041.02.1 | 281 | 6 | 0 | 6 | 2026-02-18
1-03-003-0100 | INSULATOR,STRAIN,CLASS 54-1 TIS.280 | D060 |  | 8005244867 | C-69-D-NPNSR.0041.02.1 | 281 | 1 | 0 | 1 | 2026-02-18
1-03-013-0000 | RACK, 2X200 MM. EXT.BACK | D060 |  | 8005244867 | C-69-D-NPNSR.0041.02.1 | 281 | 3 | 0 | 3 | 2026-02-18
1-04-000-0300 | S.A. 250-500 V. 2.5-5.0 KA | D060 |  | 8005244867 | C-69-D-NPNSR.0041.02.1 | 281 | 1 | 0 | 1 | 2026-02-18
1-08-004-0001 | CONDUIT,PVC,RIGID, 20X2500 MM.TIS.216 | D060 |  | 8005244867 | C-69-D-NPNSR.0041.02.1 | 281 | 3 | 0 | 3 | 2026-02-18
9-09-001-0035 | คอมปาวด์ช่วยการสัมผัสทางไฟฟ้า | D060 |  | 8005244867 | C-69-D-NPNSR.0041.02.1 | 281 | 0.03 | 0 | 0.03 | 2026-02-18
9-09-001-1007 | WELDING POWDER, ST. WIRE 50 SQ.MM. TO GD | D060 |  | 8005244867 | C-69-D-NPNSR.0041.02.1 | 281 | 3 | 0 | 3 | 2026-02-18
1-00-001-0001 | POLE 8 M. | D060 |  | 8005244873 | C-69-D-NPNSR.0040.02.1 | 281 | 2 | 0 | 2 | 2026-02-18
1-00-004-0001 | ANCHOR,PLATE, CONCRETE 550X550X150 MM. | D060 |  | 8005244873 | C-69-D-NPNSR.0040.02.1 | 281 | 3 | 0 | 3 | 2026-02-18
1-01-010-0004 | ST. WIRE, STRANDED 50/7 SQ.MM.TIS.404 | D060 |  | 8005244873 | C-69-D-NPNSR.0040.02.1 | 281 | 56 | 0 | 56 | 2026-02-18
1-01-011-0201 | BOLT,MACHINE M.16X170 MM. | D060 |  | 8005244873 | C-69-D-NPNSR.0040.02.1 | 281 | 2 | 0 | 2 | 2026-02-18
1-01-011-0202 | BOLT,MACHINE M.16X200 MM. | D060 |  | 8005244873 | C-69-D-NPNSR.0040.02.1 | 281 | 7 | 0 | 7 | 2026-02-18
1-01-018-0100 | WASHER,PLAIN,SQUARE, 52X52X4.5 MM. | D060 |  | 8005244873 | C-69-D-NPNSR.0040.02.1 | 281 | 5 | 0 | 5 | 2026-02-18
1-01-021-0000 | ROD,ANCHOR,ROUND EYE M.16, 2 M.LONG | D060 |  | 8005244873 | C-69-D-NPNSR.0040.02.1 | 281 | 3 | 0 | 3 | 2026-02-18
1-01-021-0300 | ANCLE GUY ATTACHMENT 30 DEG. | D060 |  | 8005244873 | C-69-D-NPNSR.0040.02.1 | 281 | 3 | 0 | 3 | 2026-02-18
1-01-021-0304 | THIMBLE,GUY,FOR STEEL WIRE 50-95 SQ.MM. | D060 |  | 8005244873 | C-69-D-NPNSR.0040.02.1 | 281 | 3 | 0 | 3 | 2026-02-18
1-01-022-0002 | GROUND ROD,60X60X5 MM. 2 M.LONG | D060 |  | 8005244873 | C-69-D-NPNSR.0040.02.1 | 281 | 1 | 0 | 1 | 2026-02-18
1-01-023-0000 | CLAMP,SINGLE U-BOLT,M.8 (WIRE ROPE CLIP) | D060 |  | 8005244873 | C-69-D-NPNSR.0040.02.1 | 281 | 18 | 0 | 18 | 2026-02-18
1-02-007-0002 | CABLE,AL,750 V,50 SQ.MM. TIS.293 | D060 |  | 8005244873 | C-69-D-NPNSR.0040.02.1 | 281 | 180 | 0 | 180 | 2026-02-18
1-02-018-0001 | TAPE,PVC,O/D,0.18X19X10,000 MM. TIS.386 | D060 |  | 8005244873 | C-69-D-NPNSR.0040.02.1 | 281 | 2 | 0 | 2 | 2026-02-18
1-02-026-0301 | PREFORMED D/E, AW 50 SQ.MM. | D060 |  | 8005244873 | C-69-D-NPNSR.0040.02.1 | 281 | 8 | 0 | 8 | 2026-02-18
1-02-030-0102 | CONN.,PG,DOUBLE BOLT,AL 25-95 SQ.MM. | D060 |  | 8005244873 | C-69-D-NPNSR.0040.02.1 | 281 | 3 | 0 | 3 | 2026-02-18
1-02-032-0012 | H-CONNCTOR,MAIN AL 50-95,TAP AL/CU 50-95 | D060 |  | 8005244873 | C-69-D-NPNSR.0040.02.1 | 281 | 2 | 0 | 2 | 2026-02-18
1-03-003-0000 | INSULATOR,SPOOL,CLASS 53-2 TIS.227 | D060 |  | 8005244873 | C-69-D-NPNSR.0040.02.1 | 281 | 8 | 0 | 8 | 2026-02-18
1-03-003-0100 | INSULATOR,STRAIN,CLASS 54-1 TIS.280 | D060 |  | 8005244873 | C-69-D-NPNSR.0040.02.1 | 281 | 3 | 0 | 3 | 2026-02-18
1-03-013-0000 | RACK, 2X200 MM. EXT.BACK | D060 |  | 8005244873 | C-69-D-NPNSR.0040.02.1 | 281 | 4 | 0 | 4 | 2026-02-18
1-04-000-0300 | S.A. 250-500 V. 2.5-5.0 KA | D060 |  | 8005244873 | C-69-D-NPNSR.0040.02.1 | 281 | 1 | 0 | 1 | 2026-02-18
1-08-004-0001 | CONDUIT,PVC,RIGID, 20X2500 MM.TIS.216 | D060 |  | 8005244873 | C-69-D-NPNSR.0040.02.1 | 281 | 3 | 0 | 3 | 2026-02-18
9-09-001-0035 | คอมปาวด์ช่วยการสัมผัสทางไฟฟ้า | D060 |  | 8005244873 | C-69-D-NPNSR.0040.02.1 | 281 | 0.03 | 0 | 0.03 | 2026-02-18
9-09-001-1007 | WELDING POWDER, ST. WIRE 50 SQ.MM. TO GD | D060 |  | 8005244873 | C-69-D-NPNSR.0040.02.1 | 281 | 3 | 0 | 3 | 2026-02-18
1-00-001-0001 | POLE 8 M. | D060 |  | 8005244875 | C-69-D-NPNSR.0045.02.1 | 281 | 14 | 0 | 14 | 2026-02-18
1-00-004-0001 | ANCHOR,PLATE, CONCRETE 550X550X150 MM. | D060 |  | 8005244875 | C-69-D-NPNSR.0045.02.1 | 281 | 7 | 0 | 7 | 2026-02-18
1-01-010-0004 | ST. WIRE, STRANDED 50/7 SQ.MM.TIS.404 | D060 |  | 8005244875 | C-69-D-NPNSR.0045.02.1 | 281 | 104 | 0 | 104 | 2026-02-18
1-01-011-0201 | BOLT,MACHINE M.16X170 MM. | D060 |  | 8005244875 | C-69-D-NPNSR.0045.02.1 | 281 | 16 | 0 | 16 | 2026-02-18
1-01-011-0202 | BOLT,MACHINE M.16X200 MM. | D060 |  | 8005244875 | C-69-D-NPNSR.0045.02.1 | 281 | 21 | 0 | 21 | 2026-02-18
1-01-018-0100 | WASHER,PLAIN,SQUARE, 52X52X4.5 MM. | D060 |  | 8005244875 | C-69-D-NPNSR.0045.02.1 | 281 | 23 | 0 | 23 | 2026-02-18
1-01-021-0000 | ROD,ANCHOR,ROUND EYE M.16, 2 M.LONG | D060 |  | 8005244875 | C-69-D-NPNSR.0045.02.1 | 281 | 7 | 0 | 7 | 2026-02-18
1-01-021-0300 | ANCLE GUY ATTACHMENT 30 DEG. | D060 |  | 8005244875 | C-69-D-NPNSR.0045.02.1 | 281 | 7 | 0 | 7 | 2026-02-18
1-01-021-0304 | THIMBLE,GUY,FOR STEEL WIRE 50-95 SQ.MM. | D060 |  | 8005244875 | C-69-D-NPNSR.0045.02.1 | 281 | 7 | 0 | 7 | 2026-02-18
1-01-022-0002 | GROUND ROD,60X60X5 MM. 2 M.LONG | D060 |  | 8005244875 | C-69-D-NPNSR.0045.02.1 | 281 | 1 | 0 | 1 | 2026-02-18
1-01-023-0000 | CLAMP,SINGLE U-BOLT,M.8 (WIRE ROPE CLIP) | D060 |  | 8005244875 | C-69-D-NPNSR.0045.02.1 | 281 | 42 | 0 | 42 | 2026-02-18
1-02-007-0002 | CABLE,AL,750 V,50 SQ.MM. TIS.293 | D060 |  | 8005244875 | C-69-D-NPNSR.0045.02.1 | 281 | 870 | 0 | 870 | 2026-02-18
1-02-018-0001 | TAPE,PVC,O/D,0.18X19X10,000 MM. TIS.386 | D060 |  | 8005244875 | C-69-D-NPNSR.0045.02.1 | 281 | 4 | 0 | 4 | 2026-02-18
1-02-020-0002 | TIE WIRE,AL 4.0 MM. | D060 |  | 8005244875 | C-69-D-NPNSR.0045.02.1 | 281 | 0.91 | 0 | 0.91 | 2026-02-18
1-02-026-0301 | PREFORMED D/E, AW 50 SQ.MM. | D060 |  | 8005244875 | C-69-D-NPNSR.0045.02.1 | 281 | 28 | 0 | 28 | 2026-02-18
1-02-030-0102 | CONN.,PG,DOUBLE BOLT,AL 25-95 SQ.MM. | D060 |  | 8005244875 | C-69-D-NPNSR.0045.02.1 | 281 | 3 | 0 | 3 | 2026-02-18
1-02-032-0012 | H-CONNCTOR,MAIN AL 50-95,TAP AL/CU 50-95 | D060 |  | 8005244875 | C-69-D-NPNSR.0045.02.1 | 281 | 12 | 0 | 12 | 2026-02-18
1-03-003-0000 | INSULATOR,SPOOL,CLASS 53-2 TIS.227 | D060 |  | 8005244875 | C-69-D-NPNSR.0045.02.1 | 281 | 42 | 0 | 42 | 2026-02-18
1-03-003-0100 | INSULATOR,STRAIN,CLASS 54-1 TIS.280 | D060 |  | 8005244875 | C-69-D-NPNSR.0045.02.1 | 281 | 7 | 0 | 7 | 2026-02-18
1-03-013-0000 | RACK, 2X200 MM. EXT.BACK | D060 |  | 8005244875 | C-69-D-NPNSR.0045.02.1 | 281 | 21 | 0 | 21 | 2026-02-18
1-04-000-0300 | S.A. 250-500 V. 2.5-5.0 KA | D060 |  | 8005244875 | C-69-D-NPNSR.0045.02.1 | 281 | 1 | 0 | 1 | 2026-02-18
1-08-004-0001 | CONDUIT,PVC,RIGID, 20X2500 MM.TIS.216 | D060 |  | 8005244875 | C-69-D-NPNSR.0045.02.1 | 281 | 3 | 0 | 3 | 2026-02-18
9-09-001-0035 | คอมปาวด์ช่วยการสัมผัสทางไฟฟ้า | D060 |  | 8005244875 | C-69-D-NPNSR.0045.02.1 | 281 | 0.03 | 0 | 0.03 | 2026-02-18
9-09-001-1007 | WELDING POWDER, ST. WIRE 50 SQ.MM. TO GD | D060 |  | 8005244875 | C-69-D-NPNSR.0045.02.1 | 281 | 3 | 0 | 3 | 2026-02-18
1-00-001-0001 | POLE 8 M. | D060 |  | 8005244887 | C-69-D-NPNSR.0039.01.1 | 281 | 2 | 0 | 2 | 2026-02-18
1-01-011-0201 | BOLT,MACHINE M.16X170 MM. | D060 |  | 8005244887 | C-69-D-NPNSR.0039.01.1 | 281 | 4 | 0 | 4 | 2026-02-18
1-01-011-0203 | BOLT,MACHINE M.16X250 MM. | D060 |  | 8005244887 | C-69-D-NPNSR.0039.01.1 | 281 | 2 | 0 | 2 | 2026-02-18
1-01-018-0100 | WASHER,PLAIN,SQUARE, 52X52X4.5 MM. | D060 |  | 8005244887 | C-69-D-NPNSR.0039.01.1 | 281 | 6 | 0 | 6 | 2026-02-18
1-02-007-0002 | CABLE,AL,750 V,50 SQ.MM. TIS.293 | D060 |  | 8005244887 | C-69-D-NPNSR.0039.01.1 | 281 | 310 | 0 | 310 | 2026-02-18
1-02-018-0001 | TAPE,PVC,O/D,0.18X19X10,000 MM. TIS.386 | D060 |  | 8005244887 | C-69-D-NPNSR.0039.01.1 | 281 | 1 | 0 | 1 | 2026-02-18
1-02-020-0002 | TIE WIRE,AL 4.0 MM. | D060 |  | 8005244887 | C-69-D-NPNSR.0039.01.1 | 281 | 0.26 | 0 | 0.26 | 2026-02-18
1-02-026-0301 | PREFORMED D/E, AW 50 SQ.MM. | D060 |  | 8005244887 | C-69-D-NPNSR.0039.01.1 | 281 | 2 | 0 | 2 | 2026-02-18
1-02-030-0102 | CONN.,PG,DOUBLE BOLT,AL 25-95 SQ.MM. | D060 |  | 8005244887 | C-69-D-NPNSR.0039.01.1 | 281 | 2 | 0 | 2 | 2026-02-18
1-03-003-0000 | INSULATOR,SPOOL,CLASS 53-2 TIS.227 | D060 |  | 8005244887 | C-69-D-NPNSR.0039.01.1 | 281 | 6 | 0 | 6 | 2026-02-18
1-03-013-0000 | RACK, 2X200 MM. EXT.BACK | D060 |  | 8005244887 | C-69-D-NPNSR.0039.01.1 | 281 | 3 | 0 | 3 | 2026-02-18
9-09-001-0035 | คอมปาวด์ช่วยการสัมผัสทางไฟฟ้า | D060 |  | 8005244887 | C-69-D-NPNSR.0039.01.1 | 281 | 0.02 | 0 | 0.02 | 2026-02-18
1-00-004-0001 | ANCHOR,PLATE, CONCRETE 550X550X150 MM. | D060 |  | 8005244889 | C-69-D-NPNSR.0039.03.1 | 281 | 1 | 0 | 1 | 2026-02-18
1-01-010-0004 | ST. WIRE, STRANDED 50/7 SQ.MM.TIS.404 | D060 |  | 8005244889 | C-69-D-NPNSR.0039.03.1 | 281 | 32 | 0 | 32 | 2026-02-18
1-01-011-0203 | BOLT,MACHINE M.16X250 MM. | D060 |  | 8005244889 | C-69-D-NPNSR.0039.03.1 | 281 | 3 | 0 | 3 | 2026-02-18
1-01-018-0100 | WASHER,PLAIN,SQUARE, 52X52X4.5 MM. | D060 |  | 8005244889 | C-69-D-NPNSR.0039.03.1 | 281 | 3 | 0 | 3 | 2026-02-18
1-01-021-0000 | ROD,ANCHOR,ROUND EYE M.16, 2 M.LONG | D060 |  | 8005244889 | C-69-D-NPNSR.0039.03.1 | 281 | 1 | 0 | 1 | 2026-02-18
1-01-021-0300 | ANCLE GUY ATTACHMENT 30 DEG. | D060 |  | 8005244889 | C-69-D-NPNSR.0039.03.1 | 281 | 1 | 0 | 1 | 2026-02-18
1-01-021-0304 | THIMBLE,GUY,FOR STEEL WIRE 50-95 SQ.MM. | D060 |  | 8005244889 | C-69-D-NPNSR.0039.03.1 | 281 | 1 | 0 | 1 | 2026-02-18
1-01-022-0002 | GROUND ROD,60X60X5 MM. 2 M.LONG | D060 |  | 8005244889 | C-69-D-NPNSR.0039.03.1 | 281 | 1 | 0 | 1 | 2026-02-18
1-01-023-0000 | CLAMP,SINGLE U-BOLT,M.8 (WIRE ROPE CLIP) | D060 |  | 8005244889 | C-69-D-NPNSR.0039.03.1 | 281 | 6 | 0 | 6 | 2026-02-18
1-02-007-0002 | CABLE,AL,750 V,50 SQ.MM. TIS.293 | D060 |  | 8005244889 | C-69-D-NPNSR.0039.03.1 | 281 | 44 | 0 | 44 | 2026-02-18
1-02-018-0001 | TAPE,PVC,O/D,0.18X19X10,000 MM. TIS.386 | D060 |  | 8005244889 | C-69-D-NPNSR.0039.03.1 | 281 | 1 | 0 | 1 | 2026-02-18
1-02-026-0301 | PREFORMED D/E, AW 50 SQ.MM. | D060 |  | 8005244889 | C-69-D-NPNSR.0039.03.1 | 281 | 2 | 0 | 2 | 2026-02-18
1-02-030-0102 | CONN.,PG,DOUBLE BOLT,AL 25-95 SQ.MM. | D060 |  | 8005244889 | C-69-D-NPNSR.0039.03.1 | 281 | 1 | 0 | 1 | 2026-02-18
1-03-003-0000 | INSULATOR,SPOOL,CLASS 53-2 TIS.227 | D060 |  | 8005244889 | C-69-D-NPNSR.0039.03.1 | 281 | 2 | 0 | 2 | 2026-02-18
1-03-003-0100 | INSULATOR,STRAIN,CLASS 54-1 TIS.280 | D060 |  | 8005244889 | C-69-D-NPNSR.0039.03.1 | 281 | 1 | 0 | 1 | 2026-02-18
1-03-013-0000 | RACK, 2X200 MM. EXT.BACK | D060 |  | 8005244889 | C-69-D-NPNSR.0039.03.1 | 281 | 1 | 0 | 1 | 2026-02-18
1-04-000-0300 | S.A. 250-500 V. 2.5-5.0 KA | D060 |  | 8005244889 | C-69-D-NPNSR.0039.03.1 | 281 | 1 | 0 | 1 | 2026-02-18
1-08-004-0001 | CONDUIT,PVC,RIGID, 20X2500 MM.TIS.216 | D060 |  | 8005244889 | C-69-D-NPNSR.0039.03.1 | 281 | 3 | 0 | 3 | 2026-02-18
9-09-001-0035 | คอมปาวด์ช่วยการสัมผัสทางไฟฟ้า | D060 |  | 8005244889 | C-69-D-NPNSR.0039.03.1 | 281 | 0.01 | 0 | 0.01 | 2026-02-18
9-09-001-1007 | WELDING POWDER, ST. WIRE 50 SQ.MM. TO GD | D060 |  | 8005244889 | C-69-D-NPNSR.0039.03.1 | 281 | 3 | 0 | 3 | 2026-02-18
1-00-001-0001 | POLE 8 M. | D060 |  | 8005244913 | C-69-D-NPNSR.0043.02.1 | 281 | 6 | 0 | 6 | 2026-02-18
1-00-004-0001 | ANCHOR,PLATE, CONCRETE 550X550X150 MM. | D060 |  | 8005244913 | C-69-D-NPNSR.0043.02.1 | 281 | 3 | 0 | 3 | 2026-02-18
1-01-010-0004 | ST. WIRE, STRANDED 50/7 SQ.MM.TIS.404 | D060 |  | 8005244913 | C-69-D-NPNSR.0043.02.1 | 281 | 56 | 0 | 56 | 2026-02-18
1-01-011-0201 | BOLT,MACHINE M.16X170 MM. | D060 |  | 8005244913 | C-69-D-NPNSR.0043.02.1 | 281 | 7 | 0 | 7 | 2026-02-18
1-01-011-0202 | BOLT,MACHINE M.16X200 MM. | D060 |  | 8005244913 | C-69-D-NPNSR.0043.02.1 | 281 | 8 | 0 | 8 | 2026-02-18
1-01-011-0203 | BOLT,MACHINE M.16X250 MM. | D060 |  | 8005244913 | C-69-D-NPNSR.0043.02.1 | 281 | 2 | 0 | 2 | 2026-02-18
1-01-018-0100 | WASHER,PLAIN,SQUARE, 52X52X4.5 MM. | D060 |  | 8005244913 | C-69-D-NPNSR.0043.02.1 | 281 | 12 | 0 | 12 | 2026-02-18
1-01-021-0000 | ROD,ANCHOR,ROUND EYE M.16, 2 M.LONG | D060 |  | 8005244913 | C-69-D-NPNSR.0043.02.1 | 281 | 3 | 0 | 3 | 2026-02-18
1-01-021-0300 | ANCLE GUY ATTACHMENT 30 DEG. | D060 |  | 8005244913 | C-69-D-NPNSR.0043.02.1 | 281 | 3 | 0 | 3 | 2026-02-18
1-01-021-0304 | THIMBLE,GUY,FOR STEEL WIRE 50-95 SQ.MM. | D060 |  | 8005244913 | C-69-D-NPNSR.0043.02.1 | 281 | 3 | 0 | 3 | 2026-02-18
1-01-022-0002 | GROUND ROD,60X60X5 MM. 2 M.LONG | D060 |  | 8005244913 | C-69-D-NPNSR.0043.02.1 | 281 | 1 | 0 | 1 | 2026-02-18
1-01-023-0000 | CLAMP,SINGLE U-BOLT,M.8 (WIRE ROPE CLIP) | D060 |  | 8005244913 | C-69-D-NPNSR.0043.02.1 | 281 | 18 | 0 | 18 | 2026-02-18
1-02-007-0002 | CABLE,AL,750 V,50 SQ.MM. TIS.293 | D060 |  | 8005244913 | C-69-D-NPNSR.0043.02.1 | 281 | 350 | 0 | 350 | 2026-02-18
1-02-018-0001 | TAPE,PVC,O/D,0.18X19X10,000 MM. TIS.386 | D060 |  | 8005244913 | C-69-D-NPNSR.0043.02.1 | 281 | 2 | 0 | 2 | 2026-02-18
1-02-020-0002 | TIE WIRE,AL 4.0 MM. | D060 |  | 8005244913 | C-69-D-NPNSR.0043.02.1 | 281 | 0.39 | 0 | 0.39 | 2026-02-18
1-02-026-0301 | PREFORMED D/E, AW 50 SQ.MM. | D060 |  | 8005244913 | C-69-D-NPNSR.0043.02.1 | 281 | 12 | 0 | 12 | 2026-02-18
1-02-030-0102 | CONN.,PG,DOUBLE BOLT,AL 25-95 SQ.MM. | D060 |  | 8005244913 | C-69-D-NPNSR.0043.02.1 | 281 | 3 | 0 | 3 | 2026-02-18
1-02-032-0012 | H-CONNCTOR,MAIN AL 50-95,TAP AL/CU 50-95 | D060 |  | 8005244913 | C-69-D-NPNSR.0043.02.1 | 281 | 4 | 0 | 4 | 2026-02-18
1-03-003-0000 | INSULATOR,SPOOL,CLASS 53-2 TIS.227 | D060 |  | 8005244913 | C-69-D-NPNSR.0043.02.1 | 281 | 18 | 0 | 18 | 2026-02-18
1-03-003-0100 | INSULATOR,STRAIN,CLASS 54-1 TIS.280 | D060 |  | 8005244913 | C-69-D-NPNSR.0043.02.1 | 281 | 3 | 0 | 3 | 2026-02-18
1-03-013-0000 | RACK, 2X200 MM. EXT.BACK | D060 |  | 8005244913 | C-69-D-NPNSR.0043.02.1 | 281 | 9 | 0 | 9 | 2026-02-18
1-04-000-0300 | S.A. 250-500 V. 2.5-5.0 KA | D060 |  | 8005244913 | C-69-D-NPNSR.0043.02.1 | 281 | 1 | 0 | 1 | 2026-02-18
1-08-004-0001 | CONDUIT,PVC,RIGID, 20X2500 MM.TIS.216 | D060 |  | 8005244913 | C-69-D-NPNSR.0043.02.1 | 281 | 3 | 0 | 3 | 2026-02-18
9-09-001-0035 | คอมปาวด์ช่วยการสัมผัสทางไฟฟ้า | D060 |  | 8005244913 | C-69-D-NPNSR.0043.02.1 | 281 | 0.03 | 0 | 0.03 | 2026-02-18
9-09-001-1007 | WELDING POWDER, ST. WIRE 50 SQ.MM. TO GD | D060 |  | 8005244913 | C-69-D-NPNSR.0043.02.1 | 281 | 3 | 0 | 3 | 2026-02-18
1-00-001-0001 | POLE 8 M. | D060 |  | 8005244915 | C-69-D-NPNSR.0042.02.1 | 281 | 7 | 0 | 7 | 2026-02-18
1-00-004-0001 | ANCHOR,PLATE, CONCRETE 550X550X150 MM. | D060 |  | 8005244915 | C-69-D-NPNSR.0042.02.1 | 281 | 2 | 0 | 2 | 2026-02-18
1-01-010-0004 | ST. WIRE, STRANDED 50/7 SQ.MM.TIS.404 | D060 |  | 8005244915 | C-69-D-NPNSR.0042.02.1 | 281 | 44 | 0 | 44 | 2026-02-18
1-01-011-0201 | BOLT,MACHINE M.16X170 MM. | D060 |  | 8005244915 | C-69-D-NPNSR.0042.02.1 | 281 | 8 | 0 | 8 | 2026-02-18
1-01-011-0202 | BOLT,MACHINE M.16X200 MM. | D060 |  | 8005244915 | C-69-D-NPNSR.0042.02.1 | 281 | 10 | 0 | 10 | 2026-02-18
1-01-018-0100 | WASHER,PLAIN,SQUARE, 52X52X4.5 MM. | D060 |  | 8005244915 | C-69-D-NPNSR.0042.02.1 | 281 | 10 | 0 | 10 | 2026-02-18
1-01-021-0000 | ROD,ANCHOR,ROUND EYE M.16, 2 M.LONG | D060 |  | 8005244915 | C-69-D-NPNSR.0042.02.1 | 281 | 2 | 0 | 2 | 2026-02-18
1-01-021-0300 | ANCLE GUY ATTACHMENT 30 DEG. | D060 |  | 8005244915 | C-69-D-NPNSR.0042.02.1 | 281 | 2 | 0 | 2 | 2026-02-18
1-01-021-0304 | THIMBLE,GUY,FOR STEEL WIRE 50-95 SQ.MM. | D060 |  | 8005244915 | C-69-D-NPNSR.0042.02.1 | 281 | 2 | 0 | 2 | 2026-02-18
1-01-022-0002 | GROUND ROD,60X60X5 MM. 2 M.LONG | D060 |  | 8005244915 | C-69-D-NPNSR.0042.02.1 | 281 | 1 | 0 | 1 | 2026-02-18
1-01-023-0000 | CLAMP,SINGLE U-BOLT,M.8 (WIRE ROPE CLIP) | D060 |  | 8005244915 | C-69-D-NPNSR.0042.02.1 | 281 | 12 | 0 | 12 | 2026-02-18
1-02-007-0002 | CABLE,AL,750 V,50 SQ.MM. TIS.293 | D060 |  | 8005244915 | C-69-D-NPNSR.0042.02.1 | 281 | 460 | 0 | 460 | 2026-02-18
1-02-018-0001 | TAPE,PVC,O/D,0.18X19X10,000 MM. TIS.386 | D060 |  | 8005244915 | C-69-D-NPNSR.0042.02.1 | 281 | 3 | 0 | 3 | 2026-02-18
1-02-020-0002 | TIE WIRE,AL 4.0 MM. | D060 |  | 8005244915 | C-69-D-NPNSR.0042.02.1 | 281 | 0.39 | 0 | 0.39 | 2026-02-18
1-02-026-0301 | PREFORMED D/E, AW 50 SQ.MM. | D060 |  | 8005244915 | C-69-D-NPNSR.0042.02.1 | 281 | 16 | 0 | 16 | 2026-02-18
1-02-030-0102 | CONN.,PG,DOUBLE BOLT,AL 25-95 SQ.MM. | D060 |  | 8005244915 | C-69-D-NPNSR.0042.02.1 | 281 | 3 | 0 | 3 | 2026-02-18
1-02-032-0012 | H-CONNCTOR,MAIN AL 50-95,TAP AL/CU 50-95 | D060 |  | 8005244915 | C-69-D-NPNSR.0042.02.1 | 281 | 6 | 0 | 6 | 2026-02-18
1-03-003-0000 | INSULATOR,SPOOL,CLASS 53-2 TIS.227 | D060 |  | 8005244915 | C-69-D-NPNSR.0042.02.1 | 281 | 22 | 0 | 22 | 2026-02-18
1-03-003-0100 | INSULATOR,STRAIN,CLASS 54-1 TIS.280 | D060 |  | 8005244915 | C-69-D-NPNSR.0042.02.1 | 281 | 2 | 0 | 2 | 2026-02-18
1-03-013-0000 | RACK, 2X200 MM. EXT.BACK | D060 |  | 8005244915 | C-69-D-NPNSR.0042.02.1 | 281 | 11 | 0 | 11 | 2026-02-18
1-04-000-0300 | S.A. 250-500 V. 2.5-5.0 KA | D060 |  | 8005244915 | C-69-D-NPNSR.0042.02.1 | 281 | 1 | 0 | 1 | 2026-02-18
1-08-004-0001 | CONDUIT,PVC,RIGID, 20X2500 MM.TIS.216 | D060 |  | 8005244915 | C-69-D-NPNSR.0042.02.1 | 281 | 3 | 0 | 3 | 2026-02-18
9-09-001-0035 | คอมปาวด์ช่วยการสัมผัสทางไฟฟ้า | D060 |  | 8005244915 | C-69-D-NPNSR.0042.02.1 | 281 | 0.03 | 0 | 0.03 | 2026-02-18
9-09-001-1007 | WELDING POWDER, ST. WIRE 50 SQ.MM. TO GD | D060 |  | 8005244915 | C-69-D-NPNSR.0042.02.1 | 281 | 3 | 0 | 3 | 2026-02-18
1-00-001-0001 | POLE 8 M. | D060 |  | 8005244919 | C-69-D-NPNSR.0044.02.1 | 281 | 5 | 0 | 5 | 2026-02-18
1-00-004-0001 | ANCHOR,PLATE, CONCRETE 550X550X150 MM. | D060 |  | 8005244919 | C-69-D-NPNSR.0044.02.1 | 281 | 4 | 0 | 4 | 2026-02-18
1-01-010-0004 | ST. WIRE, STRANDED 50/7 SQ.MM.TIS.404 | D060 |  | 8005244919 | C-69-D-NPNSR.0044.02.1 | 281 | 68 | 0 | 68 | 2026-02-18
1-01-011-0201 | BOLT,MACHINE M.16X170 MM. | D060 |  | 8005244919 | C-69-D-NPNSR.0044.02.1 | 281 | 4 | 0 | 4 | 2026-02-18
1-01-011-0202 | BOLT,MACHINE M.16X200 MM. | D060 |  | 8005244919 | C-69-D-NPNSR.0044.02.1 | 281 | 12 | 0 | 12 | 2026-02-18
1-01-018-0100 | WASHER,PLAIN,SQUARE, 52X52X4.5 MM. | D060 |  | 8005244919 | C-69-D-NPNSR.0044.02.1 | 281 | 8 | 0 | 8 | 2026-02-18
1-01-021-0000 | ROD,ANCHOR,ROUND EYE M.16, 2 M.LONG | D060 |  | 8005244919 | C-69-D-NPNSR.0044.02.1 | 281 | 4 | 0 | 4 | 2026-02-18
1-01-021-0300 | ANCLE GUY ATTACHMENT 30 DEG. | D060 |  | 8005244919 | C-69-D-NPNSR.0044.02.1 | 281 | 4 | 0 | 4 | 2026-02-18
1-01-021-0304 | THIMBLE,GUY,FOR STEEL WIRE 50-95 SQ.MM. | D060 |  | 8005244919 | C-69-D-NPNSR.0044.02.1 | 281 | 4 | 0 | 4 | 2026-02-18
1-01-022-0002 | GROUND ROD,60X60X5 MM. 2 M.LONG | D060 |  | 8005244919 | C-69-D-NPNSR.0044.02.1 | 281 | 1 | 0 | 1 | 2026-02-18
1-01-023-0000 | CLAMP,SINGLE U-BOLT,M.8 (WIRE ROPE CLIP) | D060 |  | 8005244919 | C-69-D-NPNSR.0044.02.1 | 281 | 24 | 0 | 24 | 2026-02-18
1-02-007-0002 | CABLE,AL,750 V,50 SQ.MM. TIS.293 | D060 |  | 8005244919 | C-69-D-NPNSR.0044.02.1 | 281 | 330 | 0 | 330 | 2026-02-18
1-02-018-0001 | TAPE,PVC,O/D,0.18X19X10,000 MM. TIS.386 | D060 |  | 8005244919 | C-69-D-NPNSR.0044.02.1 | 281 | 3 | 0 | 3 | 2026-02-18
1-02-020-0002 | TIE WIRE,AL 4.0 MM. | D060 |  | 8005244919 | C-69-D-NPNSR.0044.02.1 | 281 | 0.13 | 0 | 0.13 | 2026-02-18
1-02-026-0301 | PREFORMED D/E, AW 50 SQ.MM. | D060 |  | 8005244919 | C-69-D-NPNSR.0044.02.1 | 281 | 16 | 0 | 16 | 2026-02-18
1-02-030-0102 | CONN.,PG,DOUBLE BOLT,AL 25-95 SQ.MM. | D060 |  | 8005244919 | C-69-D-NPNSR.0044.02.1 | 281 | 3 | 0 | 3 | 2026-02-18
1-02-032-0012 | H-CONNCTOR,MAIN AL 50-95,TAP AL/CU 50-95 | D060 |  | 8005244919 | C-69-D-NPNSR.0044.02.1 | 281 | 6 | 0 | 6 | 2026-02-18
1-03-003-0000 | INSULATOR,SPOOL,CLASS 53-2 TIS.227 | D060 |  | 8005244919 | C-69-D-NPNSR.0044.02.1 | 281 | 18 | 0 | 18 | 2026-02-18
1-03-003-0100 | INSULATOR,STRAIN,CLASS 54-1 TIS.280 | D060 |  | 8005244919 | C-69-D-NPNSR.0044.02.1 | 281 | 4 | 0 | 4 | 2026-02-18
1-03-013-0000 | RACK, 2X200 MM. EXT.BACK | D060 |  | 8005244919 | C-69-D-NPNSR.0044.02.1 | 281 | 9 | 0 | 9 | 2026-02-18
1-04-000-0300 | S.A. 250-500 V. 2.5-5.0 KA | D060 |  | 8005244919 | C-69-D-NPNSR.0044.02.1 | 281 | 1 | 0 | 1 | 2026-02-18
1-08-004-0001 | CONDUIT,PVC,RIGID, 20X2500 MM.TIS.216 | D060 |  | 8005244919 | C-69-D-NPNSR.0044.02.1 | 281 | 3 | 0 | 3 | 2026-02-18
9-09-001-0035 | คอมปาวด์ช่วยการสัมผัสทางไฟฟ้า | D060 |  | 8005244919 | C-69-D-NPNSR.0044.02.1 | 281 | 0.03 | 0 | 0.03 | 2026-02-18
9-09-001-1007 | WELDING POWDER, ST. WIRE 50 SQ.MM. TO GD | D060 |  | 8005244919 | C-69-D-NPNSR.0044.02.1 | 281 | 3 | 0 | 3 | 2026-02-18
1-01-010-0004 | ST. WIRE, STRANDED 50/7 SQ.MM.TIS.404 | D060 |  | 8005245469 | C-69-D-BPGCS.0033.02.1 | 281 | 21 | 21 | 0 | 2026-02-18
1-01-011-0201 | BOLT,MACHINE M.16X170 MM. | D060 |  | 8005245469 | C-69-D-BPGCS.0033.02.1 | 281 | 1 | 1 | 0 | 2026-02-18
1-01-011-0204 | BOLT,MACHINE M.16X300 MM. | D060 |  | 8005245469 | C-69-D-BPGCS.0033.02.1 | 281 | 8 | 8 | 0 | 2026-02-18
1-01-018-0100 | WASHER,PLAIN,SQUARE, 52X52X4.5 MM. | D060 |  | 8005245469 | C-69-D-BPGCS.0033.02.1 | 281 | 7 | 7 | 0 | 2026-02-18
1-01-022-0002 | GROUND ROD,60X60X5 MM. 2 M.LONG | D060 |  | 8005245469 | C-69-D-BPGCS.0033.02.1 | 281 | 1 | 1 | 0 | 2026-02-18
1-02-007-0002 | CABLE,AL,750 V,50 SQ.MM. TIS.293 | D060 |  | 8005245469 | C-69-D-BPGCS.0033.02.1 | 281 | 200 | 200 | 0 | 2026-02-18
1-02-018-0001 | TAPE,PVC,O/D,0.18X19X10,000 MM. TIS.386 | D060 |  | 8005245469 | C-69-D-BPGCS.0033.02.1 | 281 | 2 | 2 | 0 | 2026-02-18
1-02-020-0002 | TIE WIRE,AL 4.0 MM. | D060 |  | 8005245469 | C-69-D-BPGCS.0033.02.1 | 281 | 0.21 | 0.21 | 0 | 2026-02-18
1-02-026-0301 | PREFORMED D/E, AW 50 SQ.MM. | D060 |  | 8005245469 | C-69-D-BPGCS.0033.02.1 | 281 | 9 | 9 | 0 | 2026-02-18
1-02-030-0102 | CONN.,PG,DOUBLE BOLT,AL 25-95 SQ.MM. | D060 |  | 8005245469 | C-69-D-BPGCS.0033.02.1 | 281 | 4 | 4 | 0 | 2026-02-18
1-03-003-0000 | INSULATOR,SPOOL,CLASS 53-2 TIS.227 | D060 |  | 8005245469 | C-69-D-BPGCS.0033.02.1 | 281 | 9 | 9 | 0 | 2026-02-18
1-03-013-0000 | RACK, 2X200 MM. EXT.BACK | D060 |  | 8005245469 | C-69-D-BPGCS.0033.02.1 | 281 | 2 | 2 | 0 | 2026-02-18
1-03-013-0100 | CLEVIS,FLAT STEEL 4 1/4,INSULATOR,53-2 | D060 |  | 8005245469 | C-69-D-BPGCS.0033.02.1 | 281 | 5 | 5 | 0 | 2026-02-18
1-04-000-0300 | S.A. 250-500 V. 2.5-5.0 KA | D060 |  | 8005245469 | C-69-D-BPGCS.0033.02.1 | 281 | 3 | 3 | 0 | 2026-02-18
1-08-004-0001 | CONDUIT,PVC,RIGID, 20X2500 MM.TIS.216 | D060 |  | 8005245469 | C-69-D-BPGCS.0033.02.1 | 281 | 3 | 3 | 0 | 2026-02-18
9-09-001-0035 | คอมปาวด์ช่วยการสัมผัสทางไฟฟ้า | D060 |  | 8005245469 | C-69-D-BPGCS.0033.02.1 | 281 | 0.03 | 0 | 0.03 | 2026-02-18
9-09-001-1007 | WELDING POWDER, ST. WIRE 50 SQ.MM. TO GD | D060 |  | 8005245469 | C-69-D-BPGCS.0033.02.1 | 281 | 3 | 0 | 3 | 2026-02-18
1-00-001-0001 | POLE 8 M. | D060 |  | 8005246616 | C-69-D-NPNSR.0205.01.1 | 281 | 4 | 4 | 0 | 2026-02-19
1-00-004-0001 | ANCHOR,PLATE, CONCRETE 550X550X150 MM. | D060 |  | 8005246616 | C-69-D-NPNSR.0205.01.1 | 281 | 2 | 2 | 0 | 2026-02-19
1-01-010-0004 | ST. WIRE, STRANDED 50/7 SQ.MM.TIS.404 | D060 |  | 8005246616 | C-69-D-NPNSR.0205.01.1 | 281 | 45 | 45 | 0 | 2026-02-19
1-01-011-0201 | BOLT,MACHINE M.16X170 MM. | D060 |  | 8005246616 | C-69-D-NPNSR.0205.01.1 | 281 | 6 | 6 | 0 | 2026-02-19
1-01-011-0202 | BOLT,MACHINE M.16X200 MM. | D060 |  | 8005246616 | C-69-D-NPNSR.0205.01.1 | 281 | 5 | 5 | 0 | 2026-02-19
1-01-018-0100 | WASHER,PLAIN,SQUARE, 52X52X4.5 MM. | D060 |  | 8005246616 | C-69-D-NPNSR.0205.01.1 | 281 | 7 | 7 | 0 | 2026-02-19
1-01-021-0000 | ROD,ANCHOR,ROUND EYE M.16, 2 M.LONG | D060 |  | 8005246616 | C-69-D-NPNSR.0205.01.1 | 281 | 2 | 2 | 0 | 2026-02-19
1-01-021-0300 | ANCLE GUY ATTACHMENT 30 DEG. | D060 |  | 8005246616 | C-69-D-NPNSR.0205.01.1 | 281 | 2 | 2 | 0 | 2026-02-19
1-01-021-0304 | THIMBLE,GUY,FOR STEEL WIRE 50-95 SQ.MM. | D060 |  | 8005246616 | C-69-D-NPNSR.0205.01.1 | 281 | 2 | 2 | 0 | 2026-02-19
1-01-022-0002 | GROUND ROD,60X60X5 MM. 2 M.LONG | D060 |  | 8005246616 | C-69-D-NPNSR.0205.01.1 | 281 | 1 | 1 | 0 | 2026-02-19
1-01-023-0000 | CLAMP,SINGLE U-BOLT,M.8 (WIRE ROPE CLIP) | D060 |  | 8005246616 | C-69-D-NPNSR.0205.01.1 | 281 | 12 | 12 | 0 | 2026-02-19
1-02-007-0002 | CABLE,AL,750 V,50 SQ.MM. TIS.293 | D060 |  | 8005246616 | C-69-D-NPNSR.0205.01.1 | 281 | 310 | 310 | 0 | 2026-02-19
1-02-018-0001 | TAPE,PVC,O/D,0.18X19X10,000 MM. TIS.386 | D060 |  | 8005246616 | C-69-D-NPNSR.0205.01.1 | 281 | 2 | 2 | 0 | 2026-02-19
1-02-020-0002 | TIE WIRE,AL 4.0 MM. | D060 |  | 8005246616 | C-69-D-NPNSR.0205.01.1 | 281 | 0.26 | 0.26 | 0 | 2026-02-19
1-02-026-0301 | PREFORMED D/E, AW 50 SQ.MM. | D060 |  | 8005246616 | C-69-D-NPNSR.0205.01.1 | 281 | 8 | 8 | 0 | 2026-02-19
1-02-030-0102 | CONN.,PG,DOUBLE BOLT,AL 25-95 SQ.MM. | D060 |  | 8005246616 | C-69-D-NPNSR.0205.01.1 | 281 | 2 | 2 | 0 | 2026-02-19
1-02-032-0012 | H-CONNCTOR,MAIN AL 50-95,TAP AL/CU 50-95 | D060 |  | 8005246616 | C-69-D-NPNSR.0205.01.1 | 281 | 3 | 3 | 0 | 2026-02-19
1-03-003-0000 | INSULATOR,SPOOL,CLASS 53-2 TIS.227 | D060 |  | 8005246616 | C-69-D-NPNSR.0205.01.1 | 281 | 12 | 12 | 0 | 2026-02-19
1-03-003-0100 | INSULATOR,STRAIN,CLASS 54-1 TIS.280 | D060 |  | 8005246616 | C-69-D-NPNSR.0205.01.1 | 281 | 2 | 2 | 0 | 2026-02-19
1-03-013-0000 | RACK, 2X200 MM. EXT.BACK | D060 |  | 8005246616 | C-69-D-NPNSR.0205.01.1 | 281 | 6 | 6 | 0 | 2026-02-19
1-04-000-0300 | S.A. 250-500 V. 2.5-5.0 KA | D060 |  | 8005246616 | C-69-D-NPNSR.0205.01.1 | 281 | 1 | 1 | 0 | 2026-02-19
1-08-004-0001 | CONDUIT,PVC,RIGID, 20X2500 MM.TIS.216 | D060 |  | 8005246616 | C-69-D-NPNSR.0205.01.1 | 281 | 3 | 3 | 0 | 2026-02-19
9-09-001-0035 | คอมปาวด์ช่วยการสัมผัสทางไฟฟ้า | D060 |  | 8005246616 | C-69-D-NPNSR.0205.01.1 | 281 | 0.02 | 0 | 0.02 | 2026-02-19
9-09-001-1007 | WELDING POWDER, ST. WIRE 50 SQ.MM. TO GD | D060 |  | 8005246616 | C-69-D-NPNSR.0205.01.1 | 281 | 3 | 0 | 3 | 2026-02-19
1-00-001-0012 | POLE 12.2 M. | D060 |  | 8005246793 | C-69-D-NPNSR.0050.01.1 | 281 | 1 | 1 | 0 | 2026-02-20
1-01-001-0003 | ST. ANG.,OHGW. BAYONET 2.25 M.LONG | D060 |  | 8005246793 | C-69-D-NPNSR.0050.01.1 | 281 | 1 | 1 | 0 | 2026-02-20
1-01-010-0002 | ST. WIRE, STRANDED 25 SQ.MM.TIS.404 | D060 |  | 8005246793 | C-69-D-NPNSR.0050.01.1 | 281 | 3 | 3 | 0 | 2026-02-20
1-01-011-0203 | BOLT,MACHINE M.16X250 MM. | D060 |  | 8005246793 | C-69-D-NPNSR.0050.01.1 | 281 | 4 | 4 | 0 | 2026-02-20
1-01-011-0206 | BOLT,MACHINE M.16X400 MM. | D060 |  | 8005246793 | C-69-D-NPNSR.0050.01.1 | 281 | 2 | 2 | 0 | 2026-02-20
1-01-018-0100 | WASHER,PLAIN,SQUARE, 52X52X4.5 MM. | D060 |  | 8005246793 | C-69-D-NPNSR.0050.01.1 | 281 | 6 | 6 | 0 | 2026-02-20
1-01-023-0000 | CLAMP,SINGLE U-BOLT,M.8 (WIRE ROPE CLIP) | D060 |  | 8005246793 | C-69-D-NPNSR.0050.01.1 | 281 | 3 | 3 | 0 | 2026-02-20
1-01-023-0012 | CLAMP, DOUBLE BOLTS, ST. WIRE 25 SQ.MM. | D060 |  | 8005246793 | C-69-D-NPNSR.0050.01.1 | 281 | 2 | 2 | 0 | 2026-02-20
1-01-023-0201 | GW SUPPORT AND CLAMP,FOR POLE | D060 |  | 8005246793 | C-69-D-NPNSR.0050.01.1 | 281 | 1 | 1 | 0 | 2026-02-20
1-01-023-0205 | GROUND WIRE CLAMP,J.1152 | D060 |  | 8005246793 | C-69-D-NPNSR.0050.01.1 | 281 | 1 | 1 | 0 | 2026-02-20
1-02-020-0002 | TIE WIRE,AL 4.0 MM. | D060 |  | 8005246793 | C-69-D-NPNSR.0050.01.1 | 281 | 0.13 | 0.13 | 0 | 2026-02-20
1-02-044-0112 | BRACKET,SAC CORNER SUPPORT, 22-33 KV | D060 |  | 8005246793 | C-69-D-NPNSR.0050.01.1 | 281 | 1 | 1 | 0 | 2026-02-20
1-03-001-0002 | INSULATOR,LINE-POST, 22 KV.,57-2L,P/A | D060 |  | 8005246793 | C-69-D-NPNSR.0050.01.1 | 281 | 3 | 3 | 0 | 2026-02-20
1-03-003-0000 | INSULATOR,SPOOL,CLASS 53-2 TIS.227 | D060 |  | 8005246793 | C-69-D-NPNSR.0050.01.1 | 281 | 2 | 2 | 0 | 2026-02-20
1-03-013-0000 | RACK, 2X200 MM. EXT.BACK | D060 |  | 8005246793 | C-69-D-NPNSR.0050.01.1 | 281 | 1 | 1 | 0 | 2026-02-20
9-09-001-0025 | CONCRETE 1/3/5 | D060 |  | 8005246793 | C-69-D-NPNSR.0050.01.1 | 281 | 1 | 0 | 1 | 2026-02-20
1-00-011-0000 | CROSSARM 100X100X1,500 MM. | D060 |  | 8005247067 | C-69-D-NPNSR.0185.02.2 | 281 | 1 | 1 | 0 | 2026-02-20
1-00-011-0001 | CROSSARM 100X100X2,500 MM. | D060 |  | 8005247067 | C-69-D-NPNSR.0185.02.2 | 281 | 1 | 1 | 0 | 2026-02-20
1-01-010-0004 | ST. WIRE, STRANDED 50/7 SQ.MM.TIS.404 | D060 |  | 8005247067 | C-69-D-NPNSR.0185.02.2 | 281 | 41 | 41 | 0 | 2026-02-20
1-01-011-0200 | BOLT,MACHINE M.16X130 MM. | D060 |  | 8005247067 | C-69-D-NPNSR.0185.02.2 | 281 | 6 | 6 | 0 | 2026-02-20
1-01-011-0203 | BOLT,MACHINE M.16X250 MM. | D060 |  | 8005247067 | C-69-D-NPNSR.0185.02.2 | 281 | 4 | 4 | 0 | 2026-02-20
1-01-011-0204 | BOLT,MACHINE M.16X300 MM. | D060 |  | 8005247067 | C-69-D-NPNSR.0185.02.2 | 281 | 1 | 1 | 0 | 2026-02-20
1-01-011-0205 | BOLT,MACHINE M.16X350 MM. | D060 |  | 8005247067 | C-69-D-NPNSR.0185.02.2 | 281 | 1 | 1 | 0 | 2026-02-20
1-01-018-0100 | WASHER,PLAIN,SQUARE, 52X52X4.5 MM. | D060 |  | 8005247067 | C-69-D-NPNSR.0185.02.2 | 281 | 11 | 11 | 0 | 2026-02-20
1-01-018-0301 | WASHER,LOCK,SPRING,SIZE 16 MM.,TIS.259 | D060 |  | 8005247067 | C-69-D-NPNSR.0185.02.2 | 281 | 3 | 3 | 0 | 2026-02-20
1-01-020-0001 | BRACE,FLAT,FOR CROSSARM 30X6X760 MM. | D060 |  | 8005247067 | C-69-D-NPNSR.0185.02.2 | 281 | 4 | 4 | 0 | 2026-02-20
1-01-022-0002 | GROUND ROD,60X60X5 MM. 2 M.LONG | D060 |  | 8005247067 | C-69-D-NPNSR.0185.02.2 | 281 | 2 | 2 | 0 | 2026-02-20
1-01-023-0000 | CLAMP,SINGLE U-BOLT,M.8 (WIRE ROPE CLIP) | D060 |  | 8005247067 | C-69-D-NPNSR.0185.02.2 | 281 | 6 | 6 | 0 | 2026-02-20
1-02-005-0000 | CABLE,AERIAL,AL 22 KV. 1X50 SQ.MM. | D060 |  | 8005247067 | C-69-D-NPNSR.0185.02.2 | 281 | 9 | 9 | 0 | 2026-02-20
1-02-007-0002 | CABLE,AL,750 V,50 SQ.MM. TIS.293 | D060 |  | 8005247067 | C-69-D-NPNSR.0185.02.2 | 281 | 18 | 18 | 0 | 2026-02-20
1-02-018-0001 | TAPE,PVC,O/D,0.18X19X10,000 MM. TIS.386 | D060 |  | 8005247067 | C-69-D-NPNSR.0185.02.2 | 281 | 1 | 1 | 0 | 2026-02-20
1-02-020-0002 | TIE WIRE,AL 4.0 MM. | D060 |  | 8005247067 | C-69-D-NPNSR.0185.02.2 | 281 | 1 | 1 | 0 | 2026-02-20
1-02-030-0102 | CONN.,PG,DOUBLE BOLT,AL 25-95 SQ.MM. | D060 |  | 8005247067 | C-69-D-NPNSR.0185.02.2 | 281 | 3 | 3 | 0 | 2026-02-20
1-02-032-0012 | H-CONNCTOR,MAIN AL 50-95,TAP AL/CU 50-95 | D060 |  | 8005247067 | C-69-D-NPNSR.0185.02.2 | 281 | 1 | 1 | 0 | 2026-02-20
1-02-033-0006 | HOTLINE BAIL-CLAMP,MAIN 70-185 SQ.MM. | D060 |  | 8005247067 | C-69-D-NPNSR.0185.02.2 | 281 | 2 | 2 | 0 | 2026-02-20
1-02-033-0104 | HOTLINE CLAMP,MAIN35-185,TAP50-185SQ.MM. | D060 |  | 8005247067 | C-69-D-NPNSR.0185.02.2 | 281 | 2 | 2 | 0 | 2026-02-20
1-02-042-0102 | CABLE LUG,NEMA 2-HOLE,AL 50 SQ.MM. | D060 |  | 8005247067 | C-69-D-NPNSR.0185.02.2 | 281 | 8 | 8 | 0 | 2026-02-20
1-02-042-0400 | PIN TERMINAL,FOR AL.CONDUCTOR 50 SQ.MM. | D060 |  | 8005247067 | C-69-D-NPNSR.0185.02.2 | 281 | 2 | 2 | 0 | 2026-02-20
1-03-003-0000 | INSULATOR,SPOOL,CLASS 53-2 TIS.227 | D060 |  | 8005247067 | C-69-D-NPNSR.0185.02.2 | 281 | 2 | 2 | 0 | 2026-02-20
1-04-000-0007 | S.A., 21 KV.5 KA.,WITHOUT BRACKET | D060 |  | 8005247067 | C-69-D-NPNSR.0185.02.2 | 281 | 2 | 2 | 0 | 2026-02-20
1-04-000-0300 | S.A. 250-500 V. 2.5-5.0 KA | D060 |  | 8005247067 | C-69-D-NPNSR.0185.02.2 | 281 | 1 | 1 | 0 | 2026-02-20
1-04-001-0002 | DROPOUT,FUSE,22 KV.100 A.12 KA | D060 |  | 8005247067 | C-69-D-NPNSR.0185.02.2 | 281 | 2 | 2 | 0 | 2026-02-20
1-04-002-0012 | H.R.C. FUSE, BLADE CONTACT, 80 A | D060 |  | 8005247067 | C-69-D-NPNSR.0185.02.2 | 281 | 1 | 1 | 0 | 2026-02-20
1-04-002-0100 | L.T. FUSE-SWITCHES 1X400 A. 500 V. | D060 |  | 8005247067 | C-69-D-NPNSR.0185.02.2 | 281 | 1 | 1 | 0 | 2026-02-20
1-04-003-0002 | FUSE LINK 22 KV. 3 A.EEI-NEMA TYPE K | D060 |  | 8005247067 | C-69-D-NPNSR.0185.02.2 | 281 | 2 | 2 | 0 | 2026-02-20
1-05-000-0011 | TR., 30KVA,1P,22-0.48/0.24KV, SC | D060 |  | 8005247067 | C-69-D-NPNSR.0185.02.2 | 281 | 1 | 0 | 1 | 2026-02-20
1-05-010-0003 | BRACKET,ST.,FOR TR. SECONDARY LEAD | D060 |  | 8005247067 | C-69-D-NPNSR.0185.02.2 | 281 | 2 | 2 | 0 | 2026-02-20
1-08-004-0001 | CONDUIT,PVC,RIGID, 20X2500 MM.TIS.216 | D060 |  | 8005247067 | C-69-D-NPNSR.0185.02.2 | 281 | 6 | 6 | 0 | 2026-02-20
1-09-025-0040 | DROPOUT FUSE CUTOUT COVERS | D060 |  | 8005247067 | C-69-D-NPNSR.0185.02.2 | 281 | 2 | 2 | 0 | 2026-02-20
9-04-002-0015 | STEEL 15 MM.,750 MM.LONG | D060 |  | 8005247067 | C-69-D-NPNSR.0185.02.2 | 281 | 5 | 0 | 5 | 2026-02-20
9-09-001-0037 | CONCRETE 1/2/4 | D060 |  | 8005247067 | C-69-D-NPNSR.0185.02.2 | 281 | 2 | 0 | 2 | 2026-02-20
9-09-001-1007 | WELDING POWDER, ST. WIRE 50 SQ.MM. TO GD | D060 |  | 8005247067 | C-69-D-NPNSR.0185.02.2 | 281 | 6 | 0 | 6 | 2026-02-20
1-00-011-0000 | CROSSARM 100X100X1,500 MM. | D060 |  | 8005247069 | C-69-D-NPNSR.0192.02.2 | 281 | 1 | 1 | 0 | 2026-02-20
1-00-011-0001 | CROSSARM 100X100X2,500 MM. | D060 |  | 8005247069 | C-69-D-NPNSR.0192.02.2 | 281 | 1 | 1 | 0 | 2026-02-20
1-01-010-0004 | ST. WIRE, STRANDED 50/7 SQ.MM.TIS.404 | D060 |  | 8005247069 | C-69-D-NPNSR.0192.02.2 | 281 | 41 | 41 | 0 | 2026-02-20
1-01-011-0200 | BOLT,MACHINE M.16X130 MM. | D060 |  | 8005247069 | C-69-D-NPNSR.0192.02.2 | 281 | 6 | 6 | 0 | 2026-02-20
1-01-011-0203 | BOLT,MACHINE M.16X250 MM. | D060 |  | 8005247069 | C-69-D-NPNSR.0192.02.2 | 281 | 4 | 4 | 0 | 2026-02-20
1-01-011-0204 | BOLT,MACHINE M.16X300 MM. | D060 |  | 8005247069 | C-69-D-NPNSR.0192.02.2 | 281 | 1 | 1 | 0 | 2026-02-20
1-01-011-0205 | BOLT,MACHINE M.16X350 MM. | D060 |  | 8005247069 | C-69-D-NPNSR.0192.02.2 | 281 | 1 | 1 | 0 | 2026-02-20
1-01-018-0100 | WASHER,PLAIN,SQUARE, 52X52X4.5 MM. | D060 |  | 8005247069 | C-69-D-NPNSR.0192.02.2 | 281 | 11 | 11 | 0 | 2026-02-20
1-01-018-0301 | WASHER,LOCK,SPRING,SIZE 16 MM.,TIS.259 | D060 |  | 8005247069 | C-69-D-NPNSR.0192.02.2 | 281 | 3 | 3 | 0 | 2026-02-20
1-01-020-0001 | BRACE,FLAT,FOR CROSSARM 30X6X760 MM. | D060 |  | 8005247069 | C-69-D-NPNSR.0192.02.2 | 281 | 4 | 4 | 0 | 2026-02-20
1-01-022-0002 | GROUND ROD,60X60X5 MM. 2 M.LONG | D060 |  | 8005247069 | C-69-D-NPNSR.0192.02.2 | 281 | 2 | 2 | 0 | 2026-02-20
1-01-023-0000 | CLAMP,SINGLE U-BOLT,M.8 (WIRE ROPE CLIP) | D060 |  | 8005247069 | C-69-D-NPNSR.0192.02.2 | 281 | 6 | 6 | 0 | 2026-02-20
1-02-005-0000 | CABLE,AERIAL,AL 22 KV. 1X50 SQ.MM. | D060 |  | 8005247069 | C-69-D-NPNSR.0192.02.2 | 281 | 9 | 9 | 0 | 2026-02-20
1-02-007-0002 | CABLE,AL,750 V,50 SQ.MM. TIS.293 | D060 |  | 8005247069 | C-69-D-NPNSR.0192.02.2 | 281 | 18 | 18 | 0 | 2026-02-20
1-02-018-0001 | TAPE,PVC,O/D,0.18X19X10,000 MM. TIS.386 | D060 |  | 8005247069 | C-69-D-NPNSR.0192.02.2 | 281 | 1 | 1 | 0 | 2026-02-20
1-02-020-0002 | TIE WIRE,AL 4.0 MM. | D060 |  | 8005247069 | C-69-D-NPNSR.0192.02.2 | 281 | 1 | 1 | 0 | 2026-02-20
1-02-030-0102 | CONN.,PG,DOUBLE BOLT,AL 25-95 SQ.MM. | D060 |  | 8005247069 | C-69-D-NPNSR.0192.02.2 | 281 | 3 | 3 | 0 | 2026-02-20
1-02-032-0012 | H-CONNCTOR,MAIN AL 50-95,TAP AL/CU 50-95 | D060 |  | 8005247069 | C-69-D-NPNSR.0192.02.2 | 281 | 1 | 1 | 0 | 2026-02-20
1-02-033-0006 | HOTLINE BAIL-CLAMP,MAIN 70-185 SQ.MM. | D060 |  | 8005247069 | C-69-D-NPNSR.0192.02.2 | 281 | 2 | 2 | 0 | 2026-02-20
1-02-033-0104 | HOTLINE CLAMP,MAIN35-185,TAP50-185SQ.MM. | D060 |  | 8005247069 | C-69-D-NPNSR.0192.02.2 | 281 | 2 | 2 | 0 | 2026-02-20
1-02-042-0102 | CABLE LUG,NEMA 2-HOLE,AL 50 SQ.MM. | D060 |  | 8005247069 | C-69-D-NPNSR.0192.02.2 | 281 | 8 | 8 | 0 | 2026-02-20
1-02-042-0400 | PIN TERMINAL,FOR AL.CONDUCTOR 50 SQ.MM. | D060 |  | 8005247069 | C-69-D-NPNSR.0192.02.2 | 281 | 2 | 2 | 0 | 2026-02-20
1-03-003-0000 | INSULATOR,SPOOL,CLASS 53-2 TIS.227 | D060 |  | 8005247069 | C-69-D-NPNSR.0192.02.2 | 281 | 2 | 2 | 0 | 2026-02-20
1-04-000-0007 | S.A., 21 KV.5 KA.,WITHOUT BRACKET | D060 |  | 8005247069 | C-69-D-NPNSR.0192.02.2 | 281 | 2 | 2 | 0 | 2026-02-20
1-04-000-0300 | S.A. 250-500 V. 2.5-5.0 KA | D060 |  | 8005247069 | C-69-D-NPNSR.0192.02.2 | 281 | 1 | 1 | 0 | 2026-02-20
1-04-001-0002 | DROPOUT,FUSE,22 KV.100 A.12 KA | D060 |  | 8005247069 | C-69-D-NPNSR.0192.02.2 | 281 | 2 | 2 | 0 | 2026-02-20
1-04-002-0012 | H.R.C. FUSE, BLADE CONTACT, 80 A | D060 |  | 8005247069 | C-69-D-NPNSR.0192.02.2 | 281 | 1 | 1 | 0 | 2026-02-20
1-04-002-0100 | L.T. FUSE-SWITCHES 1X400 A. 500 V. | D060 |  | 8005247069 | C-69-D-NPNSR.0192.02.2 | 281 | 1 | 1 | 0 | 2026-02-20
1-04-003-0002 | FUSE LINK 22 KV. 3 A.EEI-NEMA TYPE K | D060 |  | 8005247069 | C-69-D-NPNSR.0192.02.2 | 281 | 2 | 2 | 0 | 2026-02-20
1-05-000-0011 | TR., 30KVA,1P,22-0.48/0.24KV, SC | D060 |  | 8005247069 | C-69-D-NPNSR.0192.02.2 | 281 | 1 | 0 | 1 | 2026-02-20
1-05-010-0003 | BRACKET,ST.,FOR TR. SECONDARY LEAD | D060 |  | 8005247069 | C-69-D-NPNSR.0192.02.2 | 281 | 2 | 2 | 0 | 2026-02-20
1-08-004-0001 | CONDUIT,PVC,RIGID, 20X2500 MM.TIS.216 | D060 |  | 8005247069 | C-69-D-NPNSR.0192.02.2 | 281 | 6 | 6 | 0 | 2026-02-20
1-09-025-0040 | DROPOUT FUSE CUTOUT COVERS | D060 |  | 8005247069 | C-69-D-NPNSR.0192.02.2 | 281 | 2 | 2 | 0 | 2026-02-20
9-04-002-0015 | STEEL 15 MM.,750 MM.LONG | D060 |  | 8005247069 | C-69-D-NPNSR.0192.02.2 | 281 | 5 | 0 | 5 | 2026-02-20
9-09-001-0037 | CONCRETE 1/2/4 | D060 |  | 8005247069 | C-69-D-NPNSR.0192.02.2 | 281 | 2 | 0 | 2 | 2026-02-20
9-09-001-1007 | WELDING POWDER, ST. WIRE 50 SQ.MM. TO GD | D060 |  | 8005247069 | C-69-D-NPNSR.0192.02.2 | 281 | 6 | 0 | 6 | 2026-02-20
1-00-011-0000 | CROSSARM 100X100X1,500 MM. | D060 |  | 8005247071 | C-69-D-NPNSR.0208.02.2 | 281 | 1 | 0 | 1 | 2026-02-20
1-00-011-0001 | CROSSARM 100X100X2,500 MM. | D060 |  | 8005247071 | C-69-D-NPNSR.0208.02.2 | 281 | 1 | 0 | 1 | 2026-02-20
1-01-010-0004 | ST. WIRE, STRANDED 50/7 SQ.MM.TIS.404 | D060 |  | 8005247071 | C-69-D-NPNSR.0208.02.2 | 281 | 45 | 45 | 0 | 2026-02-20
1-01-011-0200 | BOLT,MACHINE M.16X130 MM. | D060 |  | 8005247071 | C-69-D-NPNSR.0208.02.2 | 281 | 6 | 6 | 0 | 2026-02-20
1-01-011-0203 | BOLT,MACHINE M.16X250 MM. | D060 |  | 8005247071 | C-69-D-NPNSR.0208.02.2 | 281 | 4 | 4 | 0 | 2026-02-20
1-01-011-0204 | BOLT,MACHINE M.16X300 MM. | D060 |  | 8005247071 | C-69-D-NPNSR.0208.02.2 | 281 | 1 | 1 | 0 | 2026-02-20
1-01-011-0205 | BOLT,MACHINE M.16X350 MM. | D060 |  | 8005247071 | C-69-D-NPNSR.0208.02.2 | 281 | 1 | 1 | 0 | 2026-02-20
1-01-018-0100 | WASHER,PLAIN,SQUARE, 52X52X4.5 MM. | D060 |  | 8005247071 | C-69-D-NPNSR.0208.02.2 | 281 | 11 | 11 | 0 | 2026-02-20
1-01-018-0301 | WASHER,LOCK,SPRING,SIZE 16 MM.,TIS.259 | D060 |  | 8005247071 | C-69-D-NPNSR.0208.02.2 | 281 | 3 | 3 | 0 | 2026-02-20
1-01-020-0001 | BRACE,FLAT,FOR CROSSARM 30X6X760 MM. | D060 |  | 8005247071 | C-69-D-NPNSR.0208.02.2 | 281 | 4 | 4 | 0 | 2026-02-20
1-01-022-0002 | GROUND ROD,60X60X5 MM. 2 M.LONG | D060 |  | 8005247071 | C-69-D-NPNSR.0208.02.2 | 281 | 3 | 3 | 0 | 2026-02-20
1-01-023-0000 | CLAMP,SINGLE U-BOLT,M.8 (WIRE ROPE CLIP) | D060 |  | 8005247071 | C-69-D-NPNSR.0208.02.2 | 281 | 6 | 6 | 0 | 2026-02-20
1-02-005-0000 | CABLE,AERIAL,AL 22 KV. 1X50 SQ.MM. | D060 |  | 8005247071 | C-69-D-NPNSR.0208.02.2 | 281 | 9 | 9 | 0 | 2026-02-20
1-02-007-0002 | CABLE,AL,750 V,50 SQ.MM. TIS.293 | D060 |  | 8005247071 | C-69-D-NPNSR.0208.02.2 | 281 | 18 | 18 | 0 | 2026-02-20
1-02-018-0001 | TAPE,PVC,O/D,0.18X19X10,000 MM. TIS.386 | D060 |  | 8005247071 | C-69-D-NPNSR.0208.02.2 | 281 | 1 | 1 | 0 | 2026-02-20
1-02-020-0002 | TIE WIRE,AL 4.0 MM. | D060 |  | 8005247071 | C-69-D-NPNSR.0208.02.2 | 281 | 1 | 1 | 0 | 2026-02-20
1-02-030-0102 | CONN.,PG,DOUBLE BOLT,AL 25-95 SQ.MM. | D060 |  | 8005247071 | C-69-D-NPNSR.0208.02.2 | 281 | 7 | 7 | 0 | 2026-02-20
1-02-032-0012 | H-CONNCTOR,MAIN AL 50-95,TAP AL/CU 50-95 | D060 |  | 8005247071 | C-69-D-NPNSR.0208.02.2 | 281 | 1 | 1 | 0 | 2026-02-20
1-02-033-0005 | HOTLINE BAIL-CLAMP,MAIN 35-70 SQ.MM. | D060 |  | 8005247071 | C-69-D-NPNSR.0208.02.2 | 281 | 2 | 2 | 0 | 2026-02-20
1-02-033-0006 | HOTLINE BAIL-CLAMP,MAIN 70-185 SQ.MM. | D060 |  | 8005247071 | C-69-D-NPNSR.0208.02.2 | 281 | 2 | 2 | 0 | 2026-02-20
1-02-033-0104 | HOTLINE CLAMP,MAIN35-185,TAP50-185SQ.MM. | D060 |  | 8005247071 | C-69-D-NPNSR.0208.02.2 | 281 | 2 | 0 | 2 | 2026-02-20
1-02-042-0102 | CABLE LUG,NEMA 2-HOLE,AL 50 SQ.MM. | D060 |  | 8005247071 | C-69-D-NPNSR.0208.02.2 | 281 | 8 | 8 | 0 | 2026-02-20
1-02-042-0400 | PIN TERMINAL,FOR AL.CONDUCTOR 50 SQ.MM. | D060 |  | 8005247071 | C-69-D-NPNSR.0208.02.2 | 281 | 2 | 2 | 0 | 2026-02-20
1-03-003-0000 | INSULATOR,SPOOL,CLASS 53-2 TIS.227 | D060 |  | 8005247071 | C-69-D-NPNSR.0208.02.2 | 281 | 2 | 2 | 0 | 2026-02-20
1-04-000-0007 | S.A., 21 KV.5 KA.,WITHOUT BRACKET | D060 |  | 8005247071 | C-69-D-NPNSR.0208.02.2 | 281 | 2 | 0 | 2 | 2026-02-20
1-04-000-0300 | S.A. 250-500 V. 2.5-5.0 KA | D060 |  | 8005247071 | C-69-D-NPNSR.0208.02.2 | 281 | 1 | 1 | 0 | 2026-02-20
1-04-001-0002 | DROPOUT,FUSE,22 KV.100 A.12 KA | D060 |  | 8005247071 | C-69-D-NPNSR.0208.02.2 | 281 | 2 | 2 | 0 | 2026-02-20
1-04-002-0004 | H.R.C. FUSE 150-160 A.DIN OR BS | D060 |  | 8005247071 | C-69-D-NPNSR.0208.02.2 | 281 | 1 | 0 | 1 | 2026-02-20
1-04-002-0012 | H.R.C. FUSE, BLADE CONTACT, 80 A | D060 |  | 8005247071 | C-69-D-NPNSR.0208.02.2 | 281 | 1 | 1 | 0 | 2026-02-20
1-04-002-0100 | L.T. FUSE-SWITCHES 1X400 A. 500 V. | D060 |  | 8005247071 | C-69-D-NPNSR.0208.02.2 | 281 | 1 | 1 | 0 | 2026-02-20
1-04-003-0002 | FUSE LINK 22 KV. 3 A.EEI-NEMA TYPE K | D060 |  | 8005247071 | C-69-D-NPNSR.0208.02.2 | 281 | 2 | 2 | 0 | 2026-02-20
1-05-000-0011 | TR., 30KVA,1P,22-0.48/0.24KV, SC | D060 |  | 8005247071 | C-69-D-NPNSR.0208.02.2 | 281 | 1 | 0 | 1 | 2026-02-20
1-05-010-0003 | BRACKET,ST.,FOR TR. SECONDARY LEAD | D060 |  | 8005247071 | C-69-D-NPNSR.0208.02.2 | 281 | 2 | 2 | 0 | 2026-02-20
1-08-004-0001 | CONDUIT,PVC,RIGID, 20X2500 MM.TIS.216 | D060 |  | 8005247071 | C-69-D-NPNSR.0208.02.2 | 281 | 6 | 6 | 0 | 2026-02-20
1-09-025-0038 | TRANSFORMER BUSHING COVERS | D060 |  | 8005247071 | C-69-D-NPNSR.0208.02.2 | 281 | 2 | 2 | 0 | 2026-02-20
1-09-025-0040 | DROPOUT FUSE CUTOUT COVERS | D060 |  | 8005247071 | C-69-D-NPNSR.0208.02.2 | 281 | 4 | 2 | 2 | 2026-02-20
9-04-002-0015 | STEEL 15 MM.,750 MM.LONG | D060 |  | 8005247071 | C-69-D-NPNSR.0208.02.2 | 281 | 5 | 0 | 5 | 2026-02-20
9-09-001-0037 | CONCRETE 1/2/4 | D060 |  | 8005247071 | C-69-D-NPNSR.0208.02.2 | 281 | 2 | 0 | 2 | 2026-02-20
9-09-001-1007 | WELDING POWDER, ST. WIRE 50 SQ.MM. TO GD | D060 |  | 8005247071 | C-69-D-NPNSR.0208.02.2 | 281 | 6 | 0 | 6 | 2026-02-20
1-00-011-0000 | CROSSARM 100X100X1,500 MM. | D060 |  | 8005247072 | C-69-D-NPNSR.0188.02.2 | 281 | 1 | 1 | 0 | 2026-02-20
1-00-011-0001 | CROSSARM 100X100X2,500 MM. | D060 |  | 8005247072 | C-69-D-NPNSR.0188.02.2 | 281 | 1 | 1 | 0 | 2026-02-20
1-01-010-0004 | ST. WIRE, STRANDED 50/7 SQ.MM.TIS.404 | D060 |  | 8005247072 | C-69-D-NPNSR.0188.02.2 | 281 | 41 | 41 | 0 | 2026-02-20
1-01-011-0200 | BOLT,MACHINE M.16X130 MM. | D060 |  | 8005247072 | C-69-D-NPNSR.0188.02.2 | 281 | 6 | 6 | 0 | 2026-02-20
1-01-011-0203 | BOLT,MACHINE M.16X250 MM. | D060 |  | 8005247072 | C-69-D-NPNSR.0188.02.2 | 281 | 4 | 4 | 0 | 2026-02-20
1-01-011-0204 | BOLT,MACHINE M.16X300 MM. | D060 |  | 8005247072 | C-69-D-NPNSR.0188.02.2 | 281 | 1 | 1 | 0 | 2026-02-20
1-01-011-0205 | BOLT,MACHINE M.16X350 MM. | D060 |  | 8005247072 | C-69-D-NPNSR.0188.02.2 | 281 | 1 | 1 | 0 | 2026-02-20
1-01-018-0100 | WASHER,PLAIN,SQUARE, 52X52X4.5 MM. | D060 |  | 8005247072 | C-69-D-NPNSR.0188.02.2 | 281 | 11 | 11 | 0 | 2026-02-20
1-01-018-0301 | WASHER,LOCK,SPRING,SIZE 16 MM.,TIS.259 | D060 |  | 8005247072 | C-69-D-NPNSR.0188.02.2 | 281 | 3 | 3 | 0 | 2026-02-20
1-01-020-0001 | BRACE,FLAT,FOR CROSSARM 30X6X760 MM. | D060 |  | 8005247072 | C-69-D-NPNSR.0188.02.2 | 281 | 4 | 4 | 0 | 2026-02-20
1-01-022-0002 | GROUND ROD,60X60X5 MM. 2 M.LONG | D060 |  | 8005247072 | C-69-D-NPNSR.0188.02.2 | 281 | 2 | 2 | 0 | 2026-02-20
1-01-023-0000 | CLAMP,SINGLE U-BOLT,M.8 (WIRE ROPE CLIP) | D060 |  | 8005247072 | C-69-D-NPNSR.0188.02.2 | 281 | 6 | 6 | 0 | 2026-02-20
1-02-005-0000 | CABLE,AERIAL,AL 22 KV. 1X50 SQ.MM. | D060 |  | 8005247072 | C-69-D-NPNSR.0188.02.2 | 281 | 9 | 9 | 0 | 2026-02-20
1-02-007-0002 | CABLE,AL,750 V,50 SQ.MM. TIS.293 | D060 |  | 8005247072 | C-69-D-NPNSR.0188.02.2 | 281 | 18 | 18 | 0 | 2026-02-20
1-02-018-0001 | TAPE,PVC,O/D,0.18X19X10,000 MM. TIS.386 | D060 |  | 8005247072 | C-69-D-NPNSR.0188.02.2 | 281 | 1 | 1 | 0 | 2026-02-20
1-02-020-0002 | TIE WIRE,AL 4.0 MM. | D060 |  | 8005247072 | C-69-D-NPNSR.0188.02.2 | 281 | 1 | 1 | 0 | 2026-02-20
1-02-030-0102 | CONN.,PG,DOUBLE BOLT,AL 25-95 SQ.MM. | D060 |  | 8005247072 | C-69-D-NPNSR.0188.02.2 | 281 | 3 | 3 | 0 | 2026-02-20
1-02-032-0012 | H-CONNCTOR,MAIN AL 50-95,TAP AL/CU 50-95 | D060 |  | 8005247072 | C-69-D-NPNSR.0188.02.2 | 281 | 1 | 1 | 0 | 2026-02-20
1-02-033-0006 | HOTLINE BAIL-CLAMP,MAIN 70-185 SQ.MM. | D060 |  | 8005247072 | C-69-D-NPNSR.0188.02.2 | 281 | 2 | 2 | 0 | 2026-02-20
1-02-033-0104 | HOTLINE CLAMP,MAIN35-185,TAP50-185SQ.MM. | D060 |  | 8005247072 | C-69-D-NPNSR.0188.02.2 | 281 | 2 | 2 | 0 | 2026-02-20
1-02-042-0102 | CABLE LUG,NEMA 2-HOLE,AL 50 SQ.MM. | D060 |  | 8005247072 | C-69-D-NPNSR.0188.02.2 | 281 | 8 | 8 | 0 | 2026-02-20
1-02-042-0400 | PIN TERMINAL,FOR AL.CONDUCTOR 50 SQ.MM. | D060 |  | 8005247072 | C-69-D-NPNSR.0188.02.2 | 281 | 2 | 2 | 0 | 2026-02-20
1-03-003-0000 | INSULATOR,SPOOL,CLASS 53-2 TIS.227 | D060 |  | 8005247072 | C-69-D-NPNSR.0188.02.2 | 281 | 2 | 2 | 0 | 2026-02-20
1-04-000-0007 | S.A., 21 KV.5 KA.,WITHOUT BRACKET | D060 |  | 8005247072 | C-69-D-NPNSR.0188.02.2 | 281 | 2 | 2 | 0 | 2026-02-20
1-04-000-0300 | S.A. 250-500 V. 2.5-5.0 KA | D060 |  | 8005247072 | C-69-D-NPNSR.0188.02.2 | 281 | 1 | 1 | 0 | 2026-02-20
1-04-001-0002 | DROPOUT,FUSE,22 KV.100 A.12 KA | D060 |  | 8005247072 | C-69-D-NPNSR.0188.02.2 | 281 | 2 | 2 | 0 | 2026-02-20
1-04-002-0012 | H.R.C. FUSE, BLADE CONTACT, 80 A | D060 |  | 8005247072 | C-69-D-NPNSR.0188.02.2 | 281 | 1 | 1 | 0 | 2026-02-20
1-04-002-0100 | L.T. FUSE-SWITCHES 1X400 A. 500 V. | D060 |  | 8005247072 | C-69-D-NPNSR.0188.02.2 | 281 | 1 | 1 | 0 | 2026-02-20
1-04-003-0002 | FUSE LINK 22 KV. 3 A.EEI-NEMA TYPE K | D060 |  | 8005247072 | C-69-D-NPNSR.0188.02.2 | 281 | 2 | 2 | 0 | 2026-02-20
1-05-000-0011 | TR., 30KVA,1P,22-0.48/0.24KV, SC | D060 |  | 8005247072 | C-69-D-NPNSR.0188.02.2 | 281 | 1 | 0 | 1 | 2026-02-20
1-05-010-0003 | BRACKET,ST.,FOR TR. SECONDARY LEAD | D060 |  | 8005247072 | C-69-D-NPNSR.0188.02.2 | 281 | 2 | 2 | 0 | 2026-02-20
1-08-004-0001 | CONDUIT,PVC,RIGID, 20X2500 MM.TIS.216 | D060 |  | 8005247072 | C-69-D-NPNSR.0188.02.2 | 281 | 6 | 6 | 0 | 2026-02-20
1-09-025-0040 | DROPOUT FUSE CUTOUT COVERS | D060 |  | 8005247072 | C-69-D-NPNSR.0188.02.2 | 281 | 2 | 2 | 0 | 2026-02-20
9-04-002-0015 | STEEL 15 MM.,750 MM.LONG | D060 |  | 8005247072 | C-69-D-NPNSR.0188.02.2 | 281 | 5 | 0 | 5 | 2026-02-20
9-09-001-0037 | CONCRETE 1/2/4 | D060 |  | 8005247072 | C-69-D-NPNSR.0188.02.2 | 281 | 2 | 0 | 2 | 2026-02-20
9-09-001-1007 | WELDING POWDER, ST. WIRE 50 SQ.MM. TO GD | D060 |  | 8005247072 | C-69-D-NPNSR.0188.02.2 | 281 | 6 | 0 | 6 | 2026-02-20
1-00-011-0000 | CROSSARM 100X100X1,500 MM. | D060 |  | 8005247074 | C-69-D-NPNSR.0195.02.2 | 281 | 1 | 0 | 1 | 2026-02-20
1-00-011-0001 | CROSSARM 100X100X2,500 MM. | D060 |  | 8005247074 | C-69-D-NPNSR.0195.02.2 | 281 | 1 | 0 | 1 | 2026-02-20
1-01-010-0004 | ST. WIRE, STRANDED 50/7 SQ.MM.TIS.404 | D060 |  | 8005247074 | C-69-D-NPNSR.0195.02.2 | 281 | 45 | 45 | 0 | 2026-02-20
1-01-011-0200 | BOLT,MACHINE M.16X130 MM. | D060 |  | 8005247074 | C-69-D-NPNSR.0195.02.2 | 281 | 6 | 6 | 0 | 2026-02-20
1-01-011-0203 | BOLT,MACHINE M.16X250 MM. | D060 |  | 8005247074 | C-69-D-NPNSR.0195.02.2 | 281 | 4 | 4 | 0 | 2026-02-20
1-01-011-0204 | BOLT,MACHINE M.16X300 MM. | D060 |  | 8005247074 | C-69-D-NPNSR.0195.02.2 | 281 | 1 | 1 | 0 | 2026-02-20
1-01-011-0205 | BOLT,MACHINE M.16X350 MM. | D060 |  | 8005247074 | C-69-D-NPNSR.0195.02.2 | 281 | 1 | 1 | 0 | 2026-02-20
1-01-018-0100 | WASHER,PLAIN,SQUARE, 52X52X4.5 MM. | D060 |  | 8005247074 | C-69-D-NPNSR.0195.02.2 | 281 | 11 | 11 | 0 | 2026-02-20
1-01-018-0301 | WASHER,LOCK,SPRING,SIZE 16 MM.,TIS.259 | D060 |  | 8005247074 | C-69-D-NPNSR.0195.02.2 | 281 | 3 | 3 | 0 | 2026-02-20
1-01-020-0001 | BRACE,FLAT,FOR CROSSARM 30X6X760 MM. | D060 |  | 8005247074 | C-69-D-NPNSR.0195.02.2 | 281 | 4 | 0 | 4 | 2026-02-20
1-01-022-0002 | GROUND ROD,60X60X5 MM. 2 M.LONG | D060 |  | 8005247074 | C-69-D-NPNSR.0195.02.2 | 281 | 3 | 3 | 0 | 2026-02-20
1-01-023-0000 | CLAMP,SINGLE U-BOLT,M.8 (WIRE ROPE CLIP) | D060 |  | 8005247074 | C-69-D-NPNSR.0195.02.2 | 281 | 6 | 6 | 0 | 2026-02-20
1-02-005-0000 | CABLE,AERIAL,AL 22 KV. 1X50 SQ.MM. | D060 |  | 8005247074 | C-69-D-NPNSR.0195.02.2 | 281 | 9 | 9 | 0 | 2026-02-20
1-02-007-0002 | CABLE,AL,750 V,50 SQ.MM. TIS.293 | D060 |  | 8005247074 | C-69-D-NPNSR.0195.02.2 | 281 | 18 | 18 | 0 | 2026-02-20
1-02-018-0001 | TAPE,PVC,O/D,0.18X19X10,000 MM. TIS.386 | D060 |  | 8005247074 | C-69-D-NPNSR.0195.02.2 | 281 | 1 | 1 | 0 | 2026-02-20
1-02-020-0002 | TIE WIRE,AL 4.0 MM. | D060 |  | 8005247074 | C-69-D-NPNSR.0195.02.2 | 281 | 1 | 1 | 0 | 2026-02-20
1-02-030-0102 | CONN.,PG,DOUBLE BOLT,AL 25-95 SQ.MM. | D060 |  | 8005247074 | C-69-D-NPNSR.0195.02.2 | 281 | 7 | 7 | 0 | 2026-02-20
1-02-032-0012 | H-CONNCTOR,MAIN AL 50-95,TAP AL/CU 50-95 | D060 |  | 8005247074 | C-69-D-NPNSR.0195.02.2 | 281 | 1 | 1 | 0 | 2026-02-20
1-02-033-0005 | HOTLINE BAIL-CLAMP,MAIN 35-70 SQ.MM. | D060 |  | 8005247074 | C-69-D-NPNSR.0195.02.2 | 281 | 2 | 0 | 2 | 2026-02-20
1-02-033-0006 | HOTLINE BAIL-CLAMP,MAIN 70-185 SQ.MM. | D060 |  | 8005247074 | C-69-D-NPNSR.0195.02.2 | 281 | 2 | 2 | 0 | 2026-02-20
1-02-033-0104 | HOTLINE CLAMP,MAIN35-185,TAP50-185SQ.MM. | D060 |  | 8005247074 | C-69-D-NPNSR.0195.02.2 | 281 | 2 | 0 | 2 | 2026-02-20
1-02-042-0102 | CABLE LUG,NEMA 2-HOLE,AL 50 SQ.MM. | D060 |  | 8005247074 | C-69-D-NPNSR.0195.02.2 | 281 | 8 | 8 | 0 | 2026-02-20
1-02-042-0400 | PIN TERMINAL,FOR AL.CONDUCTOR 50 SQ.MM. | D060 |  | 8005247074 | C-69-D-NPNSR.0195.02.2 | 281 | 2 | 2 | 0 | 2026-02-20
1-03-003-0000 | INSULATOR,SPOOL,CLASS 53-2 TIS.227 | D060 |  | 8005247074 | C-69-D-NPNSR.0195.02.2 | 281 | 2 | 2 | 0 | 2026-02-20
1-04-000-0007 | S.A., 21 KV.5 KA.,WITHOUT BRACKET | D060 |  | 8005247074 | C-69-D-NPNSR.0195.02.2 | 281 | 2 | 2 | 0 | 2026-02-20
1-04-000-0300 | S.A. 250-500 V. 2.5-5.0 KA | D060 |  | 8005247074 | C-69-D-NPNSR.0195.02.2 | 281 | 1 | 1 | 0 | 2026-02-20
1-04-001-0002 | DROPOUT,FUSE,22 KV.100 A.12 KA | D060 |  | 8005247074 | C-69-D-NPNSR.0195.02.2 | 281 | 2 | 2 | 0 | 2026-02-20
1-04-002-0004 | H.R.C. FUSE 150-160 A.DIN OR BS | D060 |  | 8005247074 | C-69-D-NPNSR.0195.02.2 | 281 | 1 | 0 | 1 | 2026-02-20
1-04-002-0012 | H.R.C. FUSE, BLADE CONTACT, 80 A | D060 |  | 8005247074 | C-69-D-NPNSR.0195.02.2 | 281 | 1 | 1 | 0 | 2026-02-20
1-04-002-0100 | L.T. FUSE-SWITCHES 1X400 A. 500 V. | D060 |  | 8005247074 | C-69-D-NPNSR.0195.02.2 | 281 | 1 | 1 | 0 | 2026-02-20
1-04-003-0002 | FUSE LINK 22 KV. 3 A.EEI-NEMA TYPE K | D060 |  | 8005247074 | C-69-D-NPNSR.0195.02.2 | 281 | 2 | 2 | 0 | 2026-02-20
1-05-010-0003 | BRACKET,ST.,FOR TR. SECONDARY LEAD | D060 |  | 8005247074 | C-69-D-NPNSR.0195.02.2 | 281 | 2 | 2 | 0 | 2026-02-20
1-08-004-0001 | CONDUIT,PVC,RIGID, 20X2500 MM.TIS.216 | D060 |  | 8005247074 | C-69-D-NPNSR.0195.02.2 | 281 | 6 | 6 | 0 | 2026-02-20
1-09-025-0038 | TRANSFORMER BUSHING COVERS | D060 |  | 8005247074 | C-69-D-NPNSR.0195.02.2 | 281 | 2 | 0 | 2 | 2026-02-20
1-09-025-0040 | DROPOUT FUSE CUTOUT COVERS | D060 |  | 8005247074 | C-69-D-NPNSR.0195.02.2 | 281 | 4 | 2 | 2 | 2026-02-20
9-04-002-0015 | STEEL 15 MM.,750 MM.LONG | D060 |  | 8005247074 | C-69-D-NPNSR.0195.02.2 | 281 | 5 | 0 | 5 | 2026-02-20
9-09-001-0037 | CONCRETE 1/2/4 | D060 |  | 8005247074 | C-69-D-NPNSR.0195.02.2 | 281 | 2 | 0 | 2 | 2026-02-20
9-09-001-1007 | WELDING POWDER, ST. WIRE 50 SQ.MM. TO GD | D060 |  | 8005247074 | C-69-D-NPNSR.0195.02.2 | 281 | 6 | 0 | 6 | 2026-02-20
1-00-011-0000 | CROSSARM 100X100X1,500 MM. | D060 |  | 8005247082 | C-69-D-NPNSR.0189.02.2 | 281 | 1 | 1 | 0 | 2026-02-20
1-00-011-0001 | CROSSARM 100X100X2,500 MM. | D060 |  | 8005247082 | C-69-D-NPNSR.0189.02.2 | 281 | 1 | 1 | 0 | 2026-02-20
1-01-010-0004 | ST. WIRE, STRANDED 50/7 SQ.MM.TIS.404 | D060 |  | 8005247082 | C-69-D-NPNSR.0189.02.2 | 281 | 41 | 41 | 0 | 2026-02-20
1-01-011-0200 | BOLT,MACHINE M.16X130 MM. | D060 |  | 8005247082 | C-69-D-NPNSR.0189.02.2 | 281 | 6 | 6 | 0 | 2026-02-20
1-01-011-0203 | BOLT,MACHINE M.16X250 MM. | D060 |  | 8005247082 | C-69-D-NPNSR.0189.02.2 | 281 | 4 | 4 | 0 | 2026-02-20
1-01-011-0204 | BOLT,MACHINE M.16X300 MM. | D060 |  | 8005247082 | C-69-D-NPNSR.0189.02.2 | 281 | 1 | 1 | 0 | 2026-02-20
1-01-011-0205 | BOLT,MACHINE M.16X350 MM. | D060 |  | 8005247082 | C-69-D-NPNSR.0189.02.2 | 281 | 1 | 1 | 0 | 2026-02-20
1-01-018-0100 | WASHER,PLAIN,SQUARE, 52X52X4.5 MM. | D060 |  | 8005247082 | C-69-D-NPNSR.0189.02.2 | 281 | 11 | 11 | 0 | 2026-02-20
1-01-018-0301 | WASHER,LOCK,SPRING,SIZE 16 MM.,TIS.259 | D060 |  | 8005247082 | C-69-D-NPNSR.0189.02.2 | 281 | 3 | 3 | 0 | 2026-02-20
1-01-020-0001 | BRACE,FLAT,FOR CROSSARM 30X6X760 MM. | D060 |  | 8005247082 | C-69-D-NPNSR.0189.02.2 | 281 | 4 | 4 | 0 | 2026-02-20
1-01-022-0002 | GROUND ROD,60X60X5 MM. 2 M.LONG | D060 |  | 8005247082 | C-69-D-NPNSR.0189.02.2 | 281 | 2 | 2 | 0 | 2026-02-20
1-01-023-0000 | CLAMP,SINGLE U-BOLT,M.8 (WIRE ROPE CLIP) | D060 |  | 8005247082 | C-69-D-NPNSR.0189.02.2 | 281 | 6 | 6 | 0 | 2026-02-20
1-02-005-0000 | CABLE,AERIAL,AL 22 KV. 1X50 SQ.MM. | D060 |  | 8005247082 | C-69-D-NPNSR.0189.02.2 | 281 | 9 | 9 | 0 | 2026-02-20
1-02-007-0002 | CABLE,AL,750 V,50 SQ.MM. TIS.293 | D060 |  | 8005247082 | C-69-D-NPNSR.0189.02.2 | 281 | 18 | 18 | 0 | 2026-02-20
1-02-018-0001 | TAPE,PVC,O/D,0.18X19X10,000 MM. TIS.386 | D060 |  | 8005247082 | C-69-D-NPNSR.0189.02.2 | 281 | 1 | 1 | 0 | 2026-02-20
1-02-020-0002 | TIE WIRE,AL 4.0 MM. | D060 |  | 8005247082 | C-69-D-NPNSR.0189.02.2 | 281 | 1 | 1 | 0 | 2026-02-20
1-02-030-0102 | CONN.,PG,DOUBLE BOLT,AL 25-95 SQ.MM. | D060 |  | 8005247082 | C-69-D-NPNSR.0189.02.2 | 281 | 3 | 3 | 0 | 2026-02-20
1-02-032-0012 | H-CONNCTOR,MAIN AL 50-95,TAP AL/CU 50-95 | D060 |  | 8005247082 | C-69-D-NPNSR.0189.02.2 | 281 | 1 | 1 | 0 | 2026-02-20
1-02-033-0006 | HOTLINE BAIL-CLAMP,MAIN 70-185 SQ.MM. | D060 |  | 8005247082 | C-69-D-NPNSR.0189.02.2 | 281 | 2 | 2 | 0 | 2026-02-20
1-02-033-0104 | HOTLINE CLAMP,MAIN35-185,TAP50-185SQ.MM. | D060 |  | 8005247082 | C-69-D-NPNSR.0189.02.2 | 281 | 2 | 2 | 0 | 2026-02-20
1-02-042-0102 | CABLE LUG,NEMA 2-HOLE,AL 50 SQ.MM. | D060 |  | 8005247082 | C-69-D-NPNSR.0189.02.2 | 281 | 8 | 8 | 0 | 2026-02-20
1-02-042-0400 | PIN TERMINAL,FOR AL.CONDUCTOR 50 SQ.MM. | D060 |  | 8005247082 | C-69-D-NPNSR.0189.02.2 | 281 | 2 | 2 | 0 | 2026-02-20
1-03-003-0000 | INSULATOR,SPOOL,CLASS 53-2 TIS.227 | D060 |  | 8005247082 | C-69-D-NPNSR.0189.02.2 | 281 | 2 | 2 | 0 | 2026-02-20
1-04-000-0007 | S.A., 21 KV.5 KA.,WITHOUT BRACKET | D060 |  | 8005247082 | C-69-D-NPNSR.0189.02.2 | 281 | 2 | 2 | 0 | 2026-02-20
1-04-000-0300 | S.A. 250-500 V. 2.5-5.0 KA | D060 |  | 8005247082 | C-69-D-NPNSR.0189.02.2 | 281 | 1 | 1 | 0 | 2026-02-20
1-04-001-0002 | DROPOUT,FUSE,22 KV.100 A.12 KA | D060 |  | 8005247082 | C-69-D-NPNSR.0189.02.2 | 281 | 2 | 2 | 0 | 2026-02-20
1-04-002-0012 | H.R.C. FUSE, BLADE CONTACT, 80 A | D060 |  | 8005247082 | C-69-D-NPNSR.0189.02.2 | 281 | 1 | 1 | 0 | 2026-02-20
1-04-002-0100 | L.T. FUSE-SWITCHES 1X400 A. 500 V. | D060 |  | 8005247082 | C-69-D-NPNSR.0189.02.2 | 281 | 1 | 1 | 0 | 2026-02-20
1-04-003-0002 | FUSE LINK 22 KV. 3 A.EEI-NEMA TYPE K | D060 |  | 8005247082 | C-69-D-NPNSR.0189.02.2 | 281 | 2 | 2 | 0 | 2026-02-20
1-05-000-0011 | TR., 30KVA,1P,22-0.48/0.24KV, SC | D060 |  | 8005247082 | C-69-D-NPNSR.0189.02.2 | 281 | 1 | 0 | 1 | 2026-02-20
1-05-010-0003 | BRACKET,ST.,FOR TR. SECONDARY LEAD | D060 |  | 8005247082 | C-69-D-NPNSR.0189.02.2 | 281 | 2 | 2 | 0 | 2026-02-20
1-08-004-0001 | CONDUIT,PVC,RIGID, 20X2500 MM.TIS.216 | D060 |  | 8005247082 | C-69-D-NPNSR.0189.02.2 | 281 | 6 | 6 | 0 | 2026-02-20
1-09-025-0040 | DROPOUT FUSE CUTOUT COVERS | D060 |  | 8005247082 | C-69-D-NPNSR.0189.02.2 | 281 | 2 | 2 | 0 | 2026-02-20
9-04-002-0015 | STEEL 15 MM.,750 MM.LONG | D060 |  | 8005247082 | C-69-D-NPNSR.0189.02.2 | 281 | 5 | 0 | 5 | 2026-02-20
9-09-001-0037 | CONCRETE 1/2/4 | D060 |  | 8005247082 | C-69-D-NPNSR.0189.02.2 | 281 | 2 | 0 | 2 | 2026-02-20
9-09-001-1007 | WELDING POWDER, ST. WIRE 50 SQ.MM. TO GD | D060 |  | 8005247082 | C-69-D-NPNSR.0189.02.2 | 281 | 6 | 0 | 6 | 2026-02-20
1-00-011-0000 | CROSSARM 100X100X1,500 MM. | D060 |  | 8005247083 | C-69-D-NPNSR.0191.02.2 | 281 | 1 | 1 | 0 | 2026-02-20
1-00-011-0001 | CROSSARM 100X100X2,500 MM. | D060 |  | 8005247083 | C-69-D-NPNSR.0191.02.2 | 281 | 1 | 1 | 0 | 2026-02-20
1-01-010-0004 | ST. WIRE, STRANDED 50/7 SQ.MM.TIS.404 | D060 |  | 8005247083 | C-69-D-NPNSR.0191.02.2 | 281 | 41 | 41 | 0 | 2026-02-20
1-01-011-0200 | BOLT,MACHINE M.16X130 MM. | D060 |  | 8005247083 | C-69-D-NPNSR.0191.02.2 | 281 | 6 | 6 | 0 | 2026-02-20
1-01-011-0203 | BOLT,MACHINE M.16X250 MM. | D060 |  | 8005247083 | C-69-D-NPNSR.0191.02.2 | 281 | 4 | 4 | 0 | 2026-02-20
1-01-011-0204 | BOLT,MACHINE M.16X300 MM. | D060 |  | 8005247083 | C-69-D-NPNSR.0191.02.2 | 281 | 1 | 1 | 0 | 2026-02-20
1-01-011-0205 | BOLT,MACHINE M.16X350 MM. | D060 |  | 8005247083 | C-69-D-NPNSR.0191.02.2 | 281 | 1 | 1 | 0 | 2026-02-20
1-01-018-0100 | WASHER,PLAIN,SQUARE, 52X52X4.5 MM. | D060 |  | 8005247083 | C-69-D-NPNSR.0191.02.2 | 281 | 11 | 11 | 0 | 2026-02-20
1-01-018-0301 | WASHER,LOCK,SPRING,SIZE 16 MM.,TIS.259 | D060 |  | 8005247083 | C-69-D-NPNSR.0191.02.2 | 281 | 3 | 3 | 0 | 2026-02-20
1-01-020-0001 | BRACE,FLAT,FOR CROSSARM 30X6X760 MM. | D060 |  | 8005247083 | C-69-D-NPNSR.0191.02.2 | 281 | 4 | 4 | 0 | 2026-02-20
1-01-022-0002 | GROUND ROD,60X60X5 MM. 2 M.LONG | D060 |  | 8005247083 | C-69-D-NPNSR.0191.02.2 | 281 | 2 | 2 | 0 | 2026-02-20
1-01-023-0000 | CLAMP,SINGLE U-BOLT,M.8 (WIRE ROPE CLIP) | D060 |  | 8005247083 | C-69-D-NPNSR.0191.02.2 | 281 | 6 | 6 | 0 | 2026-02-20
1-02-005-0000 | CABLE,AERIAL,AL 22 KV. 1X50 SQ.MM. | D060 |  | 8005247083 | C-69-D-NPNSR.0191.02.2 | 281 | 9 | 9 | 0 | 2026-02-20
1-02-007-0002 | CABLE,AL,750 V,50 SQ.MM. TIS.293 | D060 |  | 8005247083 | C-69-D-NPNSR.0191.02.2 | 281 | 18 | 18 | 0 | 2026-02-20
1-02-018-0001 | TAPE,PVC,O/D,0.18X19X10,000 MM. TIS.386 | D060 |  | 8005247083 | C-69-D-NPNSR.0191.02.2 | 281 | 1 | 1 | 0 | 2026-02-20
1-02-020-0002 | TIE WIRE,AL 4.0 MM. | D060 |  | 8005247083 | C-69-D-NPNSR.0191.02.2 | 281 | 1 | 1 | 0 | 2026-02-20
1-02-030-0102 | CONN.,PG,DOUBLE BOLT,AL 25-95 SQ.MM. | D060 |  | 8005247083 | C-69-D-NPNSR.0191.02.2 | 281 | 3 | 3 | 0 | 2026-02-20
1-02-032-0012 | H-CONNCTOR,MAIN AL 50-95,TAP AL/CU 50-95 | D060 |  | 8005247083 | C-69-D-NPNSR.0191.02.2 | 281 | 1 | 1 | 0 | 2026-02-20
1-02-033-0006 | HOTLINE BAIL-CLAMP,MAIN 70-185 SQ.MM. | D060 |  | 8005247083 | C-69-D-NPNSR.0191.02.2 | 281 | 2 | 2 | 0 | 2026-02-20
1-02-033-0104 | HOTLINE CLAMP,MAIN35-185,TAP50-185SQ.MM. | D060 |  | 8005247083 | C-69-D-NPNSR.0191.02.2 | 281 | 2 | 2 | 0 | 2026-02-20
1-02-042-0102 | CABLE LUG,NEMA 2-HOLE,AL 50 SQ.MM. | D060 |  | 8005247083 | C-69-D-NPNSR.0191.02.2 | 281 | 8 | 8 | 0 | 2026-02-20
1-02-042-0400 | PIN TERMINAL,FOR AL.CONDUCTOR 50 SQ.MM. | D060 |  | 8005247083 | C-69-D-NPNSR.0191.02.2 | 281 | 2 | 2 | 0 | 2026-02-20
1-03-003-0000 | INSULATOR,SPOOL,CLASS 53-2 TIS.227 | D060 |  | 8005247083 | C-69-D-NPNSR.0191.02.2 | 281 | 2 | 2 | 0 | 2026-02-20
1-04-000-0007 | S.A., 21 KV.5 KA.,WITHOUT BRACKET | D060 |  | 8005247083 | C-69-D-NPNSR.0191.02.2 | 281 | 2 | 2 | 0 | 2026-02-20
1-04-000-0300 | S.A. 250-500 V. 2.5-5.0 KA | D060 |  | 8005247083 | C-69-D-NPNSR.0191.02.2 | 281 | 1 | 1 | 0 | 2026-02-20
1-04-001-0002 | DROPOUT,FUSE,22 KV.100 A.12 KA | D060 |  | 8005247083 | C-69-D-NPNSR.0191.02.2 | 281 | 2 | 2 | 0 | 2026-02-20
1-04-002-0012 | H.R.C. FUSE, BLADE CONTACT, 80 A | D060 |  | 8005247083 | C-69-D-NPNSR.0191.02.2 | 281 | 1 | 1 | 0 | 2026-02-20
1-04-002-0100 | L.T. FUSE-SWITCHES 1X400 A. 500 V. | D060 |  | 8005247083 | C-69-D-NPNSR.0191.02.2 | 281 | 1 | 1 | 0 | 2026-02-20
1-04-003-0002 | FUSE LINK 22 KV. 3 A.EEI-NEMA TYPE K | D060 |  | 8005247083 | C-69-D-NPNSR.0191.02.2 | 281 | 2 | 2 | 0 | 2026-02-20
1-05-000-0011 | TR., 30KVA,1P,22-0.48/0.24KV, SC | D060 |  | 8005247083 | C-69-D-NPNSR.0191.02.2 | 281 | 1 | 0 | 1 | 2026-02-20
1-05-010-0003 | BRACKET,ST.,FOR TR. SECONDARY LEAD | D060 |  | 8005247083 | C-69-D-NPNSR.0191.02.2 | 281 | 2 | 2 | 0 | 2026-02-20
1-08-004-0001 | CONDUIT,PVC,RIGID, 20X2500 MM.TIS.216 | D060 |  | 8005247083 | C-69-D-NPNSR.0191.02.2 | 281 | 6 | 6 | 0 | 2026-02-20
1-09-025-0040 | DROPOUT FUSE CUTOUT COVERS | D060 |  | 8005247083 | C-69-D-NPNSR.0191.02.2 | 281 | 2 | 2 | 0 | 2026-02-20
9-04-002-0015 | STEEL 15 MM.,750 MM.LONG | D060 |  | 8005247083 | C-69-D-NPNSR.0191.02.2 | 281 | 5 | 0 | 5 | 2026-02-20
9-09-001-0037 | CONCRETE 1/2/4 | D060 |  | 8005247083 | C-69-D-NPNSR.0191.02.2 | 281 | 2 | 0 | 2 | 2026-02-20
9-09-001-1007 | WELDING POWDER, ST. WIRE 50 SQ.MM. TO GD | D060 |  | 8005247083 | C-69-D-NPNSR.0191.02.2 | 281 | 6 | 0 | 6 | 2026-02-20
1-00-011-0000 | CROSSARM 100X100X1,500 MM. | D060 |  | 8005247084 | C-69-D-NPNSR.0209.02.2 | 281 | 1 | 0 | 1 | 2026-02-20
1-00-011-0001 | CROSSARM 100X100X2,500 MM. | D060 |  | 8005247084 | C-69-D-NPNSR.0209.02.2 | 281 | 1 | 0 | 1 | 2026-02-20
1-01-010-0004 | ST. WIRE, STRANDED 50/7 SQ.MM.TIS.404 | D060 |  | 8005247084 | C-69-D-NPNSR.0209.02.2 | 281 | 45 | 45 | 0 | 2026-02-20
1-01-011-0200 | BOLT,MACHINE M.16X130 MM. | D060 |  | 8005247084 | C-69-D-NPNSR.0209.02.2 | 281 | 6 | 6 | 0 | 2026-02-20
1-01-011-0203 | BOLT,MACHINE M.16X250 MM. | D060 |  | 8005247084 | C-69-D-NPNSR.0209.02.2 | 281 | 4 | 4 | 0 | 2026-02-20
1-01-011-0204 | BOLT,MACHINE M.16X300 MM. | D060 |  | 8005247084 | C-69-D-NPNSR.0209.02.2 | 281 | 1 | 1 | 0 | 2026-02-20
1-01-011-0205 | BOLT,MACHINE M.16X350 MM. | D060 |  | 8005247084 | C-69-D-NPNSR.0209.02.2 | 281 | 1 | 1 | 0 | 2026-02-20
1-01-018-0100 | WASHER,PLAIN,SQUARE, 52X52X4.5 MM. | D060 |  | 8005247084 | C-69-D-NPNSR.0209.02.2 | 281 | 11 | 11 | 0 | 2026-02-20
1-01-018-0301 | WASHER,LOCK,SPRING,SIZE 16 MM.,TIS.259 | D060 |  | 8005247084 | C-69-D-NPNSR.0209.02.2 | 281 | 3 | 3 | 0 | 2026-02-20
1-01-020-0001 | BRACE,FLAT,FOR CROSSARM 30X6X760 MM. | D060 |  | 8005247084 | C-69-D-NPNSR.0209.02.2 | 281 | 4 | 4 | 0 | 2026-02-20
1-01-022-0002 | GROUND ROD,60X60X5 MM. 2 M.LONG | D060 |  | 8005247084 | C-69-D-NPNSR.0209.02.2 | 281 | 3 | 3 | 0 | 2026-02-20
1-01-023-0000 | CLAMP,SINGLE U-BOLT,M.8 (WIRE ROPE CLIP) | D060 |  | 8005247084 | C-69-D-NPNSR.0209.02.2 | 281 | 6 | 6 | 0 | 2026-02-20
1-02-005-0000 | CABLE,AERIAL,AL 22 KV. 1X50 SQ.MM. | D060 |  | 8005247084 | C-69-D-NPNSR.0209.02.2 | 281 | 9 | 9 | 0 | 2026-02-20
1-02-007-0002 | CABLE,AL,750 V,50 SQ.MM. TIS.293 | D060 |  | 8005247084 | C-69-D-NPNSR.0209.02.2 | 281 | 18 | 18 | 0 | 2026-02-20
1-02-018-0001 | TAPE,PVC,O/D,0.18X19X10,000 MM. TIS.386 | D060 |  | 8005247084 | C-69-D-NPNSR.0209.02.2 | 281 | 1 | 1 | 0 | 2026-02-20
1-02-020-0002 | TIE WIRE,AL 4.0 MM. | D060 |  | 8005247084 | C-69-D-NPNSR.0209.02.2 | 281 | 1 | 1 | 0 | 2026-02-20
1-02-030-0102 | CONN.,PG,DOUBLE BOLT,AL 25-95 SQ.MM. | D060 |  | 8005247084 | C-69-D-NPNSR.0209.02.2 | 281 | 7 | 7 | 0 | 2026-02-20
1-02-032-0012 | H-CONNCTOR,MAIN AL 50-95,TAP AL/CU 50-95 | D060 |  | 8005247084 | C-69-D-NPNSR.0209.02.2 | 281 | 1 | 1 | 0 | 2026-02-20
1-02-033-0005 | HOTLINE BAIL-CLAMP,MAIN 35-70 SQ.MM. | D060 |  | 8005247084 | C-69-D-NPNSR.0209.02.2 | 281 | 2 | 2 | 0 | 2026-02-20
1-02-033-0006 | HOTLINE BAIL-CLAMP,MAIN 70-185 SQ.MM. | D060 |  | 8005247084 | C-69-D-NPNSR.0209.02.2 | 281 | 2 | 2 | 0 | 2026-02-20
1-02-033-0104 | HOTLINE CLAMP,MAIN35-185,TAP50-185SQ.MM. | D060 |  | 8005247084 | C-69-D-NPNSR.0209.02.2 | 281 | 2 | 0 | 2 | 2026-02-20
1-02-042-0102 | CABLE LUG,NEMA 2-HOLE,AL 50 SQ.MM. | D060 |  | 8005247084 | C-69-D-NPNSR.0209.02.2 | 281 | 8 | 8 | 0 | 2026-02-20
1-02-042-0400 | PIN TERMINAL,FOR AL.CONDUCTOR 50 SQ.MM. | D060 |  | 8005247084 | C-69-D-NPNSR.0209.02.2 | 281 | 2 | 2 | 0 | 2026-02-20
1-03-003-0000 | INSULATOR,SPOOL,CLASS 53-2 TIS.227 | D060 |  | 8005247084 | C-69-D-NPNSR.0209.02.2 | 281 | 2 | 2 | 0 | 2026-02-20
1-04-000-0007 | S.A., 21 KV.5 KA.,WITHOUT BRACKET | D060 |  | 8005247084 | C-69-D-NPNSR.0209.02.2 | 281 | 2 | 0 | 2 | 2026-02-20
1-04-000-0300 | S.A. 250-500 V. 2.5-5.0 KA | D060 |  | 8005247084 | C-69-D-NPNSR.0209.02.2 | 281 | 1 | 1 | 0 | 2026-02-20
1-04-001-0002 | DROPOUT,FUSE,22 KV.100 A.12 KA | D060 |  | 8005247084 | C-69-D-NPNSR.0209.02.2 | 281 | 2 | 2 | 0 | 2026-02-20
1-04-002-0004 | H.R.C. FUSE 150-160 A.DIN OR BS | D060 |  | 8005247084 | C-69-D-NPNSR.0209.02.2 | 281 | 1 | 0 | 1 | 2026-02-20
1-04-002-0012 | H.R.C. FUSE, BLADE CONTACT, 80 A | D060 |  | 8005247084 | C-69-D-NPNSR.0209.02.2 | 281 | 1 | 1 | 0 | 2026-02-20
1-04-002-0100 | L.T. FUSE-SWITCHES 1X400 A. 500 V. | D060 |  | 8005247084 | C-69-D-NPNSR.0209.02.2 | 281 | 1 | 1 | 0 | 2026-02-20
1-04-003-0002 | FUSE LINK 22 KV. 3 A.EEI-NEMA TYPE K | D060 |  | 8005247084 | C-69-D-NPNSR.0209.02.2 | 281 | 2 | 2 | 0 | 2026-02-20
1-05-000-0011 | TR., 30KVA,1P,22-0.48/0.24KV, SC | D060 |  | 8005247084 | C-69-D-NPNSR.0209.02.2 | 281 | 1 | 0 | 1 | 2026-02-20
1-05-010-0003 | BRACKET,ST.,FOR TR. SECONDARY LEAD | D060 |  | 8005247084 | C-69-D-NPNSR.0209.02.2 | 281 | 2 | 2 | 0 | 2026-02-20
1-08-004-0001 | CONDUIT,PVC,RIGID, 20X2500 MM.TIS.216 | D060 |  | 8005247084 | C-69-D-NPNSR.0209.02.2 | 281 | 6 | 6 | 0 | 2026-02-20
1-09-025-0038 | TRANSFORMER BUSHING COVERS | D060 |  | 8005247084 | C-69-D-NPNSR.0209.02.2 | 281 | 2 | 2 | 0 | 2026-02-20
1-09-025-0040 | DROPOUT FUSE CUTOUT COVERS | D060 |  | 8005247084 | C-69-D-NPNSR.0209.02.2 | 281 | 4 | 2 | 2 | 2026-02-20
9-04-002-0015 | STEEL 15 MM.,750 MM.LONG | D060 |  | 8005247084 | C-69-D-NPNSR.0209.02.2 | 281 | 5 | 0 | 5 | 2026-02-20
9-09-001-0037 | CONCRETE 1/2/4 | D060 |  | 8005247084 | C-69-D-NPNSR.0209.02.2 | 281 | 2 | 0 | 2 | 2026-02-20
9-09-001-1007 | WELDING POWDER, ST. WIRE 50 SQ.MM. TO GD | D060 |  | 8005247084 | C-69-D-NPNSR.0209.02.2 | 281 | 6 | 0 | 6 | 2026-02-20
1-00-011-0000 | CROSSARM 100X100X1,500 MM. | D060 |  | 8005247085 | C-69-D-NPNSR.0187.02.2 | 281 | 1 | 1 | 0 | 2026-02-20
1-00-011-0001 | CROSSARM 100X100X2,500 MM. | D060 |  | 8005247085 | C-69-D-NPNSR.0187.02.2 | 281 | 1 | 1 | 0 | 2026-02-20
1-01-010-0004 | ST. WIRE, STRANDED 50/7 SQ.MM.TIS.404 | D060 |  | 8005247085 | C-69-D-NPNSR.0187.02.2 | 281 | 41 | 41 | 0 | 2026-02-20
1-01-011-0200 | BOLT,MACHINE M.16X130 MM. | D060 |  | 8005247085 | C-69-D-NPNSR.0187.02.2 | 281 | 6 | 6 | 0 | 2026-02-20
1-01-011-0203 | BOLT,MACHINE M.16X250 MM. | D060 |  | 8005247085 | C-69-D-NPNSR.0187.02.2 | 281 | 4 | 4 | 0 | 2026-02-20
1-01-011-0204 | BOLT,MACHINE M.16X300 MM. | D060 |  | 8005247085 | C-69-D-NPNSR.0187.02.2 | 281 | 1 | 1 | 0 | 2026-02-20
1-01-011-0205 | BOLT,MACHINE M.16X350 MM. | D060 |  | 8005247085 | C-69-D-NPNSR.0187.02.2 | 281 | 1 | 1 | 0 | 2026-02-20
1-01-018-0100 | WASHER,PLAIN,SQUARE, 52X52X4.5 MM. | D060 |  | 8005247085 | C-69-D-NPNSR.0187.02.2 | 281 | 11 | 11 | 0 | 2026-02-20
1-01-018-0301 | WASHER,LOCK,SPRING,SIZE 16 MM.,TIS.259 | D060 |  | 8005247085 | C-69-D-NPNSR.0187.02.2 | 281 | 3 | 3 | 0 | 2026-02-20
1-01-020-0001 | BRACE,FLAT,FOR CROSSARM 30X6X760 MM. | D060 |  | 8005247085 | C-69-D-NPNSR.0187.02.2 | 281 | 4 | 4 | 0 | 2026-02-20
1-01-022-0002 | GROUND ROD,60X60X5 MM. 2 M.LONG | D060 |  | 8005247085 | C-69-D-NPNSR.0187.02.2 | 281 | 2 | 2 | 0 | 2026-02-20
1-01-023-0000 | CLAMP,SINGLE U-BOLT,M.8 (WIRE ROPE CLIP) | D060 |  | 8005247085 | C-69-D-NPNSR.0187.02.2 | 281 | 6 | 6 | 0 | 2026-02-20
1-02-005-0000 | CABLE,AERIAL,AL 22 KV. 1X50 SQ.MM. | D060 |  | 8005247085 | C-69-D-NPNSR.0187.02.2 | 281 | 9 | 9 | 0 | 2026-02-20
1-02-007-0002 | CABLE,AL,750 V,50 SQ.MM. TIS.293 | D060 |  | 8005247085 | C-69-D-NPNSR.0187.02.2 | 281 | 18 | 18 | 0 | 2026-02-20
1-02-018-0001 | TAPE,PVC,O/D,0.18X19X10,000 MM. TIS.386 | D060 |  | 8005247085 | C-69-D-NPNSR.0187.02.2 | 281 | 1 | 1 | 0 | 2026-02-20
1-02-020-0002 | TIE WIRE,AL 4.0 MM. | D060 |  | 8005247085 | C-69-D-NPNSR.0187.02.2 | 281 | 1 | 1 | 0 | 2026-02-20
1-02-030-0102 | CONN.,PG,DOUBLE BOLT,AL 25-95 SQ.MM. | D060 |  | 8005247085 | C-69-D-NPNSR.0187.02.2 | 281 | 3 | 3 | 0 | 2026-02-20
1-02-032-0012 | H-CONNCTOR,MAIN AL 50-95,TAP AL/CU 50-95 | D060 |  | 8005247085 | C-69-D-NPNSR.0187.02.2 | 281 | 1 | 1 | 0 | 2026-02-20
1-02-033-0006 | HOTLINE BAIL-CLAMP,MAIN 70-185 SQ.MM. | D060 |  | 8005247085 | C-69-D-NPNSR.0187.02.2 | 281 | 2 | 2 | 0 | 2026-02-20
1-02-033-0104 | HOTLINE CLAMP,MAIN35-185,TAP50-185SQ.MM. | D060 |  | 8005247085 | C-69-D-NPNSR.0187.02.2 | 281 | 2 | 2 | 0 | 2026-02-20
1-02-042-0102 | CABLE LUG,NEMA 2-HOLE,AL 50 SQ.MM. | D060 |  | 8005247085 | C-69-D-NPNSR.0187.02.2 | 281 | 8 | 8 | 0 | 2026-02-20
1-02-042-0400 | PIN TERMINAL,FOR AL.CONDUCTOR 50 SQ.MM. | D060 |  | 8005247085 | C-69-D-NPNSR.0187.02.2 | 281 | 2 | 2 | 0 | 2026-02-20
1-03-003-0000 | INSULATOR,SPOOL,CLASS 53-2 TIS.227 | D060 |  | 8005247085 | C-69-D-NPNSR.0187.02.2 | 281 | 2 | 2 | 0 | 2026-02-20
1-04-000-0007 | S.A., 21 KV.5 KA.,WITHOUT BRACKET | D060 |  | 8005247085 | C-69-D-NPNSR.0187.02.2 | 281 | 2 | 2 | 0 | 2026-02-20
1-04-000-0300 | S.A. 250-500 V. 2.5-5.0 KA | D060 |  | 8005247085 | C-69-D-NPNSR.0187.02.2 | 281 | 1 | 1 | 0 | 2026-02-20
1-04-001-0002 | DROPOUT,FUSE,22 KV.100 A.12 KA | D060 |  | 8005247085 | C-69-D-NPNSR.0187.02.2 | 281 | 2 | 2 | 0 | 2026-02-20
1-04-002-0012 | H.R.C. FUSE, BLADE CONTACT, 80 A | D060 |  | 8005247085 | C-69-D-NPNSR.0187.02.2 | 281 | 1 | 1 | 0 | 2026-02-20
1-04-002-0100 | L.T. FUSE-SWITCHES 1X400 A. 500 V. | D060 |  | 8005247085 | C-69-D-NPNSR.0187.02.2 | 281 | 1 | 1 | 0 | 2026-02-20
1-04-003-0002 | FUSE LINK 22 KV. 3 A.EEI-NEMA TYPE K | D060 |  | 8005247085 | C-69-D-NPNSR.0187.02.2 | 281 | 2 | 2 | 0 | 2026-02-20
1-05-000-0011 | TR., 30KVA,1P,22-0.48/0.24KV, SC | D060 |  | 8005247085 | C-69-D-NPNSR.0187.02.2 | 281 | 1 | 0 | 1 | 2026-02-20
1-05-010-0003 | BRACKET,ST.,FOR TR. SECONDARY LEAD | D060 |  | 8005247085 | C-69-D-NPNSR.0187.02.2 | 281 | 2 | 2 | 0 | 2026-02-20
1-08-004-0001 | CONDUIT,PVC,RIGID, 20X2500 MM.TIS.216 | D060 |  | 8005247085 | C-69-D-NPNSR.0187.02.2 | 281 | 6 | 6 | 0 | 2026-02-20
1-09-025-0040 | DROPOUT FUSE CUTOUT COVERS | D060 |  | 8005247085 | C-69-D-NPNSR.0187.02.2 | 281 | 2 | 2 | 0 | 2026-02-20
9-04-002-0015 | STEEL 15 MM.,750 MM.LONG | D060 |  | 8005247085 | C-69-D-NPNSR.0187.02.2 | 281 | 5 | 0 | 5 | 2026-02-20
9-09-001-0037 | CONCRETE 1/2/4 | D060 |  | 8005247085 | C-69-D-NPNSR.0187.02.2 | 281 | 2 | 0 | 2 | 2026-02-20
9-09-001-1007 | WELDING POWDER, ST. WIRE 50 SQ.MM. TO GD | D060 |  | 8005247085 | C-69-D-NPNSR.0187.02.2 | 281 | 6 | 0 | 6 | 2026-02-20
1-00-011-0000 | CROSSARM 100X100X1,500 MM. | D060 |  | 8005247092 | C-69-D-NPNSR.0183.02.2 | 281 | 1 | 1 | 0 | 2026-02-20
1-00-011-0001 | CROSSARM 100X100X2,500 MM. | D060 |  | 8005247092 | C-69-D-NPNSR.0183.02.2 | 281 | 1 | 1 | 0 | 2026-02-20
1-01-010-0004 | ST. WIRE, STRANDED 50/7 SQ.MM.TIS.404 | D060 |  | 8005247092 | C-69-D-NPNSR.0183.02.2 | 281 | 41 | 41 | 0 | 2026-02-20
1-01-011-0200 | BOLT,MACHINE M.16X130 MM. | D060 |  | 8005247092 | C-69-D-NPNSR.0183.02.2 | 281 | 6 | 6 | 0 | 2026-02-20
1-01-011-0203 | BOLT,MACHINE M.16X250 MM. | D060 |  | 8005247092 | C-69-D-NPNSR.0183.02.2 | 281 | 4 | 4 | 0 | 2026-02-20
1-01-011-0204 | BOLT,MACHINE M.16X300 MM. | D060 |  | 8005247092 | C-69-D-NPNSR.0183.02.2 | 281 | 1 | 1 | 0 | 2026-02-20
1-01-011-0205 | BOLT,MACHINE M.16X350 MM. | D060 |  | 8005247092 | C-69-D-NPNSR.0183.02.2 | 281 | 1 | 1 | 0 | 2026-02-20
1-01-018-0100 | WASHER,PLAIN,SQUARE, 52X52X4.5 MM. | D060 |  | 8005247092 | C-69-D-NPNSR.0183.02.2 | 281 | 11 | 11 | 0 | 2026-02-20
1-01-018-0301 | WASHER,LOCK,SPRING,SIZE 16 MM.,TIS.259 | D060 |  | 8005247092 | C-69-D-NPNSR.0183.02.2 | 281 | 3 | 3 | 0 | 2026-02-20
1-01-020-0001 | BRACE,FLAT,FOR CROSSARM 30X6X760 MM. | D060 |  | 8005247092 | C-69-D-NPNSR.0183.02.2 | 281 | 4 | 4 | 0 | 2026-02-20
1-01-022-0002 | GROUND ROD,60X60X5 MM. 2 M.LONG | D060 |  | 8005247092 | C-69-D-NPNSR.0183.02.2 | 281 | 2 | 2 | 0 | 2026-02-20
1-01-023-0000 | CLAMP,SINGLE U-BOLT,M.8 (WIRE ROPE CLIP) | D060 |  | 8005247092 | C-69-D-NPNSR.0183.02.2 | 281 | 6 | 6 | 0 | 2026-02-20
1-02-005-0000 | CABLE,AERIAL,AL 22 KV. 1X50 SQ.MM. | D060 |  | 8005247092 | C-69-D-NPNSR.0183.02.2 | 281 | 9 | 9 | 0 | 2026-02-20
1-02-007-0002 | CABLE,AL,750 V,50 SQ.MM. TIS.293 | D060 |  | 8005247092 | C-69-D-NPNSR.0183.02.2 | 281 | 18 | 18 | 0 | 2026-02-20
1-02-018-0001 | TAPE,PVC,O/D,0.18X19X10,000 MM. TIS.386 | D060 |  | 8005247092 | C-69-D-NPNSR.0183.02.2 | 281 | 1 | 1 | 0 | 2026-02-20
1-02-020-0002 | TIE WIRE,AL 4.0 MM. | D060 |  | 8005247092 | C-69-D-NPNSR.0183.02.2 | 281 | 1 | 1 | 0 | 2026-02-20
1-02-030-0102 | CONN.,PG,DOUBLE BOLT,AL 25-95 SQ.MM. | D060 |  | 8005247092 | C-69-D-NPNSR.0183.02.2 | 281 | 3 | 3 | 0 | 2026-02-20
1-02-032-0012 | H-CONNCTOR,MAIN AL 50-95,TAP AL/CU 50-95 | D060 |  | 8005247092 | C-69-D-NPNSR.0183.02.2 | 281 | 1 | 1 | 0 | 2026-02-20
1-02-033-0006 | HOTLINE BAIL-CLAMP,MAIN 70-185 SQ.MM. | D060 |  | 8005247092 | C-69-D-NPNSR.0183.02.2 | 281 | 2 | 2 | 0 | 2026-02-20
1-02-033-0104 | HOTLINE CLAMP,MAIN35-185,TAP50-185SQ.MM. | D060 |  | 8005247092 | C-69-D-NPNSR.0183.02.2 | 281 | 2 | 2 | 0 | 2026-02-20
1-02-042-0102 | CABLE LUG,NEMA 2-HOLE,AL 50 SQ.MM. | D060 |  | 8005247092 | C-69-D-NPNSR.0183.02.2 | 281 | 8 | 8 | 0 | 2026-02-20
1-02-042-0400 | PIN TERMINAL,FOR AL.CONDUCTOR 50 SQ.MM. | D060 |  | 8005247092 | C-69-D-NPNSR.0183.02.2 | 281 | 2 | 2 | 0 | 2026-02-20
1-03-003-0000 | INSULATOR,SPOOL,CLASS 53-2 TIS.227 | D060 |  | 8005247092 | C-69-D-NPNSR.0183.02.2 | 281 | 2 | 2 | 0 | 2026-02-20
1-04-000-0007 | S.A., 21 KV.5 KA.,WITHOUT BRACKET | D060 |  | 8005247092 | C-69-D-NPNSR.0183.02.2 | 281 | 2 | 2 | 0 | 2026-02-20
1-04-000-0300 | S.A. 250-500 V. 2.5-5.0 KA | D060 |  | 8005247092 | C-69-D-NPNSR.0183.02.2 | 281 | 1 | 1 | 0 | 2026-02-20
1-04-001-0002 | DROPOUT,FUSE,22 KV.100 A.12 KA | D060 |  | 8005247092 | C-69-D-NPNSR.0183.02.2 | 281 | 2 | 2 | 0 | 2026-02-20
1-04-002-0012 | H.R.C. FUSE, BLADE CONTACT, 80 A | D060 |  | 8005247092 | C-69-D-NPNSR.0183.02.2 | 281 | 1 | 1 | 0 | 2026-02-20
1-04-002-0100 | L.T. FUSE-SWITCHES 1X400 A. 500 V. | D060 |  | 8005247092 | C-69-D-NPNSR.0183.02.2 | 281 | 1 | 1 | 0 | 2026-02-20
1-04-003-0002 | FUSE LINK 22 KV. 3 A.EEI-NEMA TYPE K | D060 |  | 8005247092 | C-69-D-NPNSR.0183.02.2 | 281 | 2 | 2 | 0 | 2026-02-20
1-05-000-0011 | TR., 30KVA,1P,22-0.48/0.24KV, SC | D060 |  | 8005247092 | C-69-D-NPNSR.0183.02.2 | 281 | 1 | 0 | 1 | 2026-02-20
1-05-010-0003 | BRACKET,ST.,FOR TR. SECONDARY LEAD | D060 |  | 8005247092 | C-69-D-NPNSR.0183.02.2 | 281 | 2 | 2 | 0 | 2026-02-20
1-08-004-0001 | CONDUIT,PVC,RIGID, 20X2500 MM.TIS.216 | D060 |  | 8005247092 | C-69-D-NPNSR.0183.02.2 | 281 | 6 | 6 | 0 | 2026-02-20
1-09-025-0040 | DROPOUT FUSE CUTOUT COVERS | D060 |  | 8005247092 | C-69-D-NPNSR.0183.02.2 | 281 | 2 | 2 | 0 | 2026-02-20
9-04-002-0015 | STEEL 15 MM.,750 MM.LONG | D060 |  | 8005247092 | C-69-D-NPNSR.0183.02.2 | 281 | 5 | 0 | 5 | 2026-02-20
9-09-001-0037 | CONCRETE 1/2/4 | D060 |  | 8005247092 | C-69-D-NPNSR.0183.02.2 | 281 | 2 | 0 | 2 | 2026-02-20
9-09-001-1007 | WELDING POWDER, ST. WIRE 50 SQ.MM. TO GD | D060 |  | 8005247092 | C-69-D-NPNSR.0183.02.2 | 281 | 6 | 0 | 6 | 2026-02-20
1-00-011-0000 | CROSSARM 100X100X1,500 MM. | D060 |  | 8005247093 | C-69-D-NPNSR.0190.02.2 | 281 | 1 | 1 | 0 | 2026-02-20
1-00-011-0001 | CROSSARM 100X100X2,500 MM. | D060 |  | 8005247093 | C-69-D-NPNSR.0190.02.2 | 281 | 1 | 1 | 0 | 2026-02-20
1-01-010-0004 | ST. WIRE, STRANDED 50/7 SQ.MM.TIS.404 | D060 |  | 8005247093 | C-69-D-NPNSR.0190.02.2 | 281 | 41 | 41 | 0 | 2026-02-20
1-01-011-0200 | BOLT,MACHINE M.16X130 MM. | D060 |  | 8005247093 | C-69-D-NPNSR.0190.02.2 | 281 | 6 | 6 | 0 | 2026-02-20
1-01-011-0203 | BOLT,MACHINE M.16X250 MM. | D060 |  | 8005247093 | C-69-D-NPNSR.0190.02.2 | 281 | 4 | 4 | 0 | 2026-02-20
1-01-011-0204 | BOLT,MACHINE M.16X300 MM. | D060 |  | 8005247093 | C-69-D-NPNSR.0190.02.2 | 281 | 1 | 1 | 0 | 2026-02-20
1-01-011-0205 | BOLT,MACHINE M.16X350 MM. | D060 |  | 8005247093 | C-69-D-NPNSR.0190.02.2 | 281 | 1 | 1 | 0 | 2026-02-20
1-01-018-0100 | WASHER,PLAIN,SQUARE, 52X52X4.5 MM. | D060 |  | 8005247093 | C-69-D-NPNSR.0190.02.2 | 281 | 11 | 11 | 0 | 2026-02-20
1-01-018-0301 | WASHER,LOCK,SPRING,SIZE 16 MM.,TIS.259 | D060 |  | 8005247093 | C-69-D-NPNSR.0190.02.2 | 281 | 3 | 3 | 0 | 2026-02-20
1-01-020-0001 | BRACE,FLAT,FOR CROSSARM 30X6X760 MM. | D060 |  | 8005247093 | C-69-D-NPNSR.0190.02.2 | 281 | 4 | 4 | 0 | 2026-02-20
1-01-022-0002 | GROUND ROD,60X60X5 MM. 2 M.LONG | D060 |  | 8005247093 | C-69-D-NPNSR.0190.02.2 | 281 | 2 | 2 | 0 | 2026-02-20
1-01-023-0000 | CLAMP,SINGLE U-BOLT,M.8 (WIRE ROPE CLIP) | D060 |  | 8005247093 | C-69-D-NPNSR.0190.02.2 | 281 | 6 | 6 | 0 | 2026-02-20
1-02-005-0000 | CABLE,AERIAL,AL 22 KV. 1X50 SQ.MM. | D060 |  | 8005247093 | C-69-D-NPNSR.0190.02.2 | 281 | 9 | 9 | 0 | 2026-02-20
1-02-007-0002 | CABLE,AL,750 V,50 SQ.MM. TIS.293 | D060 |  | 8005247093 | C-69-D-NPNSR.0190.02.2 | 281 | 18 | 18 | 0 | 2026-02-20
1-02-018-0001 | TAPE,PVC,O/D,0.18X19X10,000 MM. TIS.386 | D060 |  | 8005247093 | C-69-D-NPNSR.0190.02.2 | 281 | 1 | 1 | 0 | 2026-02-20
1-02-020-0002 | TIE WIRE,AL 4.0 MM. | D060 |  | 8005247093 | C-69-D-NPNSR.0190.02.2 | 281 | 1 | 1 | 0 | 2026-02-20
1-02-030-0102 | CONN.,PG,DOUBLE BOLT,AL 25-95 SQ.MM. | D060 |  | 8005247093 | C-69-D-NPNSR.0190.02.2 | 281 | 3 | 3 | 0 | 2026-02-20
1-02-032-0012 | H-CONNCTOR,MAIN AL 50-95,TAP AL/CU 50-95 | D060 |  | 8005247093 | C-69-D-NPNSR.0190.02.2 | 281 | 1 | 1 | 0 | 2026-02-20
1-02-033-0006 | HOTLINE BAIL-CLAMP,MAIN 70-185 SQ.MM. | D060 |  | 8005247093 | C-69-D-NPNSR.0190.02.2 | 281 | 2 | 2 | 0 | 2026-02-20
1-02-033-0104 | HOTLINE CLAMP,MAIN35-185,TAP50-185SQ.MM. | D060 |  | 8005247093 | C-69-D-NPNSR.0190.02.2 | 281 | 2 | 2 | 0 | 2026-02-20
1-02-042-0102 | CABLE LUG,NEMA 2-HOLE,AL 50 SQ.MM. | D060 |  | 8005247093 | C-69-D-NPNSR.0190.02.2 | 281 | 8 | 8 | 0 | 2026-02-20
1-02-042-0400 | PIN TERMINAL,FOR AL.CONDUCTOR 50 SQ.MM. | D060 |  | 8005247093 | C-69-D-NPNSR.0190.02.2 | 281 | 2 | 2 | 0 | 2026-02-20
1-03-003-0000 | INSULATOR,SPOOL,CLASS 53-2 TIS.227 | D060 |  | 8005247093 | C-69-D-NPNSR.0190.02.2 | 281 | 2 | 2 | 0 | 2026-02-20
1-04-000-0007 | S.A., 21 KV.5 KA.,WITHOUT BRACKET | D060 |  | 8005247093 | C-69-D-NPNSR.0190.02.2 | 281 | 2 | 2 | 0 | 2026-02-20
1-04-000-0300 | S.A. 250-500 V. 2.5-5.0 KA | D060 |  | 8005247093 | C-69-D-NPNSR.0190.02.2 | 281 | 1 | 1 | 0 | 2026-02-20
1-04-001-0002 | DROPOUT,FUSE,22 KV.100 A.12 KA | D060 |  | 8005247093 | C-69-D-NPNSR.0190.02.2 | 281 | 2 | 2 | 0 | 2026-02-20
1-04-002-0012 | H.R.C. FUSE, BLADE CONTACT, 80 A | D060 |  | 8005247093 | C-69-D-NPNSR.0190.02.2 | 281 | 1 | 1 | 0 | 2026-02-20
1-04-002-0100 | L.T. FUSE-SWITCHES 1X400 A. 500 V. | D060 |  | 8005247093 | C-69-D-NPNSR.0190.02.2 | 281 | 1 | 1 | 0 | 2026-02-20
1-04-003-0002 | FUSE LINK 22 KV. 3 A.EEI-NEMA TYPE K | D060 |  | 8005247093 | C-69-D-NPNSR.0190.02.2 | 281 | 2 | 2 | 0 | 2026-02-20
1-05-000-0011 | TR., 30KVA,1P,22-0.48/0.24KV, SC | D060 |  | 8005247093 | C-69-D-NPNSR.0190.02.2 | 281 | 1 | 0 | 1 | 2026-02-20
1-05-010-0003 | BRACKET,ST.,FOR TR. SECONDARY LEAD | D060 |  | 8005247093 | C-69-D-NPNSR.0190.02.2 | 281 | 2 | 2 | 0 | 2026-02-20
1-08-004-0001 | CONDUIT,PVC,RIGID, 20X2500 MM.TIS.216 | D060 |  | 8005247093 | C-69-D-NPNSR.0190.02.2 | 281 | 6 | 6 | 0 | 2026-02-20
1-09-025-0040 | DROPOUT FUSE CUTOUT COVERS | D060 |  | 8005247093 | C-69-D-NPNSR.0190.02.2 | 281 | 2 | 2 | 0 | 2026-02-20
9-04-002-0015 | STEEL 15 MM.,750 MM.LONG | D060 |  | 8005247093 | C-69-D-NPNSR.0190.02.2 | 281 | 5 | 0 | 5 | 2026-02-20
9-09-001-0037 | CONCRETE 1/2/4 | D060 |  | 8005247093 | C-69-D-NPNSR.0190.02.2 | 281 | 2 | 0 | 2 | 2026-02-20
9-09-001-1007 | WELDING POWDER, ST. WIRE 50 SQ.MM. TO GD | D060 |  | 8005247093 | C-69-D-NPNSR.0190.02.2 | 281 | 6 | 0 | 6 | 2026-02-20
1-00-011-0000 | CROSSARM 100X100X1,500 MM. | D060 |  | 8005247096 | C-69-D-NPNSR.0207.02.2 | 281 | 1 | 1 | 0 | 2026-02-20
1-00-011-0001 | CROSSARM 100X100X2,500 MM. | D060 |  | 8005247096 | C-69-D-NPNSR.0207.02.2 | 281 | 1 | 1 | 0 | 2026-02-20
1-01-010-0004 | ST. WIRE, STRANDED 50/7 SQ.MM.TIS.404 | D060 |  | 8005247096 | C-69-D-NPNSR.0207.02.2 | 281 | 45 | 45 | 0 | 2026-02-20
1-01-011-0200 | BOLT,MACHINE M.16X130 MM. | D060 |  | 8005247096 | C-69-D-NPNSR.0207.02.2 | 281 | 6 | 6 | 0 | 2026-02-20
1-01-011-0203 | BOLT,MACHINE M.16X250 MM. | D060 |  | 8005247096 | C-69-D-NPNSR.0207.02.2 | 281 | 4 | 4 | 0 | 2026-02-20
1-01-011-0204 | BOLT,MACHINE M.16X300 MM. | D060 |  | 8005247096 | C-69-D-NPNSR.0207.02.2 | 281 | 1 | 1 | 0 | 2026-02-20
1-01-011-0205 | BOLT,MACHINE M.16X350 MM. | D060 |  | 8005247096 | C-69-D-NPNSR.0207.02.2 | 281 | 1 | 1 | 0 | 2026-02-20
1-01-018-0100 | WASHER,PLAIN,SQUARE, 52X52X4.5 MM. | D060 |  | 8005247096 | C-69-D-NPNSR.0207.02.2 | 281 | 11 | 11 | 0 | 2026-02-20
1-01-018-0301 | WASHER,LOCK,SPRING,SIZE 16 MM.,TIS.259 | D060 |  | 8005247096 | C-69-D-NPNSR.0207.02.2 | 281 | 3 | 3 | 0 | 2026-02-20
1-01-020-0001 | BRACE,FLAT,FOR CROSSARM 30X6X760 MM. | D060 |  | 8005247096 | C-69-D-NPNSR.0207.02.2 | 281 | 4 | 4 | 0 | 2026-02-20
1-01-022-0002 | GROUND ROD,60X60X5 MM. 2 M.LONG | D060 |  | 8005247096 | C-69-D-NPNSR.0207.02.2 | 281 | 3 | 3 | 0 | 2026-02-20
1-01-023-0000 | CLAMP,SINGLE U-BOLT,M.8 (WIRE ROPE CLIP) | D060 |  | 8005247096 | C-69-D-NPNSR.0207.02.2 | 281 | 6 | 6 | 0 | 2026-02-20
1-02-005-0000 | CABLE,AERIAL,AL 22 KV. 1X50 SQ.MM. | D060 |  | 8005247096 | C-69-D-NPNSR.0207.02.2 | 281 | 9 | 9 | 0 | 2026-02-20
1-02-007-0002 | CABLE,AL,750 V,50 SQ.MM. TIS.293 | D060 |  | 8005247096 | C-69-D-NPNSR.0207.02.2 | 281 | 18 | 18 | 0 | 2026-02-20
1-02-018-0001 | TAPE,PVC,O/D,0.18X19X10,000 MM. TIS.386 | D060 |  | 8005247096 | C-69-D-NPNSR.0207.02.2 | 281 | 1 | 1 | 0 | 2026-02-20
1-02-020-0002 | TIE WIRE,AL 4.0 MM. | D060 |  | 8005247096 | C-69-D-NPNSR.0207.02.2 | 281 | 1 | 1 | 0 | 2026-02-20
1-02-030-0102 | CONN.,PG,DOUBLE BOLT,AL 25-95 SQ.MM. | D060 |  | 8005247096 | C-69-D-NPNSR.0207.02.2 | 281 | 7 | 7 | 0 | 2026-02-20
1-02-032-0012 | H-CONNCTOR,MAIN AL 50-95,TAP AL/CU 50-95 | D060 |  | 8005247096 | C-69-D-NPNSR.0207.02.2 | 281 | 1 | 1 | 0 | 2026-02-20
1-02-033-0005 | HOTLINE BAIL-CLAMP,MAIN 35-70 SQ.MM. | D060 |  | 8005247096 | C-69-D-NPNSR.0207.02.2 | 281 | 2 | 2 | 0 | 2026-02-20
1-02-033-0006 | HOTLINE BAIL-CLAMP,MAIN 70-185 SQ.MM. | D060 |  | 8005247096 | C-69-D-NPNSR.0207.02.2 | 281 | 2 | 2 | 0 | 2026-02-20
1-02-033-0104 | HOTLINE CLAMP,MAIN35-185,TAP50-185SQ.MM. | D060 |  | 8005247096 | C-69-D-NPNSR.0207.02.2 | 281 | 2 | 2 | 0 | 2026-02-20
1-02-042-0102 | CABLE LUG,NEMA 2-HOLE,AL 50 SQ.MM. | D060 |  | 8005247096 | C-69-D-NPNSR.0207.02.2 | 281 | 8 | 8 | 0 | 2026-02-20
1-02-042-0400 | PIN TERMINAL,FOR AL.CONDUCTOR 50 SQ.MM. | D060 |  | 8005247096 | C-69-D-NPNSR.0207.02.2 | 281 | 2 | 2 | 0 | 2026-02-20
1-03-003-0000 | INSULATOR,SPOOL,CLASS 53-2 TIS.227 | D060 |  | 8005247096 | C-69-D-NPNSR.0207.02.2 | 281 | 2 | 2 | 0 | 2026-02-20
1-04-000-0007 | S.A., 21 KV.5 KA.,WITHOUT BRACKET | D060 |  | 8005247096 | C-69-D-NPNSR.0207.02.2 | 281 | 2 | 2 | 0 | 2026-02-20
1-04-000-0300 | S.A. 250-500 V. 2.5-5.0 KA | D060 |  | 8005247096 | C-69-D-NPNSR.0207.02.2 | 281 | 1 | 1 | 0 | 2026-02-20
1-04-001-0002 | DROPOUT,FUSE,22 KV.100 A.12 KA | D060 |  | 8005247096 | C-69-D-NPNSR.0207.02.2 | 281 | 2 | 2 | 0 | 2026-02-20
1-04-002-0012 | H.R.C. FUSE, BLADE CONTACT, 80 A | D060 |  | 8005247096 | C-69-D-NPNSR.0207.02.2 | 281 | 1 | 1 | 0 | 2026-02-20
1-04-002-0100 | L.T. FUSE-SWITCHES 1X400 A. 500 V. | D060 |  | 8005247096 | C-69-D-NPNSR.0207.02.2 | 281 | 1 | 1 | 0 | 2026-02-20
1-04-003-0002 | FUSE LINK 22 KV. 3 A.EEI-NEMA TYPE K | D060 |  | 8005247096 | C-69-D-NPNSR.0207.02.2 | 281 | 2 | 2 | 0 | 2026-02-20
1-05-000-0011 | TR., 30KVA,1P,22-0.48/0.24KV, SC | D060 |  | 8005247096 | C-69-D-NPNSR.0207.02.2 | 281 | 1 | 0 | 1 | 2026-02-20
1-05-010-0003 | BRACKET,ST.,FOR TR. SECONDARY LEAD | D060 |  | 8005247096 | C-69-D-NPNSR.0207.02.2 | 281 | 2 | 2 | 0 | 2026-02-20
1-08-004-0001 | CONDUIT,PVC,RIGID, 20X2500 MM.TIS.216 | D060 |  | 8005247096 | C-69-D-NPNSR.0207.02.2 | 281 | 6 | 6 | 0 | 2026-02-20
1-09-025-0038 | TRANSFORMER BUSHING COVERS | D060 |  | 8005247096 | C-69-D-NPNSR.0207.02.2 | 281 | 2 | 2 | 0 | 2026-02-20
1-09-025-0040 | DROPOUT FUSE CUTOUT COVERS | D060 |  | 8005247096 | C-69-D-NPNSR.0207.02.2 | 281 | 4 | 4 | 0 | 2026-02-20
9-04-002-0015 | STEEL 15 MM.,750 MM.LONG | D060 |  | 8005247096 | C-69-D-NPNSR.0207.02.2 | 281 | 5 | 0 | 5 | 2026-02-20
9-09-001-0037 | CONCRETE 1/2/4 | D060 |  | 8005247096 | C-69-D-NPNSR.0207.02.2 | 281 | 2 | 0 | 2 | 2026-02-20
9-09-001-1007 | WELDING POWDER, ST. WIRE 50 SQ.MM. TO GD | D060 |  | 8005247096 | C-69-D-NPNSR.0207.02.2 | 281 | 6 | 0 | 6 | 2026-02-20
1-04-002-0014 | H.R.C. FUSE, BLADE CONTACT, 160 A | D060 |  | 8005247096 | C-69-D-NPNSR.0207.02.2 | 281 | 1 | 1 | 0 | 2026-02-20
1-00-011-0000 | CROSSARM 100X100X1,500 MM. | D060 |  | 8005247097 | C-69-D-NPNSR.0186.02.2 | 281 | 1 | 1 | 0 | 2026-02-20
1-00-011-0001 | CROSSARM 100X100X2,500 MM. | D060 |  | 8005247097 | C-69-D-NPNSR.0186.02.2 | 281 | 1 | 1 | 0 | 2026-02-20
1-01-010-0004 | ST. WIRE, STRANDED 50/7 SQ.MM.TIS.404 | D060 |  | 8005247097 | C-69-D-NPNSR.0186.02.2 | 281 | 41 | 41 | 0 | 2026-02-20
1-01-011-0200 | BOLT,MACHINE M.16X130 MM. | D060 |  | 8005247097 | C-69-D-NPNSR.0186.02.2 | 281 | 6 | 6 | 0 | 2026-02-20
1-01-011-0203 | BOLT,MACHINE M.16X250 MM. | D060 |  | 8005247097 | C-69-D-NPNSR.0186.02.2 | 281 | 4 | 4 | 0 | 2026-02-20
1-01-011-0204 | BOLT,MACHINE M.16X300 MM. | D060 |  | 8005247097 | C-69-D-NPNSR.0186.02.2 | 281 | 1 | 1 | 0 | 2026-02-20
1-01-011-0205 | BOLT,MACHINE M.16X350 MM. | D060 |  | 8005247097 | C-69-D-NPNSR.0186.02.2 | 281 | 1 | 1 | 0 | 2026-02-20
1-01-018-0100 | WASHER,PLAIN,SQUARE, 52X52X4.5 MM. | D060 |  | 8005247097 | C-69-D-NPNSR.0186.02.2 | 281 | 11 | 11 | 0 | 2026-02-20
1-01-018-0301 | WASHER,LOCK,SPRING,SIZE 16 MM.,TIS.259 | D060 |  | 8005247097 | C-69-D-NPNSR.0186.02.2 | 281 | 3 | 3 | 0 | 2026-02-20
1-01-020-0001 | BRACE,FLAT,FOR CROSSARM 30X6X760 MM. | D060 |  | 8005247097 | C-69-D-NPNSR.0186.02.2 | 281 | 4 | 4 | 0 | 2026-02-20
1-01-022-0002 | GROUND ROD,60X60X5 MM. 2 M.LONG | D060 |  | 8005247097 | C-69-D-NPNSR.0186.02.2 | 281 | 2 | 2 | 0 | 2026-02-20
1-01-023-0000 | CLAMP,SINGLE U-BOLT,M.8 (WIRE ROPE CLIP) | D060 |  | 8005247097 | C-69-D-NPNSR.0186.02.2 | 281 | 6 | 6 | 0 | 2026-02-20
1-02-005-0000 | CABLE,AERIAL,AL 22 KV. 1X50 SQ.MM. | D060 |  | 8005247097 | C-69-D-NPNSR.0186.02.2 | 281 | 9 | 9 | 0 | 2026-02-20
1-02-007-0002 | CABLE,AL,750 V,50 SQ.MM. TIS.293 | D060 |  | 8005247097 | C-69-D-NPNSR.0186.02.2 | 281 | 18 | 18 | 0 | 2026-02-20
1-02-018-0001 | TAPE,PVC,O/D,0.18X19X10,000 MM. TIS.386 | D060 |  | 8005247097 | C-69-D-NPNSR.0186.02.2 | 281 | 1 | 1 | 0 | 2026-02-20
1-02-020-0002 | TIE WIRE,AL 4.0 MM. | D060 |  | 8005247097 | C-69-D-NPNSR.0186.02.2 | 281 | 1 | 1 | 0 | 2026-02-20
1-02-030-0102 | CONN.,PG,DOUBLE BOLT,AL 25-95 SQ.MM. | D060 |  | 8005247097 | C-69-D-NPNSR.0186.02.2 | 281 | 3 | 3 | 0 | 2026-02-20
1-02-032-0012 | H-CONNCTOR,MAIN AL 50-95,TAP AL/CU 50-95 | D060 |  | 8005247097 | C-69-D-NPNSR.0186.02.2 | 281 | 1 | 1 | 0 | 2026-02-20
1-02-033-0006 | HOTLINE BAIL-CLAMP,MAIN 70-185 SQ.MM. | D060 |  | 8005247097 | C-69-D-NPNSR.0186.02.2 | 281 | 2 | 2 | 0 | 2026-02-20
1-02-033-0104 | HOTLINE CLAMP,MAIN35-185,TAP50-185SQ.MM. | D060 |  | 8005247097 | C-69-D-NPNSR.0186.02.2 | 281 | 2 | 2 | 0 | 2026-02-20
1-02-042-0102 | CABLE LUG,NEMA 2-HOLE,AL 50 SQ.MM. | D060 |  | 8005247097 | C-69-D-NPNSR.0186.02.2 | 281 | 8 | 8 | 0 | 2026-02-20
1-02-042-0400 | PIN TERMINAL,FOR AL.CONDUCTOR 50 SQ.MM. | D060 |  | 8005247097 | C-69-D-NPNSR.0186.02.2 | 281 | 2 | 2 | 0 | 2026-02-20
1-03-003-0000 | INSULATOR,SPOOL,CLASS 53-2 TIS.227 | D060 |  | 8005247097 | C-69-D-NPNSR.0186.02.2 | 281 | 2 | 2 | 0 | 2026-02-20
1-04-000-0007 | S.A., 21 KV.5 KA.,WITHOUT BRACKET | D060 |  | 8005247097 | C-69-D-NPNSR.0186.02.2 | 281 | 2 | 2 | 0 | 2026-02-20
1-04-000-0300 | S.A. 250-500 V. 2.5-5.0 KA | D060 |  | 8005247097 | C-69-D-NPNSR.0186.02.2 | 281 | 1 | 1 | 0 | 2026-02-20
1-04-001-0002 | DROPOUT,FUSE,22 KV.100 A.12 KA | D060 |  | 8005247097 | C-69-D-NPNSR.0186.02.2 | 281 | 2 | 2 | 0 | 2026-02-20
1-04-002-0012 | H.R.C. FUSE, BLADE CONTACT, 80 A | D060 |  | 8005247097 | C-69-D-NPNSR.0186.02.2 | 281 | 1 | 1 | 0 | 2026-02-20
1-04-002-0100 | L.T. FUSE-SWITCHES 1X400 A. 500 V. | D060 |  | 8005247097 | C-69-D-NPNSR.0186.02.2 | 281 | 1 | 1 | 0 | 2026-02-20
1-04-003-0002 | FUSE LINK 22 KV. 3 A.EEI-NEMA TYPE K | D060 |  | 8005247097 | C-69-D-NPNSR.0186.02.2 | 281 | 2 | 2 | 0 | 2026-02-20
1-05-000-0011 | TR., 30KVA,1P,22-0.48/0.24KV, SC | D060 |  | 8005247097 | C-69-D-NPNSR.0186.02.2 | 281 | 1 | 0 | 1 | 2026-02-20
1-05-010-0003 | BRACKET,ST.,FOR TR. SECONDARY LEAD | D060 |  | 8005247097 | C-69-D-NPNSR.0186.02.2 | 281 | 2 | 2 | 0 | 2026-02-20
1-08-004-0001 | CONDUIT,PVC,RIGID, 20X2500 MM.TIS.216 | D060 |  | 8005247097 | C-69-D-NPNSR.0186.02.2 | 281 | 6 | 6 | 0 | 2026-02-20
1-09-025-0040 | DROPOUT FUSE CUTOUT COVERS | D060 |  | 8005247097 | C-69-D-NPNSR.0186.02.2 | 281 | 2 | 2 | 0 | 2026-02-20
9-04-002-0015 | STEEL 15 MM.,750 MM.LONG | D060 |  | 8005247097 | C-69-D-NPNSR.0186.02.2 | 281 | 5 | 0 | 5 | 2026-02-20
9-09-001-0037 | CONCRETE 1/2/4 | D060 |  | 8005247097 | C-69-D-NPNSR.0186.02.2 | 281 | 2 | 0 | 2 | 2026-02-20
9-09-001-1007 | WELDING POWDER, ST. WIRE 50 SQ.MM. TO GD | D060 |  | 8005247097 | C-69-D-NPNSR.0186.02.2 | 281 | 6 | 0 | 6 | 2026-02-20
1-01-011-0203 | BOLT,MACHINE M.16X250 MM. | D060 |  | 8005247266 | C-69-D-NGECS.0026.01.1 | 281 | 4 | 4 | 0 | 2026-03-16
1-01-018-0100 | WASHER,PLAIN,SQUARE, 52X52X4.5 MM. | D060 |  | 8005247266 | C-69-D-NGECS.0026.01.1 | 281 | 4 | 4 | 0 | 2026-03-16
1-02-020-0002 | TIE WIRE,AL 4.0 MM. | D060 |  | 8005247266 | C-69-D-NGECS.0026.01.1 | 281 | 0.26 | 0.26 | 0 | 2026-03-16
1-03-003-0000 | INSULATOR,SPOOL,CLASS 53-2 TIS.227 | D060 |  | 8005247266 | C-69-D-NGECS.0026.01.1 | 281 | 4 | 4 | 0 | 2026-03-16
1-03-013-0000 | RACK, 2X200 MM. EXT.BACK | D060 |  | 8005247266 | C-69-D-NGECS.0026.01.1 | 281 | 2 | 2 | 0 | 2026-03-16
1-00-001-0004 | POLE 12 M. | D060 |  | 8005247272 | C-69-D-NGECS.0026.03.1 | 281 | 2 | 2 | 0 | 2026-03-16
1-00-004-0001 | ANCHOR,PLATE, CONCRETE 550X550X150 MM. | D060 |  | 8005247272 | C-69-D-NGECS.0026.03.1 | 281 | 1 | 1 | 0 | 2026-03-16
1-00-011-0001 | CROSSARM 100X100X2,500 MM. | D060 |  | 8005247272 | C-69-D-NGECS.0026.03.1 | 281 | 1 | 1 | 0 | 2026-03-16
1-00-011-0003 | CROSSARM (FOR D/E) 120X120X2,000 MM. | D060 |  | 8005247272 | C-69-D-NGECS.0026.03.1 | 281 | 4 | 2 | 2 | 2026-03-16
1-01-000-0106 | ST. CHANNEL, 100X50X5 MM., 2.5 M.LONG | D060 |  | 8005247272 | C-69-D-NGECS.0026.03.1 | 281 | 1 | 0 | 1 | 2026-03-16
1-01-010-0000 | WIRE,ST. SOLID DIA. 4.0 MM.TIS.71 | D060 |  | 8005247272 | C-69-D-NGECS.0026.03.1 | 281 | 1.15 | 1.15 | 0 | 2026-03-16
1-01-010-0002 | ST. WIRE, STRANDED 25 SQ.MM.TIS.404 | D060 |  | 8005247272 | C-69-D-NGECS.0026.03.1 | 281 | 1 | 1 | 0 | 2026-03-16
1-01-010-0006 | ST. WIRE, STRANDED 95 SQ.MM.TIS.404 | D060 |  | 8005247272 | C-69-D-NGECS.0026.03.1 | 281 | 18 | 18 | 0 | 2026-03-16
1-01-011-0200 | BOLT,MACHINE M.16X130 MM. | D060 |  | 8005247272 | C-69-D-NGECS.0026.03.1 | 281 | 2 | 2 | 0 | 2026-03-16
1-01-011-0201 | BOLT,MACHINE M.16X170 MM. | D060 |  | 8005247272 | C-69-D-NGECS.0026.03.1 | 281 | 8 | 8 | 0 | 2026-03-16
1-01-011-0202 | BOLT,MACHINE M.16X200 MM. | D060 |  | 8005247272 | C-69-D-NGECS.0026.03.1 | 281 | 5 | 5 | 0 | 2026-03-16
1-01-011-0204 | BOLT,MACHINE M.16X300 MM. | D060 |  | 8005247272 | C-69-D-NGECS.0026.03.1 | 281 | 1 | 1 | 0 | 2026-03-16
1-01-011-0400 | BOLT,MACHINE,HEXAGON,M.16X75 MM. | D060 |  | 8005247272 | C-69-D-NGECS.0026.03.1 | 281 | 2 | 0 | 2 | 2026-03-16
1-01-013-0001 | BOLT,DOUBLE ARMING,ROUND EYE M.16X450MM. | D060 |  | 8005247272 | C-69-D-NGECS.0026.03.1 | 281 | 6 | 6 | 0 | 2026-03-16
1-01-018-0001 | NUT,EYE M.16 DIN 582 | D060 |  | 8005247272 | C-69-D-NGECS.0026.03.1 | 281 | 2 | 2 | 0 | 2026-03-16
1-01-018-0100 | WASHER,PLAIN,SQUARE, 52X52X4.5 MM. | D060 |  | 8005247272 | C-69-D-NGECS.0026.03.1 | 281 | 36 | 36 | 0 | 2026-03-16
1-01-018-0201 | WASHER,SQUARE,CURVED 60X60X5 MM. | D060 |  | 8005247272 | C-69-D-NGECS.0026.03.1 | 281 | 6 | 6 | 0 | 2026-03-16
1-01-018-0301 | WASHER,LOCK,SPRING,SIZE 16 MM.,TIS.259 | D060 |  | 8005247272 | C-69-D-NGECS.0026.03.1 | 281 | 1 | 1 | 0 | 2026-03-16
1-01-020-0001 | BRACE,FLAT,FOR CROSSARM 30X6X760 MM. | D060 |  | 8005247272 | C-69-D-NGECS.0026.03.1 | 281 | 12 | 12 | 0 | 2026-03-16
1-01-021-0000 | ROD,ANCHOR,ROUND EYE M.16, 2 M.LONG | D060 |  | 8005247272 | C-69-D-NGECS.0026.03.1 | 281 | 1 | 1 | 0 | 2026-03-16
1-01-021-0201 | BOLT,STRAND EYE, 45 DEG.M.16X250 MM. | D060 |  | 8005247272 | C-69-D-NGECS.0026.03.1 | 281 | 1 | 1 | 0 | 2026-03-16
1-01-021-0304 | THIMBLE,GUY,FOR STEEL WIRE 50-95 SQ.MM. | D060 |  | 8005247272 | C-69-D-NGECS.0026.03.1 | 281 | 1 | 1 | 0 | 2026-03-16
1-01-023-0000 | CLAMP,SINGLE U-BOLT,M.8 (WIRE ROPE CLIP) | D060 |  | 8005247272 | C-69-D-NGECS.0026.03.1 | 281 | 7 | 7 | 0 | 2026-03-16
1-01-023-0001 | CLAMP,DOUBLE U-BOLT,M.16(WIRE ROPE CLIP) | D060 |  | 8005247272 | C-69-D-NGECS.0026.03.1 | 281 | 4 | 4 | 0 | 2026-03-16
1-02-002-0002 | COND.,ACSR 50/8 SQ.MM.TIS.86 | D060 |  | 8005247272 | C-69-D-NGECS.0026.03.1 | 281 | 250 | 250 | 0 | 2026-03-16
1-02-020-0000 | TAPE,ARMOR,AL 1X10 MM. | D060 |  | 8005247272 | C-69-D-NGECS.0026.03.1 | 281 | 0.4 | 0.4 | 0 | 2026-03-16
1-02-020-0002 | TIE WIRE,AL 4.0 MM. | D060 |  | 8005247272 | C-69-D-NGECS.0026.03.1 | 281 | 0.4 | 0.4 | 0 | 2026-03-16
1-02-030-0102 | CONN.,PG,DOUBLE BOLT,AL 25-95 SQ.MM. | D060 |  | 8005247272 | C-69-D-NGECS.0026.03.1 | 281 | 4 | 4 | 0 | 2026-03-16
1-03-001-0002 | INSULATOR,LINE-POST, 22 KV.,57-2L,P/A | D060 |  | 8005247272 | C-69-D-NGECS.0026.03.1 | 281 | 6 | 6 | 0 | 2026-03-16
1-03-001-0101 | INSULATOR,PIN POST,22 KV. P/A | D060 |  | 8005247272 | C-69-D-NGECS.0026.03.1 | 281 | 4 | 4 | 0 | 2026-03-16
1-03-002-0000 | INSULATOR,SUSPENSION,CLASS 52-1,TIS.354 | D060 |  | 8005247272 | C-69-D-NGECS.0026.03.1 | 281 | 18 | 18 | 0 | 2026-03-16
1-03-003-0103 | INSULATOR,STRAIN,CLASS 54-4 TIS.280 | D060 |  | 8005247272 | C-69-D-NGECS.0026.03.1 | 281 | 2 | 2 | 0 | 2026-03-16
1-03-011-0000 | CLAMP,STRAIN,AL 35-70,ACSR 35-50 SQ.MM. | D060 |  | 8005247272 | C-69-D-NGECS.0026.03.1 | 281 | 10 | 10 | 0 | 2026-03-16
9-09-001-0035 | คอมปาวด์ช่วยการสัมผัสทางไฟฟ้า | D060 |  | 8005247272 | C-69-D-NGECS.0026.03.1 | 281 | 0.04 | 0 | 0.04 | 2026-03-16
1-00-011-0000 | CROSSARM 100X100X1,500 MM. | D060 |  | 8005247280 | C-69-D-NGECS.0026.02.2 | 281 | 1 | 1 | 0 | 2026-03-16
1-00-011-0001 | CROSSARM 100X100X2,500 MM. | D060 |  | 8005247280 | C-69-D-NGECS.0026.02.2 | 281 | 1 | 1 | 0 | 2026-03-16
1-01-010-0004 | ST. WIRE, STRANDED 50/7 SQ.MM.TIS.404 | D060 |  | 8005247280 | C-69-D-NGECS.0026.02.2 | 281 | 51 | 51 | 0 | 2026-03-16
1-01-011-0200 | BOLT,MACHINE M.16X130 MM. | D060 |  | 8005247280 | C-69-D-NGECS.0026.02.2 | 281 | 6 | 6 | 0 | 2026-03-16
1-01-011-0203 | BOLT,MACHINE M.16X250 MM. | D060 |  | 8005247280 | C-69-D-NGECS.0026.02.2 | 281 | 4 | 4 | 0 | 2026-03-16
1-01-011-0204 | BOLT,MACHINE M.16X300 MM. | D060 |  | 8005247280 | C-69-D-NGECS.0026.02.2 | 281 | 1 | 1 | 0 | 2026-03-16
1-01-011-0205 | BOLT,MACHINE M.16X350 MM. | D060 |  | 8005247280 | C-69-D-NGECS.0026.02.2 | 281 | 1 | 1 | 0 | 2026-03-16
1-01-018-0100 | WASHER,PLAIN,SQUARE, 52X52X4.5 MM. | D060 |  | 8005247280 | C-69-D-NGECS.0026.02.2 | 281 | 11 | 11 | 0 | 2026-03-16
1-01-018-0301 | WASHER,LOCK,SPRING,SIZE 16 MM.,TIS.259 | D060 |  | 8005247280 | C-69-D-NGECS.0026.02.2 | 281 | 3 | 3 | 0 | 2026-03-16
1-01-020-0001 | BRACE,FLAT,FOR CROSSARM 30X6X760 MM. | D060 |  | 8005247280 | C-69-D-NGECS.0026.02.2 | 281 | 4 | 4 | 0 | 2026-03-16
1-01-022-0002 | GROUND ROD,60X60X5 MM. 2 M.LONG | D060 |  | 8005247280 | C-69-D-NGECS.0026.02.2 | 281 | 3 | 3 | 0 | 2026-03-16
1-01-023-0000 | CLAMP,SINGLE U-BOLT,M.8 (WIRE ROPE CLIP) | D060 |  | 8005247280 | C-69-D-NGECS.0026.02.2 | 281 | 8 | 8 | 0 | 2026-03-16
1-02-005-0000 | CABLE,AERIAL,AL 22 KV. 1X50 SQ.MM. | D060 |  | 8005247280 | C-69-D-NGECS.0026.02.2 | 281 | 9 | 9 | 0 | 2026-03-16
1-02-007-0002 | CABLE,AL,750 V,50 SQ.MM. TIS.293 | D060 |  | 8005247280 | C-69-D-NGECS.0026.02.2 | 281 | 18 | 18 | 0 | 2026-03-16
1-02-018-0001 | TAPE,PVC,O/D,0.18X19X10,000 MM. TIS.386 | D060 |  | 8005247280 | C-69-D-NGECS.0026.02.2 | 281 | 1 | 1 | 0 | 2026-03-16
1-02-020-0002 | TIE WIRE,AL 4.0 MM. | D060 |  | 8005247280 | C-69-D-NGECS.0026.02.2 | 281 | 1 | 1 | 0 | 2026-03-16
1-02-030-0102 | CONN.,PG,DOUBLE BOLT,AL 25-95 SQ.MM. | D060 |  | 8005247280 | C-69-D-NGECS.0026.02.2 | 281 | 5 | 5 | 0 | 2026-03-16
1-02-032-0012 | H-CONNCTOR,MAIN AL 50-95,TAP AL/CU 50-95 | D060 |  | 8005247280 | C-69-D-NGECS.0026.02.2 | 281 | 1 | 1 | 0 | 2026-03-16
1-02-033-0005 | HOTLINE BAIL-CLAMP,MAIN 35-70 SQ.MM. | D060 |  | 8005247280 | C-69-D-NGECS.0026.02.2 | 281 | 2 | 2 | 0 | 2026-03-16
1-02-033-0104 | HOTLINE CLAMP,MAIN35-185,TAP50-185SQ.MM. | D060 |  | 8005247280 | C-69-D-NGECS.0026.02.2 | 281 | 2 | 2 | 0 | 2026-03-16
1-02-042-0102 | CABLE LUG,NEMA 2-HOLE,AL 50 SQ.MM. | D060 |  | 8005247280 | C-69-D-NGECS.0026.02.2 | 281 | 8 | 8 | 0 | 2026-03-16
1-02-042-0400 | PIN TERMINAL,FOR AL.CONDUCTOR 50 SQ.MM. | D060 |  | 8005247280 | C-69-D-NGECS.0026.02.2 | 281 | 2 | 2 | 0 | 2026-03-16
1-03-003-0000 | INSULATOR,SPOOL,CLASS 53-2 TIS.227 | D060 |  | 8005247280 | C-69-D-NGECS.0026.02.2 | 281 | 2 | 2 | 0 | 2026-03-16
1-04-000-0300 | S.A. 250-500 V. 2.5-5.0 KA | D060 |  | 8005247280 | C-69-D-NGECS.0026.02.2 | 281 | 1 | 1 | 0 | 2026-03-16
1-04-001-0002 | DROPOUT,FUSE,22 KV.100 A.12 KA | D060 |  | 8005247280 | C-69-D-NGECS.0026.02.2 | 281 | 2 | 2 | 0 | 2026-03-16
1-04-002-0102 | FSD, FULL INSULATED, 1X400A, 400V | D060 |  | 8005247280 | C-69-D-NGECS.0026.02.2 | 281 | 1 | 1 | 0 | 2026-03-16
1-04-003-0002 | FUSE LINK 22 KV. 3 A.EEI-NEMA TYPE K | D060 |  | 8005247280 | C-69-D-NGECS.0026.02.2 | 281 | 2 | 2 | 0 | 2026-03-16
1-05-010-0003 | BRACKET,ST.,FOR TR. SECONDARY LEAD | D060 |  | 8005247280 | C-69-D-NGECS.0026.02.2 | 281 | 2 | 2 | 0 | 2026-03-16
1-08-004-0001 | CONDUIT,PVC,RIGID, 20X2500 MM.TIS.216 | D060 |  | 8005247280 | C-69-D-NGECS.0026.02.2 | 281 | 6 | 6 | 0 | 2026-03-16
1-09-025-0040 | DROPOUT FUSE CUTOUT COVERS | D060 |  | 8005247280 | C-69-D-NGECS.0026.02.2 | 281 | 2 | 2 | 0 | 2026-03-16
9-04-002-0015 | STEEL 15 MM.,750 MM.LONG | D060 |  | 8005247280 | C-69-D-NGECS.0026.02.2 | 281 | 5 | 0 | 5 | 2026-03-16
9-09-001-0037 | CONCRETE 1/2/4 | D060 |  | 8005247280 | C-69-D-NGECS.0026.02.2 | 281 | 2 | 0 | 2 | 2026-03-16
9-09-001-1007 | WELDING POWDER, ST. WIRE 50 SQ.MM. TO GD | D060 |  | 8005247280 | C-69-D-NGECS.0026.02.2 | 281 | 6 | 0 | 6 | 2026-03-16
1-04-002-0014 | H.R.C. FUSE, BLADE CONTACT, 160 A | D060 |  | 8005247280 | C-69-D-NGECS.0026.02.2 | 281 | 1 | 1 | 0 | 2026-03-16
1-04-000-0000 | S.A., 21 KV. 5 KA. | D060 |  | 8005247280 | C-69-D-NGECS.0026.02.2 | 281 | 2 | 2 | 0 | 2026-03-16
1-00-001-0001 | POLE 8 M. | D060 |  | 6001415552 | P-NHE03.1-D-TPN69.RN02 | 281 | 4 | 4 | 0 | 2026-04-29
1-00-004-0001 | ANCHOR,PLATE, CONCRETE 550X550X150 MM. | D060 |  | 6001415552 | P-NHE03.1-D-TPN69.RN02 | 281 | 1 | 1 | 0 | 2026-04-29
1-01-010-0004 | ST. WIRE, STRANDED 50/7 SQ.MM.TIS.404 | D060 |  | 6001415552 | P-NHE03.1-D-TPN69.RN02 | 281 | 33 | 33 | 0 | 2026-04-29
1-01-011-0201 | BOLT,MACHINE M.16X170 MM. | D060 |  | 6001415552 | P-NHE03.1-D-TPN69.RN02 | 281 | 8 | 8 | 0 | 2026-04-29
1-01-011-0202 | BOLT,MACHINE M.16X200 MM. | D060 |  | 6001415552 | P-NHE03.1-D-TPN69.RN02 | 281 | 3 | 3 | 0 | 2026-04-29
1-01-018-0100 | WASHER,PLAIN,SQUARE, 52X52X4.5 MM. | D060 |  | 6001415552 | P-NHE03.1-D-TPN69.RN02 | 281 | 9 | 9 | 0 | 2026-04-29
1-01-021-0000 | ROD,ANCHOR,ROUND EYE M.16, 2 M.LONG | D060 |  | 6001415552 | P-NHE03.1-D-TPN69.RN02 | 281 | 1 | 1 | 0 | 2026-04-29
1-01-021-0300 | ANCLE GUY ATTACHMENT 30 DEG. | D060 |  | 6001415552 | P-NHE03.1-D-TPN69.RN02 | 281 | 1 | 1 | 0 | 2026-04-29
1-01-021-0304 | THIMBLE,GUY,FOR STEEL WIRE 50-95 SQ.MM. | D060 |  | 6001415552 | P-NHE03.1-D-TPN69.RN02 | 281 | 1 | 1 | 0 | 2026-04-29
1-01-022-0002 | GROUND ROD,60X60X5 MM. 2 M.LONG | D060 |  | 6001415552 | P-NHE03.1-D-TPN69.RN02 | 281 | 1 | 1 | 0 | 2026-04-29
1-01-023-0000 | CLAMP,SINGLE U-BOLT,M.8 (WIRE ROPE CLIP) | D060 |  | 6001415552 | P-NHE03.1-D-TPN69.RN02 | 281 | 6 | 6 | 0 | 2026-04-29
1-02-007-0002 | CABLE,AL,750 V,50 SQ.MM. TIS.293 | D060 |  | 6001415552 | P-NHE03.1-D-TPN69.RN02 | 281 | 350 | 350 | 0 | 2026-04-29
1-02-018-0001 | TAPE,PVC,O/D,0.18X19X10,000 MM. TIS.386 | D060 |  | 6001415552 | P-NHE03.1-D-TPN69.RN02 | 281 | 1 | 1 | 0 | 2026-04-29
1-02-020-0002 | TIE WIRE,AL 4.0 MM. | D060 |  | 6001415552 | P-NHE03.1-D-TPN69.RN02 | 281 | 0.39 | 0.39 | 0 | 2026-04-29
1-02-026-0301 | PREFORMED D/E, AW 50 SQ.MM. | D060 |  | 6001415552 | P-NHE03.1-D-TPN69.RN02 | 281 | 4 | 4 | 0 | 2026-04-29
1-02-030-0102 | CONN.,PG,DOUBLE BOLT,AL 25-95 SQ.MM. | D060 |  | 6001415552 | P-NHE03.1-D-TPN69.RN02 | 281 | 2 | 2 | 0 | 2026-04-29
1-02-032-0012 | H-CONNCTOR,MAIN AL 50-95,TAP AL/CU 50-95 | D060 |  | 6001415552 | P-NHE03.1-D-TPN69.RN02 | 281 | 1 | 1 | 0 | 2026-04-29
1-03-003-0000 | INSULATOR,SPOOL,CLASS 53-2 TIS.227 | D060 |  | 6001415552 | P-NHE03.1-D-TPN69.RN02 | 281 | 10 | 10 | 0 | 2026-04-29
1-03-003-0100 | INSULATOR,STRAIN,CLASS 54-1 TIS.280 | D060 |  | 6001415552 | P-NHE03.1-D-TPN69.RN02 | 281 | 1 | 1 | 0 | 2026-04-29
1-03-013-0000 | RACK, 2X200 MM. EXT.BACK | D060 |  | 6001415552 | P-NHE03.1-D-TPN69.RN02 | 281 | 5 | 5 | 0 | 2026-04-29
1-04-000-0300 | S.A. 250-500 V. 2.5-5.0 KA | D060 |  | 6001415552 | P-NHE03.1-D-TPN69.RN02 | 281 | 1 | 1 | 0 | 2026-04-29
1-08-004-0001 | CONDUIT,PVC,RIGID, 20X2500 MM.TIS.216 | D060 |  | 6001415552 | P-NHE03.1-D-TPN69.RN02 | 281 | 3 | 3 | 0 | 2026-04-29
9-09-001-0035 | คอมปาวด์ช่วยการสัมผัสทางไฟฟ้า | D060 |  | 6001415552 | P-NHE03.1-D-TPN69.RN02 | 281 | 0.02 | 0 | 0.02 | 2026-04-29
9-09-001-1007 | WELDING POWDER, ST. WIRE 50 SQ.MM. TO GD | D060 |  | 6001415552 | P-NHE03.1-D-TPN69.RN02 | 281 | 3 | 0 | 3 | 2026-04-29
1-04-003-0004 | FUSE LINK 22 KV. 8 A.EEI-NEMA TYPE K | D060 |  | 7001188142 | I-68-D-TPNXX.IQ.9001 | 281 | 3 | 3 | 0 | 2026-02-20
1-05-001-0068 | TR.,160KVA,3P,22-0.416/0.24KV,DYN11, SC | D060 |  | 7001188142 | I-68-D-TPNXX.IQ.9001 | 281 | 1 | 1 | 0 | 2026-02-20
1-00-001-0001 | POLE 8 M. | D060 |  | 6001415576 | P-NHE03.1-D-TPN69.RN01 | 281 | 5 | 5 | 0 | 2026-04-29
1-00-004-0001 | ANCHOR,PLATE, CONCRETE 550X550X150 MM. | D060 |  | 6001415576 | P-NHE03.1-D-TPN69.RN01 | 281 | 2 | 2 | 0 | 2026-04-29
1-01-010-0004 | ST. WIRE, STRANDED 50/7 SQ.MM.TIS.404 | D060 |  | 6001415576 | P-NHE03.1-D-TPN69.RN01 | 281 | 45 | 45 | 0 | 2026-04-29
1-01-011-0201 | BOLT,MACHINE M.16X170 MM. | D060 |  | 6001415576 | P-NHE03.1-D-TPN69.RN01 | 281 | 5 | 5 | 0 | 2026-04-29
1-01-011-0202 | BOLT,MACHINE M.16X200 MM. | D060 |  | 6001415576 | P-NHE03.1-D-TPN69.RN01 | 281 | 9 | 9 | 0 | 2026-04-29
1-01-018-0100 | WASHER,PLAIN,SQUARE, 52X52X4.5 MM. | D060 |  | 6001415576 | P-NHE03.1-D-TPN69.RN01 | 281 | 7 | 7 | 0 | 2026-04-29
1-01-021-0000 | ROD,ANCHOR,ROUND EYE M.16, 2 M.LONG | D060 |  | 6001415576 | P-NHE03.1-D-TPN69.RN01 | 281 | 2 | 2 | 0 | 2026-04-29
1-01-021-0300 | ANCLE GUY ATTACHMENT 30 DEG. | D060 |  | 6001415576 | P-NHE03.1-D-TPN69.RN01 | 281 | 2 | 2 | 0 | 2026-04-29
1-01-021-0304 | THIMBLE,GUY,FOR STEEL WIRE 50-95 SQ.MM. | D060 |  | 6001415576 | P-NHE03.1-D-TPN69.RN01 | 281 | 2 | 2 | 0 | 2026-04-29
1-01-022-0002 | GROUND ROD,60X60X5 MM. 2 M.LONG | D060 |  | 6001415576 | P-NHE03.1-D-TPN69.RN01 | 281 | 1 | 1 | 0 | 2026-04-29
1-01-023-0000 | CLAMP,SINGLE U-BOLT,M.8 (WIRE ROPE CLIP) | D060 |  | 6001415576 | P-NHE03.1-D-TPN69.RN01 | 281 | 12 | 12 | 0 | 2026-04-29
1-02-007-0002 | CABLE,AL,750 V,50 SQ.MM. TIS.293 | D060 |  | 6001415576 | P-NHE03.1-D-TPN69.RN01 | 281 | 390 | 390 | 0 | 2026-04-29
1-02-018-0001 | TAPE,PVC,O/D,0.18X19X10,000 MM. TIS.386 | D060 |  | 6001415576 | P-NHE03.1-D-TPN69.RN01 | 281 | 2 | 2 | 0 | 2026-04-29
1-02-020-0002 | TIE WIRE,AL 4.0 MM. | D060 |  | 6001415576 | P-NHE03.1-D-TPN69.RN01 | 281 | 0.26 | 0.26 | 0 | 2026-04-29
1-02-026-0301 | PREFORMED D/E, AW 50 SQ.MM. | D060 |  | 6001415576 | P-NHE03.1-D-TPN69.RN01 | 281 | 12 | 12 | 0 | 2026-04-29
1-02-030-0102 | CONN.,PG,DOUBLE BOLT,AL 25-95 SQ.MM. | D060 |  | 6001415576 | P-NHE03.1-D-TPN69.RN01 | 281 | 2 | 2 | 0 | 2026-04-29
1-02-032-0012 | H-CONNCTOR,MAIN AL 50-95,TAP AL/CU 50-95 | D060 |  | 6001415576 | P-NHE03.1-D-TPN69.RN01 | 281 | 5 | 5 | 0 | 2026-04-29
1-03-003-0000 | INSULATOR,SPOOL,CLASS 53-2 TIS.227 | D060 |  | 6001415576 | P-NHE03.1-D-TPN69.RN01 | 281 | 16 | 16 | 0 | 2026-04-29
1-03-003-0100 | INSULATOR,STRAIN,CLASS 54-1 TIS.280 | D060 |  | 6001415576 | P-NHE03.1-D-TPN69.RN01 | 281 | 2 | 2 | 0 | 2026-04-29
1-03-013-0000 | RACK, 2X200 MM. EXT.BACK | D060 |  | 6001415576 | P-NHE03.1-D-TPN69.RN01 | 281 | 8 | 8 | 0 | 2026-04-29
1-04-000-0300 | S.A. 250-500 V. 2.5-5.0 KA | D060 |  | 6001415576 | P-NHE03.1-D-TPN69.RN01 | 281 | 1 | 1 | 0 | 2026-04-29
1-08-004-0001 | CONDUIT,PVC,RIGID, 20X2500 MM.TIS.216 | D060 |  | 6001415576 | P-NHE03.1-D-TPN69.RN01 | 281 | 3 | 3 | 0 | 2026-04-29
9-09-001-0035 | คอมปาวด์ช่วยการสัมผัสทางไฟฟ้า | D060 |  | 6001415576 | P-NHE03.1-D-TPN69.RN01 | 281 | 0.02 | 0 | 0.02 | 2026-04-29
9-09-001-1007 | WELDING POWDER, ST. WIRE 50 SQ.MM. TO GD | D060 |  | 6001415576 | P-NHE03.1-D-TPN69.RN01 | 281 | 3 | 0 | 3 | 2026-04-29
1-02-018-0001 | TAPE,PVC,O/D,0.18X19X10,000 MM. TIS.386 | D060 |  | 6001415576 | P-NHE03.1-D-TPN69.RN01 | 281 | 2 | 2 | 0 | 2026-04-29
1-00-011-0000 | CROSSARM 100X100X1,500 MM. | D060 |  | 8005247591 | C-69-D-NPNSR.0174.02.2 | 281 | 1 | 1 | 0 | 2026-02-20
1-00-011-0001 | CROSSARM 100X100X2,500 MM. | D060 |  | 8005247591 | C-69-D-NPNSR.0174.02.2 | 281 | 1 | 1 | 0 | 2026-02-20
1-01-010-0004 | ST. WIRE, STRANDED 50/7 SQ.MM.TIS.404 | D060 |  | 8005247591 | C-69-D-NPNSR.0174.02.2 | 281 | 41 | 41 | 0 | 2026-02-20
1-01-011-0200 | BOLT,MACHINE M.16X130 MM. | D060 |  | 8005247591 | C-69-D-NPNSR.0174.02.2 | 281 | 6 | 6 | 0 | 2026-02-20
1-01-011-0203 | BOLT,MACHINE M.16X250 MM. | D060 |  | 8005247591 | C-69-D-NPNSR.0174.02.2 | 281 | 4 | 4 | 0 | 2026-02-20
1-01-011-0204 | BOLT,MACHINE M.16X300 MM. | D060 |  | 8005247591 | C-69-D-NPNSR.0174.02.2 | 281 | 1 | 1 | 0 | 2026-02-20
1-01-011-0205 | BOLT,MACHINE M.16X350 MM. | D060 |  | 8005247591 | C-69-D-NPNSR.0174.02.2 | 281 | 1 | 1 | 0 | 2026-02-20
1-01-018-0100 | WASHER,PLAIN,SQUARE, 52X52X4.5 MM. | D060 |  | 8005247591 | C-69-D-NPNSR.0174.02.2 | 281 | 11 | 11 | 0 | 2026-02-20
1-01-018-0301 | WASHER,LOCK,SPRING,SIZE 16 MM.,TIS.259 | D060 |  | 8005247591 | C-69-D-NPNSR.0174.02.2 | 281 | 3 | 3 | 0 | 2026-02-20
1-01-020-0001 | BRACE,FLAT,FOR CROSSARM 30X6X760 MM. | D060 |  | 8005247591 | C-69-D-NPNSR.0174.02.2 | 281 | 4 | 4 | 0 | 2026-02-20
1-01-022-0002 | GROUND ROD,60X60X5 MM. 2 M.LONG | D060 |  | 8005247591 | C-69-D-NPNSR.0174.02.2 | 281 | 2 | 2 | 0 | 2026-02-20
1-01-023-0000 | CLAMP,SINGLE U-BOLT,M.8 (WIRE ROPE CLIP) | D060 |  | 8005247591 | C-69-D-NPNSR.0174.02.2 | 281 | 6 | 6 | 0 | 2026-02-20
1-02-005-0000 | CABLE,AERIAL,AL 22 KV. 1X50 SQ.MM. | D060 |  | 8005247591 | C-69-D-NPNSR.0174.02.2 | 281 | 9 | 9 | 0 | 2026-02-20
1-02-007-0002 | CABLE,AL,750 V,50 SQ.MM. TIS.293 | D060 |  | 8005247591 | C-69-D-NPNSR.0174.02.2 | 281 | 18 | 18 | 0 | 2026-02-20
1-02-018-0001 | TAPE,PVC,O/D,0.18X19X10,000 MM. TIS.386 | D060 |  | 8005247591 | C-69-D-NPNSR.0174.02.2 | 281 | 1 | 1 | 0 | 2026-02-20
1-02-020-0002 | TIE WIRE,AL 4.0 MM. | D060 |  | 8005247591 | C-69-D-NPNSR.0174.02.2 | 281 | 1 | 1 | 0 | 2026-02-20
1-02-030-0102 | CONN.,PG,DOUBLE BOLT,AL 25-95 SQ.MM. | D060 |  | 8005247591 | C-69-D-NPNSR.0174.02.2 | 281 | 3 | 3 | 0 | 2026-02-20
1-02-032-0012 | H-CONNCTOR,MAIN AL 50-95,TAP AL/CU 50-95 | D060 |  | 8005247591 | C-69-D-NPNSR.0174.02.2 | 281 | 1 | 1 | 0 | 2026-02-20
1-02-033-0006 | HOTLINE BAIL-CLAMP,MAIN 70-185 SQ.MM. | D060 |  | 8005247591 | C-69-D-NPNSR.0174.02.2 | 281 | 2 | 2 | 0 | 2026-02-20
1-02-033-0104 | HOTLINE CLAMP,MAIN35-185,TAP50-185SQ.MM. | D060 |  | 8005247591 | C-69-D-NPNSR.0174.02.2 | 281 | 2 | 2 | 0 | 2026-02-20
1-02-042-0102 | CABLE LUG,NEMA 2-HOLE,AL 50 SQ.MM. | D060 |  | 8005247591 | C-69-D-NPNSR.0174.02.2 | 281 | 8 | 8 | 0 | 2026-02-20
1-02-042-0400 | PIN TERMINAL,FOR AL.CONDUCTOR 50 SQ.MM. | D060 |  | 8005247591 | C-69-D-NPNSR.0174.02.2 | 281 | 2 | 2 | 0 | 2026-02-20
1-03-003-0000 | INSULATOR,SPOOL,CLASS 53-2 TIS.227 | D060 |  | 8005247591 | C-69-D-NPNSR.0174.02.2 | 281 | 2 | 2 | 0 | 2026-02-20
1-04-000-0007 | S.A., 21 KV.5 KA.,WITHOUT BRACKET | D060 |  | 8005247591 | C-69-D-NPNSR.0174.02.2 | 281 | 2 | 2 | 0 | 2026-02-20
1-04-000-0300 | S.A. 250-500 V. 2.5-5.0 KA | D060 |  | 8005247591 | C-69-D-NPNSR.0174.02.2 | 281 | 1 | 1 | 0 | 2026-02-20
1-04-001-0002 | DROPOUT,FUSE,22 KV.100 A.12 KA | D060 |  | 8005247591 | C-69-D-NPNSR.0174.02.2 | 281 | 2 | 2 | 0 | 2026-02-20
1-04-002-0012 | H.R.C. FUSE, BLADE CONTACT, 80 A | D060 |  | 8005247591 | C-69-D-NPNSR.0174.02.2 | 281 | 1 | 1 | 0 | 2026-02-20
1-04-002-0100 | L.T. FUSE-SWITCHES 1X400 A. 500 V. | D060 |  | 8005247591 | C-69-D-NPNSR.0174.02.2 | 281 | 1 | 1 | 0 | 2026-02-20
1-04-003-0002 | FUSE LINK 22 KV. 3 A.EEI-NEMA TYPE K | D060 |  | 8005247591 | C-69-D-NPNSR.0174.02.2 | 281 | 2 | 2 | 0 | 2026-02-20
1-05-000-0011 | TR., 30KVA,1P,22-0.48/0.24KV, SC | D060 |  | 8005247591 | C-69-D-NPNSR.0174.02.2 | 281 | 1 | 0 | 1 | 2026-02-20
1-05-010-0003 | BRACKET,ST.,FOR TR. SECONDARY LEAD | D060 |  | 8005247591 | C-69-D-NPNSR.0174.02.2 | 281 | 2 | 2 | 0 | 2026-02-20
1-08-004-0001 | CONDUIT,PVC,RIGID, 20X2500 MM.TIS.216 | D060 |  | 8005247591 | C-69-D-NPNSR.0174.02.2 | 281 | 6 | 6 | 0 | 2026-02-20
1-09-025-0040 | DROPOUT FUSE CUTOUT COVERS | D060 |  | 8005247591 | C-69-D-NPNSR.0174.02.2 | 281 | 2 | 2 | 0 | 2026-02-20
9-04-002-0015 | STEEL 15 MM.,750 MM.LONG | D060 |  | 8005247591 | C-69-D-NPNSR.0174.02.2 | 281 | 5 | 0 | 5 | 2026-02-20
9-09-001-0037 | CONCRETE 1/2/4 | D060 |  | 8005247591 | C-69-D-NPNSR.0174.02.2 | 281 | 2 | 0 | 2 | 2026-02-20
9-09-001-1007 | WELDING POWDER, ST. WIRE 50 SQ.MM. TO GD | D060 |  | 8005247591 | C-69-D-NPNSR.0174.02.2 | 281 | 6 | 0 | 6 | 2026-02-20
1-00-001-0001 | POLE 8 M. | D060 |  | 8005247598 | C-69-D-NPNSR.0204.01.1 | 281 | 2 | 0 | 2 | 2026-02-20
1-00-004-0001 | ANCHOR,PLATE, CONCRETE 550X550X150 MM. | D060 |  | 8005247598 | C-69-D-NPNSR.0204.01.1 | 281 | 1 | 0 | 1 | 2026-02-20
1-01-010-0004 | ST. WIRE, STRANDED 50/7 SQ.MM.TIS.404 | D060 |  | 8005247598 | C-69-D-NPNSR.0204.01.1 | 281 | 12 | 12 | 0 | 2026-02-20
1-01-011-0201 | BOLT,MACHINE M.16X170 MM. | D060 |  | 8005247598 | C-69-D-NPNSR.0204.01.1 | 281 | 3 | 3 | 0 | 2026-02-20
1-01-011-0202 | BOLT,MACHINE M.16X200 MM. | D060 |  | 8005247598 | C-69-D-NPNSR.0204.01.1 | 281 | 4 | 4 | 0 | 2026-02-20
1-01-011-0203 | BOLT,MACHINE M.16X250 MM. | D060 |  | 8005247598 | C-69-D-NPNSR.0204.01.1 | 281 | 2 | 2 | 0 | 2026-02-20
1-01-018-0100 | WASHER,PLAIN,SQUARE, 52X52X4.5 MM. | D060 |  | 8005247598 | C-69-D-NPNSR.0204.01.1 | 281 | 6 | 6 | 0 | 2026-02-20
1-01-021-0000 | ROD,ANCHOR,ROUND EYE M.16, 2 M.LONG | D060 |  | 8005247598 | C-69-D-NPNSR.0204.01.1 | 281 | 1 | 1 | 0 | 2026-02-20
1-01-021-0300 | ANCLE GUY ATTACHMENT 30 DEG. | D060 |  | 8005247598 | C-69-D-NPNSR.0204.01.1 | 281 | 1 | 1 | 0 | 2026-02-20
1-01-021-0304 | THIMBLE,GUY,FOR STEEL WIRE 50-95 SQ.MM. | D060 |  | 8005247598 | C-69-D-NPNSR.0204.01.1 | 281 | 1 | 1 | 0 | 2026-02-20
1-01-023-0000 | CLAMP,SINGLE U-BOLT,M.8 (WIRE ROPE CLIP) | D060 |  | 8005247598 | C-69-D-NPNSR.0204.01.1 | 281 | 6 | 6 | 0 | 2026-02-20
1-02-007-0002 | CABLE,AL,750 V,50 SQ.MM. TIS.293 | D060 |  | 8005247598 | C-69-D-NPNSR.0204.01.1 | 281 | 310 | 310 | 0 | 2026-02-20
1-02-018-0001 | TAPE,PVC,O/D,0.18X19X10,000 MM. TIS.386 | D060 |  | 8005247598 | C-69-D-NPNSR.0204.01.1 | 281 | 1 | 1 | 0 | 2026-02-20
1-02-020-0002 | TIE WIRE,AL 4.0 MM. | D060 |  | 8005247598 | C-69-D-NPNSR.0204.01.1 | 281 | 0.26 | 0.26 | 0 | 2026-02-20
1-02-026-0301 | PREFORMED D/E, AW 50 SQ.MM. | D060 |  | 8005247598 | C-69-D-NPNSR.0204.01.1 | 281 | 6 | 6 | 0 | 2026-02-20
1-02-030-0102 | CONN.,PG,DOUBLE BOLT,AL 25-95 SQ.MM. | D060 |  | 8005247598 | C-69-D-NPNSR.0204.01.1 | 281 | 2 | 2 | 0 | 2026-02-20
1-02-032-0012 | H-CONNCTOR,MAIN AL 50-95,TAP AL/CU 50-95 | D060 |  | 8005247598 | C-69-D-NPNSR.0204.01.1 | 281 | 2 | 2 | 0 | 2026-02-20
1-03-003-0000 | INSULATOR,SPOOL,CLASS 53-2 TIS.227 | D060 |  | 8005247598 | C-69-D-NPNSR.0204.01.1 | 281 | 10 | 10 | 0 | 2026-02-20
1-03-003-0100 | INSULATOR,STRAIN,CLASS 54-1 TIS.280 | D060 |  | 8005247598 | C-69-D-NPNSR.0204.01.1 | 281 | 1 | 1 | 0 | 2026-02-20
1-03-013-0000 | RACK, 2X200 MM. EXT.BACK | D060 |  | 8005247598 | C-69-D-NPNSR.0204.01.1 | 281 | 5 | 5 | 0 | 2026-02-20
9-09-001-0035 | คอมปาวด์ช่วยการสัมผัสทางไฟฟ้า | D060 |  | 8005247598 | C-69-D-NPNSR.0204.01.1 | 281 | 0.02 | 0 | 0.02 | 2026-02-20
1-00-001-0001 | POLE 8 M. | D060 |  | 8005247599 | C-69-D-NPNSR.0204.03.1 | 281 | 2 | 0 | 2 | 2026-02-20
1-00-004-0001 | ANCHOR,PLATE, CONCRETE 550X550X150 MM. | D060 |  | 8005247599 | C-69-D-NPNSR.0204.03.1 | 281 | 1 | 0 | 1 | 2026-02-20
1-01-010-0004 | ST. WIRE, STRANDED 50/7 SQ.MM.TIS.404 | D060 |  | 8005247599 | C-69-D-NPNSR.0204.03.1 | 281 | 54 | 54 | 0 | 2026-02-20
1-01-011-0201 | BOLT,MACHINE M.16X170 MM. | D060 |  | 8005247599 | C-69-D-NPNSR.0204.03.1 | 281 | 4 | 4 | 0 | 2026-02-20
1-01-011-0203 | BOLT,MACHINE M.16X250 MM. | D060 |  | 8005247599 | C-69-D-NPNSR.0204.03.1 | 281 | 6 | 6 | 0 | 2026-02-20
1-01-018-0100 | WASHER,PLAIN,SQUARE, 52X52X4.5 MM. | D060 |  | 8005247599 | C-69-D-NPNSR.0204.03.1 | 281 | 10 | 10 | 0 | 2026-02-20
1-01-021-0000 | ROD,ANCHOR,ROUND EYE M.16, 2 M.LONG | D060 |  | 8005247599 | C-69-D-NPNSR.0204.03.1 | 281 | 1 | 1 | 0 | 2026-02-20
1-01-021-0300 | ANCLE GUY ATTACHMENT 30 DEG. | D060 |  | 8005247599 | C-69-D-NPNSR.0204.03.1 | 281 | 1 | 1 | 0 | 2026-02-20
1-01-021-0304 | THIMBLE,GUY,FOR STEEL WIRE 50-95 SQ.MM. | D060 |  | 8005247599 | C-69-D-NPNSR.0204.03.1 | 281 | 1 | 1 | 0 | 2026-02-20
1-01-022-0002 | GROUND ROD,60X60X5 MM. 2 M.LONG | D060 |  | 8005247599 | C-69-D-NPNSR.0204.03.1 | 281 | 2 | 2 | 0 | 2026-02-20
1-01-023-0000 | CLAMP,SINGLE U-BOLT,M.8 (WIRE ROPE CLIP) | D060 |  | 8005247599 | C-69-D-NPNSR.0204.03.1 | 281 | 6 | 6 | 0 | 2026-02-20
1-02-007-0002 | CABLE,AL,750 V,50 SQ.MM. TIS.293 | D060 |  | 8005247599 | C-69-D-NPNSR.0204.03.1 | 281 | 460 | 460 | 0 | 2026-02-20
1-02-018-0001 | TAPE,PVC,O/D,0.18X19X10,000 MM. TIS.386 | D060 |  | 8005247599 | C-69-D-NPNSR.0204.03.1 | 281 | 1 | 1 | 0 | 2026-02-20
1-02-020-0002 | TIE WIRE,AL 4.0 MM. | D060 |  | 8005247599 | C-69-D-NPNSR.0204.03.1 | 281 | 0.52 | 0.52 | 0 | 2026-02-20
1-02-026-0301 | PREFORMED D/E, AW 50 SQ.MM. | D060 |  | 8005247599 | C-69-D-NPNSR.0204.03.1 | 281 | 2 | 2 | 0 | 2026-02-20
1-02-032-0012 | H-CONNCTOR,MAIN AL 50-95,TAP AL/CU 50-95 | D060 |  | 8005247599 | C-69-D-NPNSR.0204.03.1 | 281 | 2 | 2 | 0 | 2026-02-20
1-03-003-0000 | INSULATOR,SPOOL,CLASS 53-2 TIS.227 | D060 |  | 8005247599 | C-69-D-NPNSR.0204.03.1 | 281 | 10 | 10 | 0 | 2026-02-20
1-03-003-0100 | INSULATOR,STRAIN,CLASS 54-1 TIS.280 | D060 |  | 8005247599 | C-69-D-NPNSR.0204.03.1 | 281 | 1 | 1 | 0 | 2026-02-20
1-03-013-0000 | RACK, 2X200 MM. EXT.BACK | D060 |  | 8005247599 | C-69-D-NPNSR.0204.03.1 | 281 | 5 | 5 | 0 | 2026-02-20
1-04-000-0300 | S.A. 250-500 V. 2.5-5.0 KA | D060 |  | 8005247599 | C-69-D-NPNSR.0204.03.1 | 281 | 2 | 2 | 0 | 2026-02-20
1-08-004-0001 | CONDUIT,PVC,RIGID, 20X2500 MM.TIS.216 | D060 |  | 8005247599 | C-69-D-NPNSR.0204.03.1 | 281 | 6 | 6 | 0 | 2026-02-20
9-09-001-1007 | WELDING POWDER, ST. WIRE 50 SQ.MM. TO GD | D060 |  | 8005247599 | C-69-D-NPNSR.0204.03.1 | 281 | 6 | 0 | 6 | 2026-02-20
1-00-011-0000 | CROSSARM 100X100X1,500 MM. | D060 |  | 8005247619 | C-69-D-NPNSR.0197.02.2 | 281 | 1 | 0 | 1 | 2026-02-23
1-00-011-0001 | CROSSARM 100X100X2,500 MM. | D060 |  | 8005247619 | C-69-D-NPNSR.0197.02.2 | 281 | 1 | 0 | 1 | 2026-02-23
1-01-010-0004 | ST. WIRE, STRANDED 50/7 SQ.MM.TIS.404 | D060 |  | 8005247619 | C-69-D-NPNSR.0197.02.2 | 281 | 41 | 41 | 0 | 2026-02-23
1-01-011-0200 | BOLT,MACHINE M.16X130 MM. | D060 |  | 8005247619 | C-69-D-NPNSR.0197.02.2 | 281 | 6 | 6 | 0 | 2026-02-23
1-01-011-0203 | BOLT,MACHINE M.16X250 MM. | D060 |  | 8005247619 | C-69-D-NPNSR.0197.02.2 | 281 | 4 | 4 | 0 | 2026-02-23
1-01-011-0204 | BOLT,MACHINE M.16X300 MM. | D060 |  | 8005247619 | C-69-D-NPNSR.0197.02.2 | 281 | 1 | 1 | 0 | 2026-02-23
1-01-011-0205 | BOLT,MACHINE M.16X350 MM. | D060 |  | 8005247619 | C-69-D-NPNSR.0197.02.2 | 281 | 1 | 1 | 0 | 2026-02-23
1-01-018-0100 | WASHER,PLAIN,SQUARE, 52X52X4.5 MM. | D060 |  | 8005247619 | C-69-D-NPNSR.0197.02.2 | 281 | 11 | 11 | 0 | 2026-02-23
1-01-018-0301 | WASHER,LOCK,SPRING,SIZE 16 MM.,TIS.259 | D060 |  | 8005247619 | C-69-D-NPNSR.0197.02.2 | 281 | 3 | 3 | 0 | 2026-02-23
1-01-020-0001 | BRACE,FLAT,FOR CROSSARM 30X6X760 MM. | D060 |  | 8005247619 | C-69-D-NPNSR.0197.02.2 | 281 | 4 | 4 | 0 | 2026-02-23
1-01-022-0002 | GROUND ROD,60X60X5 MM. 2 M.LONG | D060 |  | 8005247619 | C-69-D-NPNSR.0197.02.2 | 281 | 2 | 2 | 0 | 2026-02-23
1-01-023-0000 | CLAMP,SINGLE U-BOLT,M.8 (WIRE ROPE CLIP) | D060 |  | 8005247619 | C-69-D-NPNSR.0197.02.2 | 281 | 4 | 4 | 0 | 2026-02-23
1-02-005-0000 | CABLE,AERIAL,AL 22 KV. 1X50 SQ.MM. | D060 |  | 8005247619 | C-69-D-NPNSR.0197.02.2 | 281 | 9 | 9 | 0 | 2026-02-23
1-02-007-0002 | CABLE,AL,750 V,50 SQ.MM. TIS.293 | D060 |  | 8005247619 | C-69-D-NPNSR.0197.02.2 | 281 | 18 | 18 | 0 | 2026-02-23
1-02-018-0001 | TAPE,PVC,O/D,0.18X19X10,000 MM. TIS.386 | D060 |  | 8005247619 | C-69-D-NPNSR.0197.02.2 | 281 | 1 | 1 | 0 | 2026-02-23
1-02-020-0002 | TIE WIRE,AL 4.0 MM. | D060 |  | 8005247619 | C-69-D-NPNSR.0197.02.2 | 281 | 1 | 1 | 0 | 2026-02-23
1-02-030-0102 | CONN.,PG,DOUBLE BOLT,AL 25-95 SQ.MM. | D060 |  | 8005247619 | C-69-D-NPNSR.0197.02.2 | 281 | 3 | 3 | 0 | 2026-02-23
1-02-032-0012 | H-CONNCTOR,MAIN AL 50-95,TAP AL/CU 50-95 | D060 |  | 8005247619 | C-69-D-NPNSR.0197.02.2 | 281 | 1 | 1 | 0 | 2026-02-23
1-02-033-0005 | HOTLINE BAIL-CLAMP,MAIN 35-70 SQ.MM. | D060 |  | 8005247619 | C-69-D-NPNSR.0197.02.2 | 281 | 2 | 2 | 0 | 2026-02-23
1-02-033-0006 | HOTLINE BAIL-CLAMP,MAIN 70-185 SQ.MM. | D060 |  | 8005247619 | C-69-D-NPNSR.0197.02.2 | 281 | 2 | 2 | 0 | 2026-02-23
1-02-033-0104 | HOTLINE CLAMP,MAIN35-185,TAP50-185SQ.MM. | D060 |  | 8005247619 | C-69-D-NPNSR.0197.02.2 | 281 | 2 | 0 | 2 | 2026-02-23
1-02-042-0102 | CABLE LUG,NEMA 2-HOLE,AL 50 SQ.MM. | D060 |  | 8005247619 | C-69-D-NPNSR.0197.02.2 | 281 | 8 | 8 | 0 | 2026-02-23
1-02-042-0400 | PIN TERMINAL,FOR AL.CONDUCTOR 50 SQ.MM. | D060 |  | 8005247619 | C-69-D-NPNSR.0197.02.2 | 281 | 2 | 2 | 0 | 2026-02-23
1-03-003-0000 | INSULATOR,SPOOL,CLASS 53-2 TIS.227 | D060 |  | 8005247619 | C-69-D-NPNSR.0197.02.2 | 281 | 2 | 2 | 0 | 2026-02-23
1-04-000-0007 | S.A., 21 KV.5 KA.,WITHOUT BRACKET | D060 |  | 8005247619 | C-69-D-NPNSR.0197.02.2 | 281 | 2 | 0 | 2 | 2026-02-23
1-04-000-0300 | S.A. 250-500 V. 2.5-5.0 KA | D060 |  | 8005247619 | C-69-D-NPNSR.0197.02.2 | 281 | 1 | 1 | 0 | 2026-02-23
1-04-001-0002 | DROPOUT,FUSE,22 KV.100 A.12 KA | D060 |  | 8005247619 | C-69-D-NPNSR.0197.02.2 | 281 | 2 | 2 | 0 | 2026-02-23
1-04-002-0004 | H.R.C. FUSE 150-160 A.DIN OR BS | D060 |  | 8005247619 | C-69-D-NPNSR.0197.02.2 | 281 | 1 | 0 | 1 | 2026-02-23
1-04-002-0012 | H.R.C. FUSE, BLADE CONTACT, 80 A | D060 |  | 8005247619 | C-69-D-NPNSR.0197.02.2 | 281 | 1 | 1 | 0 | 2026-02-23
1-04-002-0100 | L.T. FUSE-SWITCHES 1X400 A. 500 V. | D060 |  | 8005247619 | C-69-D-NPNSR.0197.02.2 | 281 | 1 | 1 | 0 | 2026-02-23
1-04-003-0002 | FUSE LINK 22 KV. 3 A.EEI-NEMA TYPE K | D060 |  | 8005247619 | C-69-D-NPNSR.0197.02.2 | 281 | 2 | 2 | 0 | 2026-02-23
1-05-000-0011 | TR., 30KVA,1P,22-0.48/0.24KV, SC | D060 |  | 8005247619 | C-69-D-NPNSR.0197.02.2 | 281 | 1 | 0 | 1 | 2026-02-23
1-05-010-0003 | BRACKET,ST.,FOR TR. SECONDARY LEAD | D060 |  | 8005247619 | C-69-D-NPNSR.0197.02.2 | 281 | 2 | 2 | 0 | 2026-02-23
1-08-004-0001 | CONDUIT,PVC,RIGID, 20X2500 MM.TIS.216 | D060 |  | 8005247619 | C-69-D-NPNSR.0197.02.2 | 281 | 6 | 6 | 0 | 2026-02-23
1-09-025-0040 | DROPOUT FUSE CUTOUT COVERS | D060 |  | 8005247619 | C-69-D-NPNSR.0197.02.2 | 281 | 2 | 2 | 0 | 2026-02-23
9-04-002-0015 | STEEL 15 MM.,750 MM.LONG | D060 |  | 8005247619 | C-69-D-NPNSR.0197.02.2 | 281 | 5 | 0 | 5 | 2026-02-23
9-09-001-0037 | CONCRETE 1/2/4 | D060 |  | 8005247619 | C-69-D-NPNSR.0197.02.2 | 281 | 2 | 0 | 2 | 2026-02-23
9-09-001-1007 | WELDING POWDER, ST. WIRE 50 SQ.MM. TO GD | D060 |  | 8005247619 | C-69-D-NPNSR.0197.02.2 | 281 | 6 | 0 | 6 | 2026-02-23
1-00-011-0000 | CROSSARM 100X100X1,500 MM. | D060 |  | 8005248039 | C-69-D-NPNSR.0206.02.2 | 281 | 1 | 1 | 0 | 2026-02-23
1-00-011-0001 | CROSSARM 100X100X2,500 MM. | D060 |  | 8005248039 | C-69-D-NPNSR.0206.02.2 | 281 | 1 | 1 | 0 | 2026-02-23
1-01-010-0004 | ST. WIRE, STRANDED 50/7 SQ.MM.TIS.404 | D060 |  | 8005248039 | C-69-D-NPNSR.0206.02.2 | 281 | 45 | 45 | 0 | 2026-02-23
1-01-011-0200 | BOLT,MACHINE M.16X130 MM. | D060 |  | 8005248039 | C-69-D-NPNSR.0206.02.2 | 281 | 6 | 6 | 0 | 2026-02-23
1-01-011-0203 | BOLT,MACHINE M.16X250 MM. | D060 |  | 8005248039 | C-69-D-NPNSR.0206.02.2 | 281 | 4 | 4 | 0 | 2026-02-23
1-01-011-0204 | BOLT,MACHINE M.16X300 MM. | D060 |  | 8005248039 | C-69-D-NPNSR.0206.02.2 | 281 | 1 | 1 | 0 | 2026-02-23
1-01-011-0205 | BOLT,MACHINE M.16X350 MM. | D060 |  | 8005248039 | C-69-D-NPNSR.0206.02.2 | 281 | 1 | 1 | 0 | 2026-02-23
1-01-018-0100 | WASHER,PLAIN,SQUARE, 52X52X4.5 MM. | D060 |  | 8005248039 | C-69-D-NPNSR.0206.02.2 | 281 | 11 | 11 | 0 | 2026-02-23
1-01-018-0301 | WASHER,LOCK,SPRING,SIZE 16 MM.,TIS.259 | D060 |  | 8005248039 | C-69-D-NPNSR.0206.02.2 | 281 | 3 | 3 | 0 | 2026-02-23
1-01-020-0001 | BRACE,FLAT,FOR CROSSARM 30X6X760 MM. | D060 |  | 8005248039 | C-69-D-NPNSR.0206.02.2 | 281 | 4 | 4 | 0 | 2026-02-23
1-01-022-0002 | GROUND ROD,60X60X5 MM. 2 M.LONG | D060 |  | 8005248039 | C-69-D-NPNSR.0206.02.2 | 281 | 3 | 3 | 0 | 2026-02-23
1-01-023-0000 | CLAMP,SINGLE U-BOLT,M.8 (WIRE ROPE CLIP) | D060 |  | 8005248039 | C-69-D-NPNSR.0206.02.2 | 281 | 6 | 6 | 0 | 2026-02-23
1-02-005-0000 | CABLE,AERIAL,AL 22 KV. 1X50 SQ.MM. | D060 |  | 8005248039 | C-69-D-NPNSR.0206.02.2 | 281 | 9 | 9 | 0 | 2026-02-23
1-02-007-0002 | CABLE,AL,750 V,50 SQ.MM. TIS.293 | D060 |  | 8005248039 | C-69-D-NPNSR.0206.02.2 | 281 | 18 | 18 | 0 | 2026-02-23
1-02-018-0001 | TAPE,PVC,O/D,0.18X19X10,000 MM. TIS.386 | D060 |  | 8005248039 | C-69-D-NPNSR.0206.02.2 | 281 | 1 | 1 | 0 | 2026-02-23
1-02-020-0002 | TIE WIRE,AL 4.0 MM. | D060 |  | 8005248039 | C-69-D-NPNSR.0206.02.2 | 281 | 1 | 1 | 0 | 2026-02-23
1-02-030-0102 | CONN.,PG,DOUBLE BOLT,AL 25-95 SQ.MM. | D060 |  | 8005248039 | C-69-D-NPNSR.0206.02.2 | 281 | 7 | 7 | 0 | 2026-02-23
1-02-032-0012 | H-CONNCTOR,MAIN AL 50-95,TAP AL/CU 50-95 | D060 |  | 8005248039 | C-69-D-NPNSR.0206.02.2 | 281 | 1 | 1 | 0 | 2026-02-23
1-02-033-0005 | HOTLINE BAIL-CLAMP,MAIN 35-70 SQ.MM. | D060 |  | 8005248039 | C-69-D-NPNSR.0206.02.2 | 281 | 2 | 2 | 0 | 2026-02-23
1-02-033-0006 | HOTLINE BAIL-CLAMP,MAIN 70-185 SQ.MM. | D060 |  | 8005248039 | C-69-D-NPNSR.0206.02.2 | 281 | 2 | 2 | 0 | 2026-02-23
1-02-033-0104 | HOTLINE CLAMP,MAIN35-185,TAP50-185SQ.MM. | D060 |  | 8005248039 | C-69-D-NPNSR.0206.02.2 | 281 | 2 | 0 | 2 | 2026-02-23
1-02-042-0102 | CABLE LUG,NEMA 2-HOLE,AL 50 SQ.MM. | D060 |  | 8005248039 | C-69-D-NPNSR.0206.02.2 | 281 | 8 | 8 | 0 | 2026-02-23
1-02-042-0400 | PIN TERMINAL,FOR AL.CONDUCTOR 50 SQ.MM. | D060 |  | 8005248039 | C-69-D-NPNSR.0206.02.2 | 281 | 2 | 2 | 0 | 2026-02-23
1-03-003-0000 | INSULATOR,SPOOL,CLASS 53-2 TIS.227 | D060 |  | 8005248039 | C-69-D-NPNSR.0206.02.2 | 281 | 2 | 2 | 0 | 2026-02-23
1-04-000-0007 | S.A., 21 KV.5 KA.,WITHOUT BRACKET | D060 |  | 8005248039 | C-69-D-NPNSR.0206.02.2 | 281 | 2 | 2 | 0 | 2026-02-23
1-04-000-0300 | S.A. 250-500 V. 2.5-5.0 KA | D060 |  | 8005248039 | C-69-D-NPNSR.0206.02.2 | 281 | 1 | 1 | 0 | 2026-02-23
1-04-001-0002 | DROPOUT,FUSE,22 KV.100 A.12 KA | D060 |  | 8005248039 | C-69-D-NPNSR.0206.02.2 | 281 | 2 | 2 | 0 | 2026-02-23
1-04-002-0012 | H.R.C. FUSE, BLADE CONTACT, 80 A | D060 |  | 8005248039 | C-69-D-NPNSR.0206.02.2 | 281 | 1 | 1 | 0 | 2026-02-23
1-04-002-0100 | L.T. FUSE-SWITCHES 1X400 A. 500 V. | D060 |  | 8005248039 | C-69-D-NPNSR.0206.02.2 | 281 | 1 | 1 | 0 | 2026-02-23
1-04-003-0002 | FUSE LINK 22 KV. 3 A.EEI-NEMA TYPE K | D060 |  | 8005248039 | C-69-D-NPNSR.0206.02.2 | 281 | 2 | 2 | 0 | 2026-02-23
1-05-000-0011 | TR., 30KVA,1P,22-0.48/0.24KV, SC | D060 |  | 8005248039 | C-69-D-NPNSR.0206.02.2 | 281 | 1 | 1 | 0 | 2026-02-23
1-05-010-0003 | BRACKET,ST.,FOR TR. SECONDARY LEAD | D060 |  | 8005248039 | C-69-D-NPNSR.0206.02.2 | 281 | 2 | 2 | 0 | 2026-02-23
1-08-004-0001 | CONDUIT,PVC,RIGID, 20X2500 MM.TIS.216 | D060 |  | 8005248039 | C-69-D-NPNSR.0206.02.2 | 281 | 6 | 6 | 0 | 2026-02-23
1-09-025-0038 | TRANSFORMER BUSHING COVERS | D060 |  | 8005248039 | C-69-D-NPNSR.0206.02.2 | 281 | 2 | 2 | 0 | 2026-02-23
1-09-025-0040 | DROPOUT FUSE CUTOUT COVERS | D060 |  | 8005248039 | C-69-D-NPNSR.0206.02.2 | 281 | 4 | 4 | 0 | 2026-02-23
9-04-002-0015 | STEEL 15 MM.,750 MM.LONG | D060 |  | 8005248039 | C-69-D-NPNSR.0206.02.2 | 281 | 5 | 0 | 5 | 2026-02-23
9-09-001-0037 | CONCRETE 1/2/4 | D060 |  | 8005248039 | C-69-D-NPNSR.0206.02.2 | 281 | 2 | 0 | 2 | 2026-02-23
9-09-001-1007 | WELDING POWDER, ST. WIRE 50 SQ.MM. TO GD | D060 |  | 8005248039 | C-69-D-NPNSR.0206.02.2 | 281 | 6 | 0 | 6 | 2026-02-23
1-04-002-0014 | H.R.C. FUSE, BLADE CONTACT, 160 A | D060 |  | 8005248039 | C-69-D-NPNSR.0206.02.2 | 281 | 1 | 1 | 0 | 2026-02-23
1-00-001-0001 | POLE 8 M. | D060 |  | 8005248337 | C-69-D-TPNCS.0020.02.1 | 281 | 13 | 13 | 0 | 2026-04-29
1-00-004-0001 | ANCHOR,PLATE, CONCRETE 550X550X150 MM. | D060 |  | 8005248337 | C-69-D-TPNCS.0020.02.1 | 281 | 6 | 6 | 0 | 2026-04-29
1-01-010-0004 | ST. WIRE, STRANDED 50/7 SQ.MM.TIS.404 | D060 |  | 8005248337 | C-69-D-TPNCS.0020.02.1 | 281 | 93 | 0 | 93 | 2026-04-29
1-01-011-0201 | BOLT,MACHINE M.16X170 MM. | D060 |  | 8005248337 | C-69-D-TPNCS.0020.02.1 | 281 | 16 | 16 | 0 | 2026-04-29
1-01-011-0202 | BOLT,MACHINE M.16X200 MM. | D060 |  | 8005248337 | C-69-D-TPNCS.0020.02.1 | 281 | 18 | 18 | 0 | 2026-04-29
1-01-018-0100 | WASHER,PLAIN,SQUARE, 52X52X4.5 MM. | D060 |  | 8005248337 | C-69-D-TPNCS.0020.02.1 | 281 | 22 | 0 | 22 | 2026-04-29
1-01-021-0000 | ROD,ANCHOR,ROUND EYE M.16, 2 M.LONG | D060 |  | 8005248337 | C-69-D-TPNCS.0020.02.1 | 281 | 6 | 6 | 0 | 2026-04-29
1-01-021-0300 | ANCLE GUY ATTACHMENT 30 DEG. | D060 |  | 8005248337 | C-69-D-TPNCS.0020.02.1 | 281 | 6 | 6 | 0 | 2026-04-29
1-01-021-0304 | THIMBLE,GUY,FOR STEEL WIRE 50-95 SQ.MM. | D060 |  | 8005248337 | C-69-D-TPNCS.0020.02.1 | 281 | 6 | 6 | 0 | 2026-04-29
1-01-022-0002 | GROUND ROD,60X60X5 MM. 2 M.LONG | D060 |  | 8005248337 | C-69-D-TPNCS.0020.02.1 | 281 | 1 | 0 | 1 | 2026-04-29
1-01-023-0000 | CLAMP,SINGLE U-BOLT,M.8 (WIRE ROPE CLIP) | D060 |  | 8005248337 | C-69-D-TPNCS.0020.02.1 | 281 | 36 | 36 | 0 | 2026-04-29
1-02-007-0002 | CABLE,AL,750 V,50 SQ.MM. TIS.293 | D060 |  | 8005248337 | C-69-D-TPNCS.0020.02.1 | 281 | 930 | 930 | 0 | 2026-04-29
1-02-018-0001 | TAPE,PVC,O/D,0.18X19X10,000 MM. TIS.386 | D060 |  | 8005248337 | C-69-D-TPNCS.0020.02.1 | 281 | 3 | 3 | 0 | 2026-04-29
1-02-018-0002 | TAPE,PVC,O/D,0.18X19X20,000 MM. TIS.386 | D060 |  | 8005248337 | C-69-D-TPNCS.0020.02.1 | 281 | 2 | 0 | 2 | 2026-04-29
1-02-020-0002 | TIE WIRE,AL 4.0 MM. | D060 |  | 8005248337 | C-69-D-TPNCS.0020.02.1 | 281 | 0.91 | 0.91 | 0 | 2026-04-29
1-02-026-0301 | PREFORMED D/E, AW 50 SQ.MM. | D060 |  | 8005248337 | C-69-D-TPNCS.0020.02.1 | 281 | 24 | 24 | 0 | 2026-04-29
1-02-030-0102 | CONN.,PG,DOUBLE BOLT,AL 25-95 SQ.MM. | D060 |  | 8005248337 | C-69-D-TPNCS.0020.02.1 | 281 | 2 | 2 | 0 | 2026-04-29
1-02-032-0012 | H-CONNCTOR,MAIN AL 50-95,TAP AL/CU 50-95 | D060 |  | 8005248337 | C-69-D-TPNCS.0020.02.1 | 281 | 11 | 11 | 0 | 2026-04-29
1-03-003-0000 | INSULATOR,SPOOL,CLASS 53-2 TIS.227 | D060 |  | 8005248337 | C-69-D-TPNCS.0020.02.1 | 281 | 38 | 38 | 0 | 2026-04-29
1-03-013-0000 | RACK, 2X200 MM. EXT.BACK | D060 |  | 8005248337 | C-69-D-TPNCS.0020.02.1 | 281 | 19 | 19 | 0 | 2026-04-29
1-04-000-0300 | S.A. 250-500 V. 2.5-5.0 KA | D060 |  | 8005248337 | C-69-D-TPNCS.0020.02.1 | 281 | 1 | 1 | 0 | 2026-04-29
1-08-004-0001 | CONDUIT,PVC,RIGID, 20X2500 MM.TIS.216 | D060 |  | 8005248337 | C-69-D-TPNCS.0020.02.1 | 281 | 3 | 3 | 0 | 2026-04-29
9-09-001-0035 | คอมปาวด์ช่วยการสัมผัสทางไฟฟ้า | D060 |  | 8005248337 | C-69-D-TPNCS.0020.02.1 | 281 | 0.02 | 0 | 0.02 | 2026-04-29
9-09-001-1007 | WELDING POWDER, ST. WIRE 50 SQ.MM. TO GD | D060 |  | 8005248337 | C-69-D-TPNCS.0020.02.1 | 281 | 3 | 0 | 3 | 2026-04-29
1-00-001-0001 | POLE 8 M. | D060 |  | 8005248353 | C-69-D-BPGCS.0034.02.2 | 281 | 3 | 0 | 3 | 2026-02-23
1-00-001-0002 | POLE 9 M. | D060 |  | 8005248353 | C-69-D-BPGCS.0034.02.2 | 281 | 3 | 0 | 3 | 2026-02-23
1-00-004-0001 | ANCHOR,PLATE, CONCRETE 550X550X150 MM. | D060 |  | 8005248353 | C-69-D-BPGCS.0034.02.2 | 281 | 2 | 0 | 2 | 2026-02-23
1-01-010-0004 | ST. WIRE, STRANDED 50/7 SQ.MM.TIS.404 | D060 |  | 8005248353 | C-69-D-BPGCS.0034.02.2 | 281 | 21 | 0 | 21 | 2026-02-23
1-01-010-0006 | ST. WIRE, STRANDED 95 SQ.MM.TIS.404 | D060 |  | 8005248353 | C-69-D-BPGCS.0034.02.2 | 281 | 24 | 24 | 0 | 2026-02-23
1-01-011-0201 | BOLT,MACHINE M.16X170 MM. | D060 |  | 8005248353 | C-69-D-BPGCS.0034.02.2 | 281 | 31 | 31 | 0 | 2026-02-23
1-01-011-0202 | BOLT,MACHINE M.16X200 MM. | D060 |  | 8005248353 | C-69-D-BPGCS.0034.02.2 | 281 | 11 | 11 | 0 | 2026-02-23
1-01-011-0203 | BOLT,MACHINE M.16X250 MM. | D060 |  | 8005248353 | C-69-D-BPGCS.0034.02.2 | 281 | 4 | 4 | 0 | 2026-02-23
1-01-018-0100 | WASHER,PLAIN,SQUARE, 52X52X4.5 MM. | D060 |  | 8005248353 | C-69-D-BPGCS.0034.02.2 | 281 | 45 | 0 | 45 | 2026-02-23
1-01-021-0000 | ROD,ANCHOR,ROUND EYE M.16, 2 M.LONG | D060 |  | 8005248353 | C-69-D-BPGCS.0034.02.2 | 281 | 2 | 2 | 0 | 2026-02-23
1-01-021-0300 | ANCLE GUY ATTACHMENT 30 DEG. | D060 |  | 8005248353 | C-69-D-BPGCS.0034.02.2 | 281 | 2 | 2 | 0 | 2026-02-23
1-01-021-0304 | THIMBLE,GUY,FOR STEEL WIRE 50-95 SQ.MM. | D060 |  | 8005248353 | C-69-D-BPGCS.0034.02.2 | 281 | 2 | 2 | 0 | 2026-02-23
1-01-022-0002 | GROUND ROD,60X60X5 MM. 2 M.LONG | D060 |  | 8005248353 | C-69-D-BPGCS.0034.02.2 | 281 | 1 | 1 | 0 | 2026-02-23
1-01-023-0001 | CLAMP,DOUBLE U-BOLT,M.16(WIRE ROPE CLIP) | D060 |  | 8005248353 | C-69-D-BPGCS.0034.02.2 | 281 | 8 | 8 | 0 | 2026-02-23
1-02-007-0002 | CABLE,AL,750 V,50 SQ.MM. TIS.293 | D060 |  | 8005248353 | C-69-D-BPGCS.0034.02.2 | 281 | 80 | 0 | 80 | 2026-02-23
1-02-007-0004 | CABLE,AL,750 V,95 SQ.MM. TIS.293 | D060 |  | 8005248353 | C-69-D-BPGCS.0034.02.2 | 281 | 480 | 480 | 0 | 2026-02-23
1-02-018-0001 | TAPE,PVC,O/D,0.18X19X10,000 MM. TIS.386 | D060 |  | 8005248353 | C-69-D-BPGCS.0034.02.2 | 281 | 6 | 6 | 0 | 2026-02-23
1-02-020-0002 | TIE WIRE,AL 4.0 MM. | D060 |  | 8005248353 | C-69-D-BPGCS.0034.02.2 | 281 | 0.5 | 0.5 | 0 | 2026-02-23
1-02-026-0302 | PREFORMED D/E, AW 95 SQ.MM. | D060 |  | 8005248353 | C-69-D-BPGCS.0034.02.2 | 281 | 40 | 40 | 0 | 2026-02-23
1-02-030-0102 | CONN.,PG,DOUBLE BOLT,AL 25-95 SQ.MM. | D060 |  | 8005248353 | C-69-D-BPGCS.0034.02.2 | 281 | 16 | 16 | 0 | 2026-02-23
1-02-032-0012 | H-CONNCTOR,MAIN AL 50-95,TAP AL/CU 50-95 | D060 |  | 8005248353 | C-69-D-BPGCS.0034.02.2 | 281 | 1 | 1 | 0 | 2026-02-23
1-02-042-0104 | CABLE LUG,NEMA 2-HOLE,AL 95 SQ.MM. | D060 |  | 8005248353 | C-69-D-BPGCS.0034.02.2 | 281 | 6 | 6 | 0 | 2026-02-23
1-03-003-0000 | INSULATOR,SPOOL,CLASS 53-2 TIS.227 | D060 |  | 8005248353 | C-69-D-BPGCS.0034.02.2 | 281 | 48 | 32 | 16 | 2026-02-23
1-03-003-0103 | INSULATOR,STRAIN,CLASS 54-4 TIS.280 | D060 |  | 8005248353 | C-69-D-BPGCS.0034.02.2 | 281 | 2 | 2 | 0 | 2026-02-23
1-03-013-0002 | RACK, 4X200 MM. EXT.BACK | D060 |  | 8005248353 | C-69-D-BPGCS.0034.02.2 | 281 | 12 | 8 | 4 | 2026-02-23
1-04-000-0300 | S.A. 250-500 V. 2.5-5.0 KA | D060 |  | 8005248353 | C-69-D-BPGCS.0034.02.2 | 281 | 3 | 3 | 0 | 2026-02-23
1-08-004-0001 | CONDUIT,PVC,RIGID, 20X2500 MM.TIS.216 | D060 |  | 8005248353 | C-69-D-BPGCS.0034.02.2 | 281 | 3 | 3 | 0 | 2026-02-23
9-09-001-0025 | CONCRETE 1/3/5 | D060 |  | 8005248353 | C-69-D-BPGCS.0034.02.2 | 281 | 3 | 0 | 3 | 2026-02-23
9-09-001-0035 | คอมปาวด์ช่วยการสัมผัสทางไฟฟ้า | D060 |  | 8005248353 | C-69-D-BPGCS.0034.02.2 | 281 | 0.16 | 0 | 0.16 | 2026-02-23
9-09-001-1007 | WELDING POWDER, ST. WIRE 50 SQ.MM. TO GD | D060 |  | 8005248353 | C-69-D-BPGCS.0034.02.2 | 281 | 3 | 0 | 3 | 2026-02-23
1-01-011-0201 | BOLT,MACHINE M.16X170 MM. | D060 |  | 8005248355 | C-69-D-BPGCS.0034.02.2 | 281 | 12 | 12 | 0 | 2026-02-23
1-01-011-0202 | BOLT,MACHINE M.16X200 MM. | D060 |  | 8005248355 | C-69-D-BPGCS.0034.02.2 | 281 | 6 | 6 | 0 | 2026-02-23
1-01-018-0100 | WASHER,PLAIN,SQUARE, 52X52X4.5 MM. | D060 |  | 8005248355 | C-69-D-BPGCS.0034.02.2 | 281 | 12 | 0 | 12 | 2026-02-23
1-02-007-0000 | CABLE,AL,750 V,25 SQ.MM. TIS.293 | D060 |  | 8005248355 | C-69-D-BPGCS.0034.02.2 | 281 | 240 | 120 | 120 | 2026-02-23
1-02-008-9954 | CONDUCTOR,CU,NFYW 0.6/1 KV. 2.5 SQ.MM. | D060 |  | 8005248355 | C-69-D-BPGCS.0034.02.2 | 281 | 24 | 0 | 24 | 2026-02-23
1-02-018-0001 | TAPE,PVC,O/D,0.18X19X10,000 MM. TIS.386 | D060 |  | 8005248355 | C-69-D-BPGCS.0034.02.2 | 281 | 2 | 2 | 0 | 2026-02-23
1-02-020-0002 | TIE WIRE,AL 4.0 MM. | D060 |  | 8005248355 | C-69-D-BPGCS.0034.02.2 | 281 | 0.39 | 0.39 | 0 | 2026-02-23
1-02-026-0300 | PREFORMED D/E, AW 25 SQ.MM. | D060 |  | 8005248355 | C-69-D-BPGCS.0034.02.2 | 281 | 12 | 12 | 0 | 2026-02-23
1-02-030-0102 | CONN.,PG,DOUBLE BOLT,AL 25-95 SQ.MM. | D060 |  | 8005248355 | C-69-D-BPGCS.0034.02.2 | 281 | 8 | 8 | 0 | 2026-02-23
1-02-032-0010 | H-CONNCTOR,MAIN AL 25-50,TAP AL/CU 2.5-6 | D060 |  | 8005248355 | C-69-D-BPGCS.0034.02.2 | 281 | 6 | 6 | 0 | 2026-02-23
1-03-003-0000 | INSULATOR,SPOOL,CLASS 53-2 TIS.227 | D060 |  | 8005248355 | C-69-D-BPGCS.0034.02.2 | 281 | 18 | 12 | 6 | 2026-02-23
1-03-013-0000 | RACK, 2X200 MM. EXT.BACK | D060 |  | 8005248355 | C-69-D-BPGCS.0034.02.2 | 281 | 9 | 6 | 3 | 2026-02-23
1-07-001-0005 | SET OF LUMINAIRE,2X36 W,LOW LOSS BALLAST | D060 |  | 8005248355 | C-69-D-BPGCS.0034.02.2 | 281 | 3 | 0 | 3 | 2026-02-23
9-09-001-0035 | คอมปาวด์ช่วยการสัมผัสทางไฟฟ้า | D060 |  | 8005248355 | C-69-D-BPGCS.0034.02.2 | 281 | 0.08 | 0 | 0.08 | 2026-02-23
1-00-001-0001 | POLE 8 M. | D060 |  | 6001415660 | P-NHE03.1-D-BPG68.NT01 | 281 | 7 | 0 | 7 | 2026-03-05
1-00-004-0001 | ANCHOR,PLATE, CONCRETE 550X550X150 MM. | D060 |  | 6001415660 | P-NHE03.1-D-BPG68.NT01 | 281 | 1 | 0 | 1 | 2026-03-05
1-01-010-0004 | ST. WIRE, STRANDED 50/7 SQ.MM.TIS.404 | D060 |  | 6001415660 | P-NHE03.1-D-BPG68.NT01 | 281 | 33 | 0 | 33 | 2026-03-05
1-01-011-0201 | BOLT,MACHINE M.16X170 MM. | D060 |  | 6001415660 | P-NHE03.1-D-BPG68.NT01 | 281 | 14 | 0 | 14 | 2026-03-05
1-01-011-0203 | BOLT,MACHINE M.16X250 MM. | D060 |  | 6001415660 | P-NHE03.1-D-BPG68.NT01 | 281 | 21 | 0 | 21 | 2026-03-05
1-01-018-0100 | WASHER,PLAIN,SQUARE, 52X52X4.5 MM. | D060 |  | 6001415660 | P-NHE03.1-D-BPG68.NT01 | 281 | 35 | 0 | 35 | 2026-03-05
1-01-021-0000 | ROD,ANCHOR,ROUND EYE M.16, 2 M.LONG | D060 |  | 6001415660 | P-NHE03.1-D-BPG68.NT01 | 281 | 1 | 0 | 1 | 2026-03-05
1-01-021-0300 | ANCLE GUY ATTACHMENT 30 DEG. | D060 |  | 6001415660 | P-NHE03.1-D-BPG68.NT01 | 281 | 1 | 0 | 1 | 2026-03-05
1-01-021-0304 | THIMBLE,GUY,FOR STEEL WIRE 50-95 SQ.MM. | D060 |  | 6001415660 | P-NHE03.1-D-BPG68.NT01 | 281 | 1 | 0 | 1 | 2026-03-05
1-01-022-0002 | GROUND ROD,60X60X5 MM. 2 M.LONG | D060 |  | 6001415660 | P-NHE03.1-D-BPG68.NT01 | 281 | 1 | 0 | 1 | 2026-03-05
1-01-023-0000 | CLAMP,SINGLE U-BOLT,M.8 (WIRE ROPE CLIP) | D060 |  | 6001415660 | P-NHE03.1-D-BPG68.NT01 | 281 | 6 | 0 | 6 | 2026-03-05
1-02-007-0002 | CABLE,AL,750 V,50 SQ.MM. TIS.293 | D060 |  | 6001415660 | P-NHE03.1-D-BPG68.NT01 | 281 | 1190 | 0 | 1190 | 2026-03-05
1-02-018-0001 | TAPE,PVC,O/D,0.18X19X10,000 MM. TIS.386 | D060 |  | 6001415660 | P-NHE03.1-D-BPG68.NT01 | 281 | 2 | 0 | 2 | 2026-03-05
1-02-020-0002 | TIE WIRE,AL 4.0 MM. | D060 |  | 6001415660 | P-NHE03.1-D-BPG68.NT01 | 281 | 1.69 | 0 | 1.69 | 2026-03-05
1-02-026-0301 | PREFORMED D/E, AW 50 SQ.MM. | D060 |  | 6001415660 | P-NHE03.1-D-BPG68.NT01 | 281 | 8 | 0 | 8 | 2026-03-05
1-02-030-0102 | CONN.,PG,DOUBLE BOLT,AL 25-95 SQ.MM. | D060 |  | 6001415660 | P-NHE03.1-D-BPG68.NT01 | 281 | 2 | 0 | 2 | 2026-03-05
1-02-032-0012 | H-CONNCTOR,MAIN AL 50-95,TAP AL/CU 50-95 | D060 |  | 6001415660 | P-NHE03.1-D-BPG68.NT01 | 281 | 1 | 0 | 1 | 2026-03-05
1-03-003-0000 | INSULATOR,SPOOL,CLASS 53-2 TIS.227 | D060 |  | 6001415660 | P-NHE03.1-D-BPG68.NT01 | 281 | 34 | 0 | 34 | 2026-03-05
1-03-003-0100 | INSULATOR,STRAIN,CLASS 54-1 TIS.280 | D060 |  | 6001415660 | P-NHE03.1-D-BPG68.NT01 | 281 | 1 | 0 | 1 | 2026-03-05
1-03-013-0000 | RACK, 2X200 MM. EXT.BACK | D060 |  | 6001415660 | P-NHE03.1-D-BPG68.NT01 | 281 | 17 | 0 | 17 | 2026-03-05
1-04-000-0300 | S.A. 250-500 V. 2.5-5.0 KA | D060 |  | 6001415660 | P-NHE03.1-D-BPG68.NT01 | 281 | 1 | 0 | 1 | 2026-03-05
1-08-004-0001 | CONDUIT,PVC,RIGID, 20X2500 MM.TIS.216 | D060 |  | 6001415660 | P-NHE03.1-D-BPG68.NT01 | 281 | 3 | 0 | 3 | 2026-03-05
9-09-001-0035 | คอมปาวด์ช่วยการสัมผัสทางไฟฟ้า | D060 |  | 6001415660 | P-NHE03.1-D-BPG68.NT01 | 281 | 0.02 | 0 | 0.02 | 2026-03-05
9-09-001-1007 | WELDING POWDER, ST. WIRE 50 SQ.MM. TO GD | D060 |  | 6001415660 | P-NHE03.1-D-BPG68.NT01 | 281 | 3 | 0 | 3 | 2026-03-05
1-00-011-0000 | CROSSARM 100X100X1,500 MM. | D060 |  | 6001415665 | P-NHE03.1-D-BPG68.NT01 | 281 | 1 | 0 | 1 | 2026-03-05
1-00-011-0001 | CROSSARM 100X100X2,500 MM. | D060 |  | 6001415665 | P-NHE03.1-D-BPG68.NT01 | 281 | 1 | 0 | 1 | 2026-03-05
1-01-010-0004 | ST. WIRE, STRANDED 50/7 SQ.MM.TIS.404 | D060 |  | 6001415665 | P-NHE03.1-D-BPG68.NT01 | 281 | 41 | 0 | 41 | 2026-03-05
1-01-011-0200 | BOLT,MACHINE M.16X130 MM. | D060 |  | 6001415665 | P-NHE03.1-D-BPG68.NT01 | 281 | 6 | 0 | 6 | 2026-03-05
1-01-011-0203 | BOLT,MACHINE M.16X250 MM. | D060 |  | 6001415665 | P-NHE03.1-D-BPG68.NT01 | 281 | 4 | 0 | 4 | 2026-03-05
1-01-011-0204 | BOLT,MACHINE M.16X300 MM. | D060 |  | 6001415665 | P-NHE03.1-D-BPG68.NT01 | 281 | 1 | 0 | 1 | 2026-03-05
1-01-011-0205 | BOLT,MACHINE M.16X350 MM. | D060 |  | 6001415665 | P-NHE03.1-D-BPG68.NT01 | 281 | 1 | 0 | 1 | 2026-03-05
1-01-018-0100 | WASHER,PLAIN,SQUARE, 52X52X4.5 MM. | D060 |  | 6001415665 | P-NHE03.1-D-BPG68.NT01 | 281 | 11 | 0 | 11 | 2026-03-05
1-01-018-0301 | WASHER,LOCK,SPRING,SIZE 16 MM.,TIS.259 | D060 |  | 6001415665 | P-NHE03.1-D-BPG68.NT01 | 281 | 3 | 0 | 3 | 2026-03-05
1-01-020-0001 | BRACE,FLAT,FOR CROSSARM 30X6X760 MM. | D060 |  | 6001415665 | P-NHE03.1-D-BPG68.NT01 | 281 | 4 | 0 | 4 | 2026-03-05
1-01-022-0002 | GROUND ROD,60X60X5 MM. 2 M.LONG | D060 |  | 6001415665 | P-NHE03.1-D-BPG68.NT01 | 281 | 2 | 0 | 2 | 2026-03-05
1-01-023-0000 | CLAMP,SINGLE U-BOLT,M.8 (WIRE ROPE CLIP) | D060 |  | 6001415665 | P-NHE03.1-D-BPG68.NT01 | 281 | 2 | 0 | 2 | 2026-03-05
1-02-005-0000 | CABLE,AERIAL,AL 22 KV. 1X50 SQ.MM. | D060 |  | 6001415665 | P-NHE03.1-D-BPG68.NT01 | 281 | 9 | 0 | 9 | 2026-03-05
1-02-007-0002 | CABLE,AL,750 V,50 SQ.MM. TIS.293 | D060 |  | 6001415665 | P-NHE03.1-D-BPG68.NT01 | 281 | 11 | 0 | 11 | 2026-03-05
1-02-018-0001 | TAPE,PVC,O/D,0.18X19X10,000 MM. TIS.386 | D060 |  | 6001415665 | P-NHE03.1-D-BPG68.NT01 | 281 | 1 | 0 | 1 | 2026-03-05
1-02-018-0008 | EPR, HIGH-VOLTAGE INSULATING TAPE | D060 |  | 6001415665 | P-NHE03.1-D-BPG68.NT01 | 281 | 1 | 0 | 1 | 2026-03-05
1-02-020-0002 | TIE WIRE,AL 4.0 MM. | D060 |  | 6001415665 | P-NHE03.1-D-BPG68.NT01 | 281 | 1 | 0 | 1 | 2026-03-05
1-02-030-0102 | CONN.,PG,DOUBLE BOLT,AL 25-95 SQ.MM. | D060 |  | 6001415665 | P-NHE03.1-D-BPG68.NT01 | 281 | 3 | 0 | 3 | 2026-03-05
1-02-032-0012 | H-CONNCTOR,MAIN AL 50-95,TAP AL/CU 50-95 | D060 |  | 6001415665 | P-NHE03.1-D-BPG68.NT01 | 281 | 1 | 0 | 1 | 2026-03-05
1-02-033-0005 | HOTLINE BAIL-CLAMP,MAIN 35-70 SQ.MM. | D060 |  | 6001415665 | P-NHE03.1-D-BPG68.NT01 | 281 | 2 | 0 | 2 | 2026-03-05
1-02-033-0104 | HOTLINE CLAMP,MAIN35-185,TAP50-185SQ.MM. | D060 |  | 6001415665 | P-NHE03.1-D-BPG68.NT01 | 281 | 2 | 0 | 2 | 2026-03-05
1-02-042-0102 | CABLE LUG,NEMA 2-HOLE,AL 50 SQ.MM. | D060 |  | 6001415665 | P-NHE03.1-D-BPG68.NT01 | 281 | 8 | 0 | 8 | 2026-03-05
1-02-042-0400 | PIN TERMINAL,FOR AL.CONDUCTOR 50 SQ.MM. | D060 |  | 6001415665 | P-NHE03.1-D-BPG68.NT01 | 281 | 2 | 0 | 2 | 2026-03-05
1-03-003-0000 | INSULATOR,SPOOL,CLASS 53-2 TIS.227 | D060 |  | 6001415665 | P-NHE03.1-D-BPG68.NT01 | 281 | 2 | 0 | 2 | 2026-03-05
1-04-000-0007 | S.A., 21 KV.5 KA.,WITHOUT BRACKET | D060 |  | 6001415665 | P-NHE03.1-D-BPG68.NT01 | 281 | 2 | 0 | 2 | 2026-03-05
1-04-000-0300 | S.A. 250-500 V. 2.5-5.0 KA | D060 |  | 6001415665 | P-NHE03.1-D-BPG68.NT01 | 281 | 1 | 0 | 1 | 2026-03-05
1-04-001-0002 | DROPOUT,FUSE,22 KV.100 A.12 KA | D060 |  | 6001415665 | P-NHE03.1-D-BPG68.NT01 | 281 | 2 | 0 | 2 | 2026-03-05
1-04-002-0013 | H.R.C. FUSE, BLADE CONTACT, 100 A | D060 |  | 6001415665 | P-NHE03.1-D-BPG68.NT01 | 281 | 1 | 0 | 1 | 2026-03-05
1-04-002-0100 | L.T. FUSE-SWITCHES 1X400 A. 500 V. | D060 |  | 6001415665 | P-NHE03.1-D-BPG68.NT01 | 281 | 1 | 0 | 1 | 2026-03-05
1-04-003-0002 | FUSE LINK 22 KV. 3 A.EEI-NEMA TYPE K | D060 |  | 6001415665 | P-NHE03.1-D-BPG68.NT01 | 281 | 2 | 0 | 2 | 2026-03-05
1-05-000-0011 | TR., 30KVA,1P,22-0.48/0.24KV, SC | D060 |  | 6001415665 | P-NHE03.1-D-BPG68.NT01 | 281 | 1 | 0 | 1 | 2026-03-05
1-05-010-0003 | BRACKET,ST.,FOR TR. SECONDARY LEAD | D060 |  | 6001415665 | P-NHE03.1-D-BPG68.NT01 | 281 | 2 | 0 | 2 | 2026-03-05
1-08-004-0001 | CONDUIT,PVC,RIGID, 20X2500 MM.TIS.216 | D060 |  | 6001415665 | P-NHE03.1-D-BPG68.NT01 | 281 | 6 | 0 | 6 | 2026-03-05
1-09-025-0040 | DROPOUT FUSE CUTOUT COVERS | D060 |  | 6001415665 | P-NHE03.1-D-BPG68.NT01 | 281 | 2 | 0 | 2 | 2026-03-05
9-09-001-1007 | WELDING POWDER, ST. WIRE 50 SQ.MM. TO GD | D060 |  | 6001415665 | P-NHE03.1-D-BPG68.NT01 | 281 | 6 | 0 | 6 | 2026-03-05
1-00-011-0000 | CROSSARM 100X100X1,500 MM. | D060 |  | 8005249061 | C-69-D-NPNSR.0184.02.2 | 281 | 1 | 1 | 0 | 2026-02-24
1-00-011-0001 | CROSSARM 100X100X2,500 MM. | D060 |  | 8005249061 | C-69-D-NPNSR.0184.02.2 | 281 | 1 | 1 | 0 | 2026-02-24
1-01-010-0004 | ST. WIRE, STRANDED 50/7 SQ.MM.TIS.404 | D060 |  | 8005249061 | C-69-D-NPNSR.0184.02.2 | 281 | 41 | 41 | 0 | 2026-02-24
1-01-011-0200 | BOLT,MACHINE M.16X130 MM. | D060 |  | 8005249061 | C-69-D-NPNSR.0184.02.2 | 281 | 6 | 6 | 0 | 2026-02-24
1-01-011-0203 | BOLT,MACHINE M.16X250 MM. | D060 |  | 8005249061 | C-69-D-NPNSR.0184.02.2 | 281 | 4 | 4 | 0 | 2026-02-24
1-01-011-0204 | BOLT,MACHINE M.16X300 MM. | D060 |  | 8005249061 | C-69-D-NPNSR.0184.02.2 | 281 | 1 | 1 | 0 | 2026-02-24
1-01-011-0205 | BOLT,MACHINE M.16X350 MM. | D060 |  | 8005249061 | C-69-D-NPNSR.0184.02.2 | 281 | 1 | 1 | 0 | 2026-02-24
1-01-018-0100 | WASHER,PLAIN,SQUARE, 52X52X4.5 MM. | D060 |  | 8005249061 | C-69-D-NPNSR.0184.02.2 | 281 | 11 | 11 | 0 | 2026-02-24
1-01-018-0301 | WASHER,LOCK,SPRING,SIZE 16 MM.,TIS.259 | D060 |  | 8005249061 | C-69-D-NPNSR.0184.02.2 | 281 | 3 | 3 | 0 | 2026-02-24
1-01-020-0001 | BRACE,FLAT,FOR CROSSARM 30X6X760 MM. | D060 |  | 8005249061 | C-69-D-NPNSR.0184.02.2 | 281 | 4 | 4 | 0 | 2026-02-24
1-01-022-0002 | GROUND ROD,60X60X5 MM. 2 M.LONG | D060 |  | 8005249061 | C-69-D-NPNSR.0184.02.2 | 281 | 2 | 2 | 0 | 2026-02-24
1-01-023-0000 | CLAMP,SINGLE U-BOLT,M.8 (WIRE ROPE CLIP) | D060 |  | 8005249061 | C-69-D-NPNSR.0184.02.2 | 281 | 6 | 6 | 0 | 2026-02-24
1-02-005-0000 | CABLE,AERIAL,AL 22 KV. 1X50 SQ.MM. | D060 |  | 8005249061 | C-69-D-NPNSR.0184.02.2 | 281 | 9 | 9 | 0 | 2026-02-24
1-02-007-0002 | CABLE,AL,750 V,50 SQ.MM. TIS.293 | D060 |  | 8005249061 | C-69-D-NPNSR.0184.02.2 | 281 | 18 | 18 | 0 | 2026-02-24
1-02-018-0001 | TAPE,PVC,O/D,0.18X19X10,000 MM. TIS.386 | D060 |  | 8005249061 | C-69-D-NPNSR.0184.02.2 | 281 | 1 | 1 | 0 | 2026-02-24
1-02-020-0002 | TIE WIRE,AL 4.0 MM. | D060 |  | 8005249061 | C-69-D-NPNSR.0184.02.2 | 281 | 1 | 1 | 0 | 2026-02-24
1-02-030-0102 | CONN.,PG,DOUBLE BOLT,AL 25-95 SQ.MM. | D060 |  | 8005249061 | C-69-D-NPNSR.0184.02.2 | 281 | 3 | 3 | 0 | 2026-02-24
1-02-032-0012 | H-CONNCTOR,MAIN AL 50-95,TAP AL/CU 50-95 | D060 |  | 8005249061 | C-69-D-NPNSR.0184.02.2 | 281 | 1 | 1 | 0 | 2026-02-24
1-02-033-0006 | HOTLINE BAIL-CLAMP,MAIN 70-185 SQ.MM. | D060 |  | 8005249061 | C-69-D-NPNSR.0184.02.2 | 281 | 2 | 2 | 0 | 2026-02-24
1-02-033-0104 | HOTLINE CLAMP,MAIN35-185,TAP50-185SQ.MM. | D060 |  | 8005249061 | C-69-D-NPNSR.0184.02.2 | 281 | 2 | 2 | 0 | 2026-02-24
1-02-042-0102 | CABLE LUG,NEMA 2-HOLE,AL 50 SQ.MM. | D060 |  | 8005249061 | C-69-D-NPNSR.0184.02.2 | 281 | 8 | 8 | 0 | 2026-02-24
1-02-042-0400 | PIN TERMINAL,FOR AL.CONDUCTOR 50 SQ.MM. | D060 |  | 8005249061 | C-69-D-NPNSR.0184.02.2 | 281 | 2 | 2 | 0 | 2026-02-24
1-03-003-0000 | INSULATOR,SPOOL,CLASS 53-2 TIS.227 | D060 |  | 8005249061 | C-69-D-NPNSR.0184.02.2 | 281 | 2 | 2 | 0 | 2026-02-24
1-04-000-0007 | S.A., 21 KV.5 KA.,WITHOUT BRACKET | D060 |  | 8005249061 | C-69-D-NPNSR.0184.02.2 | 281 | 2 | 2 | 0 | 2026-02-24
1-04-000-0300 | S.A. 250-500 V. 2.5-5.0 KA | D060 |  | 8005249061 | C-69-D-NPNSR.0184.02.2 | 281 | 1 | 1 | 0 | 2026-02-24
1-04-001-0002 | DROPOUT,FUSE,22 KV.100 A.12 KA | D060 |  | 8005249061 | C-69-D-NPNSR.0184.02.2 | 281 | 2 | 2 | 0 | 2026-02-24
1-04-002-0012 | H.R.C. FUSE, BLADE CONTACT, 80 A | D060 |  | 8005249061 | C-69-D-NPNSR.0184.02.2 | 281 | 1 | 1 | 0 | 2026-02-24
1-04-002-0100 | L.T. FUSE-SWITCHES 1X400 A. 500 V. | D060 |  | 8005249061 | C-69-D-NPNSR.0184.02.2 | 281 | 1 | 1 | 0 | 2026-02-24
1-04-003-0002 | FUSE LINK 22 KV. 3 A.EEI-NEMA TYPE K | D060 |  | 8005249061 | C-69-D-NPNSR.0184.02.2 | 281 | 2 | 2 | 0 | 2026-02-24
1-05-000-0011 | TR., 30KVA,1P,22-0.48/0.24KV, SC | D060 |  | 8005249061 | C-69-D-NPNSR.0184.02.2 | 281 | 1 | 0 | 1 | 2026-02-24
1-05-010-0003 | BRACKET,ST.,FOR TR. SECONDARY LEAD | D060 |  | 8005249061 | C-69-D-NPNSR.0184.02.2 | 281 | 2 | 2 | 0 | 2026-02-24
1-08-004-0001 | CONDUIT,PVC,RIGID, 20X2500 MM.TIS.216 | D060 |  | 8005249061 | C-69-D-NPNSR.0184.02.2 | 281 | 6 | 6 | 0 | 2026-02-24
1-09-025-0040 | DROPOUT FUSE CUTOUT COVERS | D060 |  | 8005249061 | C-69-D-NPNSR.0184.02.2 | 281 | 2 | 2 | 0 | 2026-02-24
9-04-002-0015 | STEEL 15 MM.,750 MM.LONG | D060 |  | 8005249061 | C-69-D-NPNSR.0184.02.2 | 281 | 5 | 0 | 5 | 2026-02-24
9-09-001-0037 | CONCRETE 1/2/4 | D060 |  | 8005249061 | C-69-D-NPNSR.0184.02.2 | 281 | 2 | 0 | 2 | 2026-02-24
9-09-001-1007 | WELDING POWDER, ST. WIRE 50 SQ.MM. TO GD | D060 |  | 8005249061 | C-69-D-NPNSR.0184.02.2 | 281 | 6 | 0 | 6 | 2026-02-24
1-00-001-0001 | POLE 8 M. | D060 |  | 8005249086 | C-69-D-NPNSR.0173.01.1 | 281 | 1 | 1 | 0 | 2026-02-24
1-01-011-0201 | BOLT,MACHINE M.16X170 MM. | D060 |  | 8005249086 | C-69-D-NPNSR.0173.01.1 | 281 | 2 | 2 | 0 | 2026-02-24
1-01-018-0100 | WASHER,PLAIN,SQUARE, 52X52X4.5 MM. | D060 |  | 8005249086 | C-69-D-NPNSR.0173.01.1 | 281 | 2 | 2 | 0 | 2026-02-24
1-02-020-0002 | TIE WIRE,AL 4.0 MM. | D060 |  | 8005249086 | C-69-D-NPNSR.0173.01.1 | 281 | 0.13 | 0.13 | 0 | 2026-02-24
1-03-003-0000 | INSULATOR,SPOOL,CLASS 53-2 TIS.227 | D060 |  | 8005249086 | C-69-D-NPNSR.0173.01.1 | 281 | 2 | 2 | 0 | 2026-02-24
1-03-013-0000 | RACK, 2X200 MM. EXT.BACK | D060 |  | 8005249086 | C-69-D-NPNSR.0173.01.1 | 281 | 1 | 1 | 0 | 2026-02-24
9-09-001-0025 | CONCRETE 1/3/5 | D060 |  | 8005249086 | C-69-D-NPNSR.0173.01.1 | 281 | 0.6 | 0 | 0.6 | 2026-02-24
1-00-011-0000 | CROSSARM 100X100X1,500 MM. | D060 |  | 8005249500 | C-69-D-NPNSR.0163.02.2 | 281 | 1 | 1 | 0 | 2026-02-24
1-00-011-0001 | CROSSARM 100X100X2,500 MM. | D060 |  | 8005249500 | C-69-D-NPNSR.0163.02.2 | 281 | 1 | 1 | 0 | 2026-02-24
1-01-010-0004 | ST. WIRE, STRANDED 50/7 SQ.MM.TIS.404 | D060 |  | 8005249500 | C-69-D-NPNSR.0163.02.2 | 281 | 45 | 45 | 0 | 2026-02-24
1-01-011-0200 | BOLT,MACHINE M.16X130 MM. | D060 |  | 8005249500 | C-69-D-NPNSR.0163.02.2 | 281 | 6 | 6 | 0 | 2026-02-24
1-01-011-0203 | BOLT,MACHINE M.16X250 MM. | D060 |  | 8005249500 | C-69-D-NPNSR.0163.02.2 | 281 | 4 | 4 | 0 | 2026-02-24
1-01-011-0204 | BOLT,MACHINE M.16X300 MM. | D060 |  | 8005249500 | C-69-D-NPNSR.0163.02.2 | 281 | 1 | 1 | 0 | 2026-02-24
1-01-011-0205 | BOLT,MACHINE M.16X350 MM. | D060 |  | 8005249500 | C-69-D-NPNSR.0163.02.2 | 281 | 1 | 1 | 0 | 2026-02-24
1-01-018-0100 | WASHER,PLAIN,SQUARE, 52X52X4.5 MM. | D060 |  | 8005249500 | C-69-D-NPNSR.0163.02.2 | 281 | 11 | 11 | 0 | 2026-02-24
1-01-018-0301 | WASHER,LOCK,SPRING,SIZE 16 MM.,TIS.259 | D060 |  | 8005249500 | C-69-D-NPNSR.0163.02.2 | 281 | 3 | 3 | 0 | 2026-02-24
1-01-020-0001 | BRACE,FLAT,FOR CROSSARM 30X6X760 MM. | D060 |  | 8005249500 | C-69-D-NPNSR.0163.02.2 | 281 | 4 | 4 | 0 | 2026-02-24
1-01-022-0002 | GROUND ROD,60X60X5 MM. 2 M.LONG | D060 |  | 8005249500 | C-69-D-NPNSR.0163.02.2 | 281 | 3 | 3 | 0 | 2026-02-24
1-01-023-0000 | CLAMP,SINGLE U-BOLT,M.8 (WIRE ROPE CLIP) | D060 |  | 8005249500 | C-69-D-NPNSR.0163.02.2 | 281 | 6 | 6 | 0 | 2026-02-24
1-02-005-0000 | CABLE,AERIAL,AL 22 KV. 1X50 SQ.MM. | D060 |  | 8005249500 | C-69-D-NPNSR.0163.02.2 | 281 | 9 | 9 | 0 | 2026-02-24
1-02-007-0002 | CABLE,AL,750 V,50 SQ.MM. TIS.293 | D060 |  | 8005249500 | C-69-D-NPNSR.0163.02.2 | 281 | 18 | 18 | 0 | 2026-02-24
1-02-018-0001 | TAPE,PVC,O/D,0.18X19X10,000 MM. TIS.386 | D060 |  | 8005249500 | C-69-D-NPNSR.0163.02.2 | 281 | 1 | 1 | 0 | 2026-02-24
1-02-020-0002 | TIE WIRE,AL 4.0 MM. | D060 |  | 8005249500 | C-69-D-NPNSR.0163.02.2 | 281 | 1 | 1 | 0 | 2026-02-24
1-02-030-0102 | CONN.,PG,DOUBLE BOLT,AL 25-95 SQ.MM. | D060 |  | 8005249500 | C-69-D-NPNSR.0163.02.2 | 281 | 7 | 7 | 0 | 2026-02-24
1-02-032-0012 | H-CONNCTOR,MAIN AL 50-95,TAP AL/CU 50-95 | D060 |  | 8005249500 | C-69-D-NPNSR.0163.02.2 | 281 | 1 | 1 | 0 | 2026-02-24
1-02-033-0005 | HOTLINE BAIL-CLAMP,MAIN 35-70 SQ.MM. | D060 |  | 8005249500 | C-69-D-NPNSR.0163.02.2 | 281 | 2 | 2 | 0 | 2026-02-24
1-02-033-0006 | HOTLINE BAIL-CLAMP,MAIN 70-185 SQ.MM. | D060 |  | 8005249500 | C-69-D-NPNSR.0163.02.2 | 281 | 2 | 2 | 0 | 2026-02-24
1-02-033-0104 | HOTLINE CLAMP,MAIN35-185,TAP50-185SQ.MM. | D060 |  | 8005249500 | C-69-D-NPNSR.0163.02.2 | 281 | 2 | 2 | 0 | 2026-02-24
1-02-042-0102 | CABLE LUG,NEMA 2-HOLE,AL 50 SQ.MM. | D060 |  | 8005249500 | C-69-D-NPNSR.0163.02.2 | 281 | 8 | 8 | 0 | 2026-02-24
1-02-042-0400 | PIN TERMINAL,FOR AL.CONDUCTOR 50 SQ.MM. | D060 |  | 8005249500 | C-69-D-NPNSR.0163.02.2 | 281 | 2 | 2 | 0 | 2026-02-24
1-03-003-0000 | INSULATOR,SPOOL,CLASS 53-2 TIS.227 | D060 |  | 8005249500 | C-69-D-NPNSR.0163.02.2 | 281 | 2 | 2 | 0 | 2026-02-24
1-04-000-0007 | S.A., 21 KV.5 KA.,WITHOUT BRACKET | D060 |  | 8005249500 | C-69-D-NPNSR.0163.02.2 | 281 | 2 | 2 | 0 | 2026-02-24
1-04-000-0300 | S.A. 250-500 V. 2.5-5.0 KA | D060 |  | 8005249500 | C-69-D-NPNSR.0163.02.2 | 281 | 1 | 1 | 0 | 2026-02-24
1-04-001-0002 | DROPOUT,FUSE,22 KV.100 A.12 KA | D060 |  | 8005249500 | C-69-D-NPNSR.0163.02.2 | 281 | 2 | 2 | 0 | 2026-02-24
1-04-002-0012 | H.R.C. FUSE, BLADE CONTACT, 80 A | D060 |  | 8005249500 | C-69-D-NPNSR.0163.02.2 | 281 | 1 | 1 | 0 | 2026-02-24
1-04-002-0100 | L.T. FUSE-SWITCHES 1X400 A. 500 V. | D060 |  | 8005249500 | C-69-D-NPNSR.0163.02.2 | 281 | 1 | 1 | 0 | 2026-02-24
1-04-003-0002 | FUSE LINK 22 KV. 3 A.EEI-NEMA TYPE K | D060 |  | 8005249500 | C-69-D-NPNSR.0163.02.2 | 281 | 2 | 2 | 0 | 2026-02-24
1-05-010-0003 | BRACKET,ST.,FOR TR. SECONDARY LEAD | D060 |  | 8005249500 | C-69-D-NPNSR.0163.02.2 | 281 | 2 | 2 | 0 | 2026-02-24
1-08-004-0001 | CONDUIT,PVC,RIGID, 20X2500 MM.TIS.216 | D060 |  | 8005249500 | C-69-D-NPNSR.0163.02.2 | 281 | 6 | 6 | 0 | 2026-02-24
1-09-025-0038 | TRANSFORMER BUSHING COVERS | D060 |  | 8005249500 | C-69-D-NPNSR.0163.02.2 | 281 | 2 | 2 | 0 | 2026-02-24
1-09-025-0040 | DROPOUT FUSE CUTOUT COVERS | D060 |  | 8005249500 | C-69-D-NPNSR.0163.02.2 | 281 | 4 | 4 | 0 | 2026-02-24
9-04-002-0015 | STEEL 15 MM.,750 MM.LONG | D060 |  | 8005249500 | C-69-D-NPNSR.0163.02.2 | 281 | 5 | 0 | 5 | 2026-02-24
9-09-001-0037 | CONCRETE 1/2/4 | D060 |  | 8005249500 | C-69-D-NPNSR.0163.02.2 | 281 | 2 | 0 | 2 | 2026-02-24
9-09-001-1007 | WELDING POWDER, ST. WIRE 50 SQ.MM. TO GD | D060 |  | 8005249500 | C-69-D-NPNSR.0163.02.2 | 281 | 6 | 0 | 6 | 2026-02-24
1-04-002-0014 | H.R.C. FUSE, BLADE CONTACT, 160 A | D060 |  | 8005249500 | C-69-D-NPNSR.0163.02.2 | 281 | 1 | 1 | 0 | 2026-02-24
1-00-011-0000 | CROSSARM 100X100X1,500 MM. | D060 |  | 8005249524 | C-69-D-NPNSR.0164.02.2 | 281 | 1 | 1 | 0 | 2026-02-24
1-00-011-0001 | CROSSARM 100X100X2,500 MM. | D060 |  | 8005249524 | C-69-D-NPNSR.0164.02.2 | 281 | 1 | 1 | 0 | 2026-02-24
1-01-010-0004 | ST. WIRE, STRANDED 50/7 SQ.MM.TIS.404 | D060 |  | 8005249524 | C-69-D-NPNSR.0164.02.2 | 281 | 45 | 45 | 0 | 2026-02-24
1-01-011-0200 | BOLT,MACHINE M.16X130 MM. | D060 |  | 8005249524 | C-69-D-NPNSR.0164.02.2 | 281 | 6 | 6 | 0 | 2026-02-24
1-01-011-0203 | BOLT,MACHINE M.16X250 MM. | D060 |  | 8005249524 | C-69-D-NPNSR.0164.02.2 | 281 | 4 | 4 | 0 | 2026-02-24
1-01-011-0204 | BOLT,MACHINE M.16X300 MM. | D060 |  | 8005249524 | C-69-D-NPNSR.0164.02.2 | 281 | 1 | 1 | 0 | 2026-02-24
1-01-011-0205 | BOLT,MACHINE M.16X350 MM. | D060 |  | 8005249524 | C-69-D-NPNSR.0164.02.2 | 281 | 1 | 1 | 0 | 2026-02-24
1-01-018-0100 | WASHER,PLAIN,SQUARE, 52X52X4.5 MM. | D060 |  | 8005249524 | C-69-D-NPNSR.0164.02.2 | 281 | 11 | 11 | 0 | 2026-02-24
1-01-018-0301 | WASHER,LOCK,SPRING,SIZE 16 MM.,TIS.259 | D060 |  | 8005249524 | C-69-D-NPNSR.0164.02.2 | 281 | 3 | 3 | 0 | 2026-02-24
1-01-020-0001 | BRACE,FLAT,FOR CROSSARM 30X6X760 MM. | D060 |  | 8005249524 | C-69-D-NPNSR.0164.02.2 | 281 | 4 | 4 | 0 | 2026-02-24
1-01-022-0002 | GROUND ROD,60X60X5 MM. 2 M.LONG | D060 |  | 8005249524 | C-69-D-NPNSR.0164.02.2 | 281 | 3 | 3 | 0 | 2026-02-24
1-01-023-0000 | CLAMP,SINGLE U-BOLT,M.8 (WIRE ROPE CLIP) | D060 |  | 8005249524 | C-69-D-NPNSR.0164.02.2 | 281 | 6 | 6 | 0 | 2026-02-24
1-02-005-0000 | CABLE,AERIAL,AL 22 KV. 1X50 SQ.MM. | D060 |  | 8005249524 | C-69-D-NPNSR.0164.02.2 | 281 | 9 | 9 | 0 | 2026-02-24
1-02-007-0002 | CABLE,AL,750 V,50 SQ.MM. TIS.293 | D060 |  | 8005249524 | C-69-D-NPNSR.0164.02.2 | 281 | 18 | 18 | 0 | 2026-02-24
1-02-018-0001 | TAPE,PVC,O/D,0.18X19X10,000 MM. TIS.386 | D060 |  | 8005249524 | C-69-D-NPNSR.0164.02.2 | 281 | 1 | 1 | 0 | 2026-02-24
1-02-020-0002 | TIE WIRE,AL 4.0 MM. | D060 |  | 8005249524 | C-69-D-NPNSR.0164.02.2 | 281 | 1 | 1 | 0 | 2026-02-24
1-02-030-0102 | CONN.,PG,DOUBLE BOLT,AL 25-95 SQ.MM. | D060 |  | 8005249524 | C-69-D-NPNSR.0164.02.2 | 281 | 7 | 7 | 0 | 2026-02-24
1-02-032-0012 | H-CONNCTOR,MAIN AL 50-95,TAP AL/CU 50-95 | D060 |  | 8005249524 | C-69-D-NPNSR.0164.02.2 | 281 | 1 | 1 | 0 | 2026-02-24
1-02-033-0005 | HOTLINE BAIL-CLAMP,MAIN 35-70 SQ.MM. | D060 |  | 8005249524 | C-69-D-NPNSR.0164.02.2 | 281 | 2 | 2 | 0 | 2026-02-24
1-02-033-0006 | HOTLINE BAIL-CLAMP,MAIN 70-185 SQ.MM. | D060 |  | 8005249524 | C-69-D-NPNSR.0164.02.2 | 281 | 2 | 2 | 0 | 2026-02-24
1-02-033-0104 | HOTLINE CLAMP,MAIN35-185,TAP50-185SQ.MM. | D060 |  | 8005249524 | C-69-D-NPNSR.0164.02.2 | 281 | 2 | 2 | 0 | 2026-02-24
1-02-042-0102 | CABLE LUG,NEMA 2-HOLE,AL 50 SQ.MM. | D060 |  | 8005249524 | C-69-D-NPNSR.0164.02.2 | 281 | 8 | 8 | 0 | 2026-02-24
1-02-042-0400 | PIN TERMINAL,FOR AL.CONDUCTOR 50 SQ.MM. | D060 |  | 8005249524 | C-69-D-NPNSR.0164.02.2 | 281 | 2 | 2 | 0 | 2026-02-24
1-03-003-0000 | INSULATOR,SPOOL,CLASS 53-2 TIS.227 | D060 |  | 8005249524 | C-69-D-NPNSR.0164.02.2 | 281 | 2 | 2 | 0 | 2026-02-24
1-04-000-0007 | S.A., 21 KV.5 KA.,WITHOUT BRACKET | D060 |  | 8005249524 | C-69-D-NPNSR.0164.02.2 | 281 | 2 | 2 | 0 | 2026-02-24
1-04-000-0300 | S.A. 250-500 V. 2.5-5.0 KA | D060 |  | 8005249524 | C-69-D-NPNSR.0164.02.2 | 281 | 1 | 1 | 0 | 2026-02-24
1-04-001-0002 | DROPOUT,FUSE,22 KV.100 A.12 KA | D060 |  | 8005249524 | C-69-D-NPNSR.0164.02.2 | 281 | 2 | 2 | 0 | 2026-02-24
1-04-002-0012 | H.R.C. FUSE, BLADE CONTACT, 80 A | D060 |  | 8005249524 | C-69-D-NPNSR.0164.02.2 | 281 | 1 | 1 | 0 | 2026-02-24
1-04-002-0100 | L.T. FUSE-SWITCHES 1X400 A. 500 V. | D060 |  | 8005249524 | C-69-D-NPNSR.0164.02.2 | 281 | 1 | 1 | 0 | 2026-02-24
1-04-003-0002 | FUSE LINK 22 KV. 3 A.EEI-NEMA TYPE K | D060 |  | 8005249524 | C-69-D-NPNSR.0164.02.2 | 281 | 2 | 2 | 0 | 2026-02-24
1-05-010-0003 | BRACKET,ST.,FOR TR. SECONDARY LEAD | D060 |  | 8005249524 | C-69-D-NPNSR.0164.02.2 | 281 | 2 | 2 | 0 | 2026-02-24
1-08-004-0001 | CONDUIT,PVC,RIGID, 20X2500 MM.TIS.216 | D060 |  | 8005249524 | C-69-D-NPNSR.0164.02.2 | 281 | 6 | 6 | 0 | 2026-02-24
1-09-025-0038 | TRANSFORMER BUSHING COVERS | D060 |  | 8005249524 | C-69-D-NPNSR.0164.02.2 | 281 | 2 | 2 | 0 | 2026-02-24
1-09-025-0040 | DROPOUT FUSE CUTOUT COVERS | D060 |  | 8005249524 | C-69-D-NPNSR.0164.02.2 | 281 | 4 | 4 | 0 | 2026-02-24
9-04-002-0015 | STEEL 15 MM.,750 MM.LONG | D060 |  | 8005249524 | C-69-D-NPNSR.0164.02.2 | 281 | 5 | 0 | 5 | 2026-02-24
9-09-001-0037 | CONCRETE 1/2/4 | D060 |  | 8005249524 | C-69-D-NPNSR.0164.02.2 | 281 | 2 | 0 | 2 | 2026-02-24
9-09-001-1007 | WELDING POWDER, ST. WIRE 50 SQ.MM. TO GD | D060 |  | 8005249524 | C-69-D-NPNSR.0164.02.2 | 281 | 6 | 0 | 6 | 2026-02-24
1-04-002-0014 | H.R.C. FUSE, BLADE CONTACT, 160 A | D060 |  | 8005249524 | C-69-D-NPNSR.0164.02.2 | 281 | 1 | 1 | 0 | 2026-02-24
1-00-011-0000 | CROSSARM 100X100X1,500 MM. | D060 |  | 8005249530 | C-69-D-NPNSR.0165.02.2 | 281 | 1 | 1 | 0 | 2026-02-24
1-00-011-0001 | CROSSARM 100X100X2,500 MM. | D060 |  | 8005249530 | C-69-D-NPNSR.0165.02.2 | 281 | 1 | 1 | 0 | 2026-02-24
1-01-010-0004 | ST. WIRE, STRANDED 50/7 SQ.MM.TIS.404 | D060 |  | 8005249530 | C-69-D-NPNSR.0165.02.2 | 281 | 45 | 45 | 0 | 2026-02-24
1-01-011-0200 | BOLT,MACHINE M.16X130 MM. | D060 |  | 8005249530 | C-69-D-NPNSR.0165.02.2 | 281 | 6 | 6 | 0 | 2026-02-24
1-01-011-0203 | BOLT,MACHINE M.16X250 MM. | D060 |  | 8005249530 | C-69-D-NPNSR.0165.02.2 | 281 | 4 | 4 | 0 | 2026-02-24
1-01-011-0204 | BOLT,MACHINE M.16X300 MM. | D060 |  | 8005249530 | C-69-D-NPNSR.0165.02.2 | 281 | 1 | 1 | 0 | 2026-02-24
1-01-011-0205 | BOLT,MACHINE M.16X350 MM. | D060 |  | 8005249530 | C-69-D-NPNSR.0165.02.2 | 281 | 1 | 1 | 0 | 2026-02-24
1-01-018-0100 | WASHER,PLAIN,SQUARE, 52X52X4.5 MM. | D060 |  | 8005249530 | C-69-D-NPNSR.0165.02.2 | 281 | 11 | 11 | 0 | 2026-02-24
1-01-018-0301 | WASHER,LOCK,SPRING,SIZE 16 MM.,TIS.259 | D060 |  | 8005249530 | C-69-D-NPNSR.0165.02.2 | 281 | 3 | 3 | 0 | 2026-02-24
1-01-020-0001 | BRACE,FLAT,FOR CROSSARM 30X6X760 MM. | D060 |  | 8005249530 | C-69-D-NPNSR.0165.02.2 | 281 | 4 | 4 | 0 | 2026-02-24
1-01-022-0002 | GROUND ROD,60X60X5 MM. 2 M.LONG | D060 |  | 8005249530 | C-69-D-NPNSR.0165.02.2 | 281 | 3 | 3 | 0 | 2026-02-24
1-01-023-0000 | CLAMP,SINGLE U-BOLT,M.8 (WIRE ROPE CLIP) | D060 |  | 8005249530 | C-69-D-NPNSR.0165.02.2 | 281 | 6 | 6 | 0 | 2026-02-24
1-02-005-0000 | CABLE,AERIAL,AL 22 KV. 1X50 SQ.MM. | D060 |  | 8005249530 | C-69-D-NPNSR.0165.02.2 | 281 | 9 | 9 | 0 | 2026-02-24
1-02-007-0002 | CABLE,AL,750 V,50 SQ.MM. TIS.293 | D060 |  | 8005249530 | C-69-D-NPNSR.0165.02.2 | 281 | 18 | 18 | 0 | 2026-02-24
1-02-018-0001 | TAPE,PVC,O/D,0.18X19X10,000 MM. TIS.386 | D060 |  | 8005249530 | C-69-D-NPNSR.0165.02.2 | 281 | 1 | 1 | 0 | 2026-02-24
1-02-020-0002 | TIE WIRE,AL 4.0 MM. | D060 |  | 8005249530 | C-69-D-NPNSR.0165.02.2 | 281 | 1 | 1 | 0 | 2026-02-24
1-02-030-0102 | CONN.,PG,DOUBLE BOLT,AL 25-95 SQ.MM. | D060 |  | 8005249530 | C-69-D-NPNSR.0165.02.2 | 281 | 7 | 7 | 0 | 2026-02-24
1-02-032-0012 | H-CONNCTOR,MAIN AL 50-95,TAP AL/CU 50-95 | D060 |  | 8005249530 | C-69-D-NPNSR.0165.02.2 | 281 | 1 | 1 | 0 | 2026-02-24
1-02-033-0005 | HOTLINE BAIL-CLAMP,MAIN 35-70 SQ.MM. | D060 |  | 8005249530 | C-69-D-NPNSR.0165.02.2 | 281 | 2 | 2 | 0 | 2026-02-24
1-02-033-0006 | HOTLINE BAIL-CLAMP,MAIN 70-185 SQ.MM. | D060 |  | 8005249530 | C-69-D-NPNSR.0165.02.2 | 281 | 2 | 2 | 0 | 2026-02-24
1-02-033-0104 | HOTLINE CLAMP,MAIN35-185,TAP50-185SQ.MM. | D060 |  | 8005249530 | C-69-D-NPNSR.0165.02.2 | 281 | 2 | 2 | 0 | 2026-02-24
1-02-042-0102 | CABLE LUG,NEMA 2-HOLE,AL 50 SQ.MM. | D060 |  | 8005249530 | C-69-D-NPNSR.0165.02.2 | 281 | 8 | 8 | 0 | 2026-02-24
1-02-042-0400 | PIN TERMINAL,FOR AL.CONDUCTOR 50 SQ.MM. | D060 |  | 8005249530 | C-69-D-NPNSR.0165.02.2 | 281 | 2 | 2 | 0 | 2026-02-24
1-03-003-0000 | INSULATOR,SPOOL,CLASS 53-2 TIS.227 | D060 |  | 8005249530 | C-69-D-NPNSR.0165.02.2 | 281 | 2 | 2 | 0 | 2026-02-24
1-04-000-0007 | S.A., 21 KV.5 KA.,WITHOUT BRACKET | D060 |  | 8005249530 | C-69-D-NPNSR.0165.02.2 | 281 | 2 | 2 | 0 | 2026-02-24
1-04-000-0300 | S.A. 250-500 V. 2.5-5.0 KA | D060 |  | 8005249530 | C-69-D-NPNSR.0165.02.2 | 281 | 1 | 1 | 0 | 2026-02-24
1-04-001-0002 | DROPOUT,FUSE,22 KV.100 A.12 KA | D060 |  | 8005249530 | C-69-D-NPNSR.0165.02.2 | 281 | 2 | 2 | 0 | 2026-02-24
1-04-002-0012 | H.R.C. FUSE, BLADE CONTACT, 80 A | D060 |  | 8005249530 | C-69-D-NPNSR.0165.02.2 | 281 | 1 | 1 | 0 | 2026-02-24
1-04-002-0100 | L.T. FUSE-SWITCHES 1X400 A. 500 V. | D060 |  | 8005249530 | C-69-D-NPNSR.0165.02.2 | 281 | 1 | 1 | 0 | 2026-02-24
1-04-003-0002 | FUSE LINK 22 KV. 3 A.EEI-NEMA TYPE K | D060 |  | 8005249530 | C-69-D-NPNSR.0165.02.2 | 281 | 2 | 2 | 0 | 2026-02-24
1-05-010-0003 | BRACKET,ST.,FOR TR. SECONDARY LEAD | D060 |  | 8005249530 | C-69-D-NPNSR.0165.02.2 | 281 | 2 | 2 | 0 | 2026-02-24
1-08-004-0001 | CONDUIT,PVC,RIGID, 20X2500 MM.TIS.216 | D060 |  | 8005249530 | C-69-D-NPNSR.0165.02.2 | 281 | 6 | 6 | 0 | 2026-02-24
1-09-025-0038 | TRANSFORMER BUSHING COVERS | D060 |  | 8005249530 | C-69-D-NPNSR.0165.02.2 | 281 | 2 | 2 | 0 | 2026-02-24
1-09-025-0040 | DROPOUT FUSE CUTOUT COVERS | D060 |  | 8005249530 | C-69-D-NPNSR.0165.02.2 | 281 | 4 | 4 | 0 | 2026-02-24
9-04-002-0015 | STEEL 15 MM.,750 MM.LONG | D060 |  | 8005249530 | C-69-D-NPNSR.0165.02.2 | 281 | 5 | 0 | 5 | 2026-02-24
9-09-001-0037 | CONCRETE 1/2/4 | D060 |  | 8005249530 | C-69-D-NPNSR.0165.02.2 | 281 | 2 | 0 | 2 | 2026-02-24
9-09-001-1007 | WELDING POWDER, ST. WIRE 50 SQ.MM. TO GD | D060 |  | 8005249530 | C-69-D-NPNSR.0165.02.2 | 281 | 6 | 0 | 6 | 2026-02-24
1-04-002-0014 | H.R.C. FUSE, BLADE CONTACT, 160 A | D060 |  | 8005249530 | C-69-D-NPNSR.0165.02.2 | 281 | 1 | 1 | 0 | 2026-02-24
1-00-011-0000 | CROSSARM 100X100X1,500 MM. | D060 |  | 8005249536 | C-69-D-NPNSR.0166.02.2 | 281 | 1 | 1 | 0 | 2026-02-24
1-00-011-0001 | CROSSARM 100X100X2,500 MM. | D060 |  | 8005249536 | C-69-D-NPNSR.0166.02.2 | 281 | 1 | 1 | 0 | 2026-02-24
1-01-010-0004 | ST. WIRE, STRANDED 50/7 SQ.MM.TIS.404 | D060 |  | 8005249536 | C-69-D-NPNSR.0166.02.2 | 281 | 45 | 45 | 0 | 2026-02-24
1-01-011-0200 | BOLT,MACHINE M.16X130 MM. | D060 |  | 8005249536 | C-69-D-NPNSR.0166.02.2 | 281 | 6 | 6 | 0 | 2026-02-24
1-01-011-0203 | BOLT,MACHINE M.16X250 MM. | D060 |  | 8005249536 | C-69-D-NPNSR.0166.02.2 | 281 | 4 | 4 | 0 | 2026-02-24
1-01-011-0204 | BOLT,MACHINE M.16X300 MM. | D060 |  | 8005249536 | C-69-D-NPNSR.0166.02.2 | 281 | 1 | 1 | 0 | 2026-02-24
1-01-011-0205 | BOLT,MACHINE M.16X350 MM. | D060 |  | 8005249536 | C-69-D-NPNSR.0166.02.2 | 281 | 1 | 1 | 0 | 2026-02-24
1-01-018-0100 | WASHER,PLAIN,SQUARE, 52X52X4.5 MM. | D060 |  | 8005249536 | C-69-D-NPNSR.0166.02.2 | 281 | 11 | 11 | 0 | 2026-02-24
1-01-018-0301 | WASHER,LOCK,SPRING,SIZE 16 MM.,TIS.259 | D060 |  | 8005249536 | C-69-D-NPNSR.0166.02.2 | 281 | 3 | 3 | 0 | 2026-02-24
1-01-020-0001 | BRACE,FLAT,FOR CROSSARM 30X6X760 MM. | D060 |  | 8005249536 | C-69-D-NPNSR.0166.02.2 | 281 | 4 | 4 | 0 | 2026-02-24
1-01-022-0002 | GROUND ROD,60X60X5 MM. 2 M.LONG | D060 |  | 8005249536 | C-69-D-NPNSR.0166.02.2 | 281 | 3 | 3 | 0 | 2026-02-24
1-01-023-0000 | CLAMP,SINGLE U-BOLT,M.8 (WIRE ROPE CLIP) | D060 |  | 8005249536 | C-69-D-NPNSR.0166.02.2 | 281 | 6 | 6 | 0 | 2026-02-24
1-02-005-0000 | CABLE,AERIAL,AL 22 KV. 1X50 SQ.MM. | D060 |  | 8005249536 | C-69-D-NPNSR.0166.02.2 | 281 | 9 | 9 | 0 | 2026-02-24
1-02-007-0002 | CABLE,AL,750 V,50 SQ.MM. TIS.293 | D060 |  | 8005249536 | C-69-D-NPNSR.0166.02.2 | 281 | 18 | 18 | 0 | 2026-02-24
1-02-018-0001 | TAPE,PVC,O/D,0.18X19X10,000 MM. TIS.386 | D060 |  | 8005249536 | C-69-D-NPNSR.0166.02.2 | 281 | 1 | 1 | 0 | 2026-02-24
1-02-020-0002 | TIE WIRE,AL 4.0 MM. | D060 |  | 8005249536 | C-69-D-NPNSR.0166.02.2 | 281 | 1 | 1 | 0 | 2026-02-24
1-02-030-0102 | CONN.,PG,DOUBLE BOLT,AL 25-95 SQ.MM. | D060 |  | 8005249536 | C-69-D-NPNSR.0166.02.2 | 281 | 7 | 7 | 0 | 2026-02-24
1-02-032-0012 | H-CONNCTOR,MAIN AL 50-95,TAP AL/CU 50-95 | D060 |  | 8005249536 | C-69-D-NPNSR.0166.02.2 | 281 | 1 | 1 | 0 | 2026-02-24
1-02-033-0005 | HOTLINE BAIL-CLAMP,MAIN 35-70 SQ.MM. | D060 |  | 8005249536 | C-69-D-NPNSR.0166.02.2 | 281 | 2 | 2 | 0 | 2026-02-24
1-02-033-0006 | HOTLINE BAIL-CLAMP,MAIN 70-185 SQ.MM. | D060 |  | 8005249536 | C-69-D-NPNSR.0166.02.2 | 281 | 2 | 2 | 0 | 2026-02-24
1-02-033-0104 | HOTLINE CLAMP,MAIN35-185,TAP50-185SQ.MM. | D060 |  | 8005249536 | C-69-D-NPNSR.0166.02.2 | 281 | 2 | 2 | 0 | 2026-02-24
1-02-042-0102 | CABLE LUG,NEMA 2-HOLE,AL 50 SQ.MM. | D060 |  | 8005249536 | C-69-D-NPNSR.0166.02.2 | 281 | 8 | 8 | 0 | 2026-02-24
1-02-042-0400 | PIN TERMINAL,FOR AL.CONDUCTOR 50 SQ.MM. | D060 |  | 8005249536 | C-69-D-NPNSR.0166.02.2 | 281 | 2 | 2 | 0 | 2026-02-24
1-03-003-0000 | INSULATOR,SPOOL,CLASS 53-2 TIS.227 | D060 |  | 8005249536 | C-69-D-NPNSR.0166.02.2 | 281 | 2 | 2 | 0 | 2026-02-24
1-04-000-0007 | S.A., 21 KV.5 KA.,WITHOUT BRACKET | D060 |  | 8005249536 | C-69-D-NPNSR.0166.02.2 | 281 | 2 | 2 | 0 | 2026-02-24
1-04-000-0300 | S.A. 250-500 V. 2.5-5.0 KA | D060 |  | 8005249536 | C-69-D-NPNSR.0166.02.2 | 281 | 1 | 1 | 0 | 2026-02-24
1-04-001-0002 | DROPOUT,FUSE,22 KV.100 A.12 KA | D060 |  | 8005249536 | C-69-D-NPNSR.0166.02.2 | 281 | 2 | 2 | 0 | 2026-02-24
1-04-002-0012 | H.R.C. FUSE, BLADE CONTACT, 80 A | D060 |  | 8005249536 | C-69-D-NPNSR.0166.02.2 | 281 | 1 | 1 | 0 | 2026-02-24
1-04-002-0100 | L.T. FUSE-SWITCHES 1X400 A. 500 V. | D060 |  | 8005249536 | C-69-D-NPNSR.0166.02.2 | 281 | 1 | 1 | 0 | 2026-02-24
1-04-003-0002 | FUSE LINK 22 KV. 3 A.EEI-NEMA TYPE K | D060 |  | 8005249536 | C-69-D-NPNSR.0166.02.2 | 281 | 2 | 2 | 0 | 2026-02-24
1-05-010-0003 | BRACKET,ST.,FOR TR. SECONDARY LEAD | D060 |  | 8005249536 | C-69-D-NPNSR.0166.02.2 | 281 | 2 | 2 | 0 | 2026-02-24
1-08-004-0001 | CONDUIT,PVC,RIGID, 20X2500 MM.TIS.216 | D060 |  | 8005249536 | C-69-D-NPNSR.0166.02.2 | 281 | 6 | 6 | 0 | 2026-02-24
1-09-025-0038 | TRANSFORMER BUSHING COVERS | D060 |  | 8005249536 | C-69-D-NPNSR.0166.02.2 | 281 | 2 | 2 | 0 | 2026-02-24
1-09-025-0040 | DROPOUT FUSE CUTOUT COVERS | D060 |  | 8005249536 | C-69-D-NPNSR.0166.02.2 | 281 | 4 | 4 | 0 | 2026-02-24
9-04-002-0015 | STEEL 15 MM.,750 MM.LONG | D060 |  | 8005249536 | C-69-D-NPNSR.0166.02.2 | 281 | 5 | 0 | 5 | 2026-02-24
9-09-001-0037 | CONCRETE 1/2/4 | D060 |  | 8005249536 | C-69-D-NPNSR.0166.02.2 | 281 | 2 | 0 | 2 | 2026-02-24
9-09-001-1007 | WELDING POWDER, ST. WIRE 50 SQ.MM. TO GD | D060 |  | 8005249536 | C-69-D-NPNSR.0166.02.2 | 281 | 6 | 0 | 6 | 2026-02-24
1-04-002-0014 | H.R.C. FUSE, BLADE CONTACT, 160 A | D060 |  | 8005249536 | C-69-D-NPNSR.0166.02.2 | 281 | 1 | 1 | 0 | 2026-02-24
1-00-011-0000 | CROSSARM 100X100X1,500 MM. | D060 |  | 8005250029 | C-69-D-NGECS.0029.02.2 | 281 | 1 | 1 | 0 | 2026-02-24
1-00-011-0001 | CROSSARM 100X100X2,500 MM. | D060 |  | 8005250029 | C-69-D-NGECS.0029.02.2 | 281 | 1 | 1 | 0 | 2026-02-24
1-01-010-0004 | ST. WIRE, STRANDED 50/7 SQ.MM.TIS.404 | D060 |  | 8005250029 | C-69-D-NGECS.0029.02.2 | 281 | 51 | 51 | 0 | 2026-02-24
1-01-011-0200 | BOLT,MACHINE M.16X130 MM. | D060 |  | 8005250029 | C-69-D-NGECS.0029.02.2 | 281 | 6 | 6 | 0 | 2026-02-24
1-01-011-0203 | BOLT,MACHINE M.16X250 MM. | D060 |  | 8005250029 | C-69-D-NGECS.0029.02.2 | 281 | 4 | 4 | 0 | 2026-02-24
1-01-011-0204 | BOLT,MACHINE M.16X300 MM. | D060 |  | 8005250029 | C-69-D-NGECS.0029.02.2 | 281 | 1 | 1 | 0 | 2026-02-24
1-01-011-0205 | BOLT,MACHINE M.16X350 MM. | D060 |  | 8005250029 | C-69-D-NGECS.0029.02.2 | 281 | 1 | 1 | 0 | 2026-02-24
1-01-018-0100 | WASHER,PLAIN,SQUARE, 52X52X4.5 MM. | D060 |  | 8005250029 | C-69-D-NGECS.0029.02.2 | 281 | 11 | 11 | 0 | 2026-02-24
1-01-018-0301 | WASHER,LOCK,SPRING,SIZE 16 MM.,TIS.259 | D060 |  | 8005250029 | C-69-D-NGECS.0029.02.2 | 281 | 3 | 3 | 0 | 2026-02-24
1-01-020-0001 | BRACE,FLAT,FOR CROSSARM 30X6X760 MM. | D060 |  | 8005250029 | C-69-D-NGECS.0029.02.2 | 281 | 4 | 4 | 0 | 2026-02-24
1-01-022-0002 | GROUND ROD,60X60X5 MM. 2 M.LONG | D060 |  | 8005250029 | C-69-D-NGECS.0029.02.2 | 281 | 3 | 3 | 0 | 2026-02-24
1-01-023-0000 | CLAMP,SINGLE U-BOLT,M.8 (WIRE ROPE CLIP) | D060 |  | 8005250029 | C-69-D-NGECS.0029.02.2 | 281 | 8 | 8 | 0 | 2026-02-24
1-02-005-0000 | CABLE,AERIAL,AL 22 KV. 1X50 SQ.MM. | D060 |  | 8005250029 | C-69-D-NGECS.0029.02.2 | 281 | 9 | 9 | 0 | 2026-02-24
1-02-007-0002 | CABLE,AL,750 V,50 SQ.MM. TIS.293 | D060 |  | 8005250029 | C-69-D-NGECS.0029.02.2 | 281 | 18 | 18 | 0 | 2026-02-24
1-02-018-0001 | TAPE,PVC,O/D,0.18X19X10,000 MM. TIS.386 | D060 |  | 8005250029 | C-69-D-NGECS.0029.02.2 | 281 | 1 | 1 | 0 | 2026-02-24
1-02-020-0002 | TIE WIRE,AL 4.0 MM. | D060 |  | 8005250029 | C-69-D-NGECS.0029.02.2 | 281 | 1 | 1 | 0 | 2026-02-24
1-02-030-0102 | CONN.,PG,DOUBLE BOLT,AL 25-95 SQ.MM. | D060 |  | 8005250029 | C-69-D-NGECS.0029.02.2 | 281 | 5 | 5 | 0 | 2026-02-24
1-02-032-0012 | H-CONNCTOR,MAIN AL 50-95,TAP AL/CU 50-95 | D060 |  | 8005250029 | C-69-D-NGECS.0029.02.2 | 281 | 1 | 1 | 0 | 2026-02-24
1-02-033-0006 | HOTLINE BAIL-CLAMP,MAIN 70-185 SQ.MM. | D060 |  | 8005250029 | C-69-D-NGECS.0029.02.2 | 281 | 2 | 2 | 0 | 2026-02-24
1-02-033-0104 | HOTLINE CLAMP,MAIN35-185,TAP50-185SQ.MM. | D060 |  | 8005250029 | C-69-D-NGECS.0029.02.2 | 281 | 2 | 2 | 0 | 2026-02-24
1-02-042-0102 | CABLE LUG,NEMA 2-HOLE,AL 50 SQ.MM. | D060 |  | 8005250029 | C-69-D-NGECS.0029.02.2 | 281 | 8 | 8 | 0 | 2026-02-24
1-02-042-0400 | PIN TERMINAL,FOR AL.CONDUCTOR 50 SQ.MM. | D060 |  | 8005250029 | C-69-D-NGECS.0029.02.2 | 281 | 2 | 2 | 0 | 2026-02-24
1-03-003-0000 | INSULATOR,SPOOL,CLASS 53-2 TIS.227 | D060 |  | 8005250029 | C-69-D-NGECS.0029.02.2 | 281 | 2 | 2 | 0 | 2026-02-24
1-04-000-0007 | S.A., 21 KV.5 KA.,WITHOUT BRACKET | D060 |  | 8005250029 | C-69-D-NGECS.0029.02.2 | 281 | 2 | 2 | 0 | 2026-02-24
1-04-000-0300 | S.A. 250-500 V. 2.5-5.0 KA | D060 |  | 8005250029 | C-69-D-NGECS.0029.02.2 | 281 | 1 | 1 | 0 | 2026-02-24
1-04-001-0002 | DROPOUT,FUSE,22 KV.100 A.12 KA | D060 |  | 8005250029 | C-69-D-NGECS.0029.02.2 | 281 | 2 | 2 | 0 | 2026-02-24
1-04-002-0004 | H.R.C. FUSE 150-160 A.DIN OR BS | D060 |  | 8005250029 | C-69-D-NGECS.0029.02.2 | 281 | 1 | 0 | 1 | 2026-02-24
1-04-002-0102 | FSD, FULL INSULATED, 1X400A, 400V | D060 |  | 8005250029 | C-69-D-NGECS.0029.02.2 | 281 | 1 | 1 | 0 | 2026-02-24
1-04-003-0002 | FUSE LINK 22 KV. 3 A.EEI-NEMA TYPE K | D060 |  | 8005250029 | C-69-D-NGECS.0029.02.2 | 281 | 2 | 2 | 0 | 2026-02-24
1-05-010-0003 | BRACKET,ST.,FOR TR. SECONDARY LEAD | D060 |  | 8005250029 | C-69-D-NGECS.0029.02.2 | 281 | 2 | 2 | 0 | 2026-02-24
1-08-004-0001 | CONDUIT,PVC,RIGID, 20X2500 MM.TIS.216 | D060 |  | 8005250029 | C-69-D-NGECS.0029.02.2 | 281 | 6 | 6 | 0 | 2026-02-24
1-09-025-0040 | DROPOUT FUSE CUTOUT COVERS | D060 |  | 8005250029 | C-69-D-NGECS.0029.02.2 | 281 | 2 | 2 | 0 | 2026-02-24
9-04-002-0015 | STEEL 15 MM.,750 MM.LONG | D060 |  | 8005250029 | C-69-D-NGECS.0029.02.2 | 281 | 5 | 0 | 5 | 2026-02-24
9-09-001-0037 | CONCRETE 1/2/4 | D060 |  | 8005250029 | C-69-D-NGECS.0029.02.2 | 281 | 2 | 0 | 2 | 2026-02-24
9-09-001-1007 | WELDING POWDER, ST. WIRE 50 SQ.MM. TO GD | D060 |  | 8005250029 | C-69-D-NGECS.0029.02.2 | 281 | 6 | 0 | 6 | 2026-02-24
1-00-001-0001 | POLE 8 M. | D060 |  | 8005250575 | C-69-D-NPNSR.0122.01.1 | 281 | 2 | 2 | 0 | 2026-02-25
1-00-004-0001 | ANCHOR,PLATE, CONCRETE 550X550X150 MM. | D060 |  | 8005250575 | C-69-D-NPNSR.0122.01.1 | 281 | 1 | 1 | 0 | 2026-02-25
1-01-010-0004 | ST. WIRE, STRANDED 50/7 SQ.MM.TIS.404 | D060 |  | 8005250575 | C-69-D-NPNSR.0122.01.1 | 281 | 33 | 33 | 0 | 2026-02-25
1-01-011-0201 | BOLT,MACHINE M.16X170 MM. | D060 |  | 8005250575 | C-69-D-NPNSR.0122.01.1 | 281 | 4 | 4 | 0 | 2026-02-25
1-01-011-0202 | BOLT,MACHINE M.16X200 MM. | D060 |  | 8005250575 | C-69-D-NPNSR.0122.01.1 | 281 | 2 | 2 | 0 | 2026-02-25
1-01-018-0100 | WASHER,PLAIN,SQUARE, 52X52X4.5 MM. | D060 |  | 8005250575 | C-69-D-NPNSR.0122.01.1 | 281 | 4 | 4 | 0 | 2026-02-25
1-01-021-0000 | ROD,ANCHOR,ROUND EYE M.16, 2 M.LONG | D060 |  | 8005250575 | C-69-D-NPNSR.0122.01.1 | 281 | 1 | 1 | 0 | 2026-02-25
1-01-021-0300 | ANCLE GUY ATTACHMENT 30 DEG. | D060 |  | 8005250575 | C-69-D-NPNSR.0122.01.1 | 281 | 1 | 1 | 0 | 2026-02-25
1-01-021-0304 | THIMBLE,GUY,FOR STEEL WIRE 50-95 SQ.MM. | D060 |  | 8005250575 | C-69-D-NPNSR.0122.01.1 | 281 | 1 | 1 | 0 | 2026-02-25
1-01-022-0002 | GROUND ROD,60X60X5 MM. 2 M.LONG | D060 |  | 8005250575 | C-69-D-NPNSR.0122.01.1 | 281 | 1 | 1 | 0 | 2026-02-25
1-01-023-0000 | CLAMP,SINGLE U-BOLT,M.8 (WIRE ROPE CLIP) | D060 |  | 8005250575 | C-69-D-NPNSR.0122.01.1 | 281 | 6 | 6 | 0 | 2026-02-25
1-02-007-0002 | CABLE,AL,750 V,50 SQ.MM. TIS.293 | D060 |  | 8005250575 | C-69-D-NPNSR.0122.01.1 | 281 | 180 | 180 | 0 | 2026-02-25
1-02-018-0001 | TAPE,PVC,O/D,0.18X19X10,000 MM. TIS.386 | D060 |  | 8005250575 | C-69-D-NPNSR.0122.01.1 | 281 | 1 | 1 | 0 | 2026-02-25
1-02-020-0002 | TIE WIRE,AL 4.0 MM. | D060 |  | 8005250575 | C-69-D-NPNSR.0122.01.1 | 281 | 0.13 | 0.13 | 0 | 2026-02-25
1-02-026-0301 | PREFORMED D/E, AW 50 SQ.MM. | D060 |  | 8005250575 | C-69-D-NPNSR.0122.01.1 | 281 | 4 | 4 | 0 | 2026-02-25
1-02-030-0102 | CONN.,PG,DOUBLE BOLT,AL 25-95 SQ.MM. | D060 |  | 8005250575 | C-69-D-NPNSR.0122.01.1 | 281 | 2 | 2 | 0 | 2026-02-25
1-02-032-0012 | H-CONNCTOR,MAIN AL 50-95,TAP AL/CU 50-95 | D060 |  | 8005250575 | C-69-D-NPNSR.0122.01.1 | 281 | 1 | 1 | 0 | 2026-02-25
1-03-003-0000 | INSULATOR,SPOOL,CLASS 53-2 TIS.227 | D060 |  | 8005250575 | C-69-D-NPNSR.0122.01.1 | 281 | 6 | 6 | 0 | 2026-02-25
1-03-003-0100 | INSULATOR,STRAIN,CLASS 54-1 TIS.280 | D060 |  | 8005250575 | C-69-D-NPNSR.0122.01.1 | 281 | 1 | 1 | 0 | 2026-02-25
1-03-013-0000 | RACK, 2X200 MM. EXT.BACK | D060 |  | 8005250575 | C-69-D-NPNSR.0122.01.1 | 281 | 3 | 3 | 0 | 2026-02-25
1-04-000-0300 | S.A. 250-500 V. 2.5-5.0 KA | D060 |  | 8005250575 | C-69-D-NPNSR.0122.01.1 | 281 | 1 | 1 | 0 | 2026-02-25
1-08-004-0001 | CONDUIT,PVC,RIGID, 20X2500 MM.TIS.216 | D060 |  | 8005250575 | C-69-D-NPNSR.0122.01.1 | 281 | 3 | 3 | 0 | 2026-02-25
9-09-001-0035 | คอมปาวด์ช่วยการสัมผัสทางไฟฟ้า | D060 |  | 8005250575 | C-69-D-NPNSR.0122.01.1 | 281 | 0.02 | 0 | 0.02 | 2026-02-25
9-09-001-1007 | WELDING POWDER, ST. WIRE 50 SQ.MM. TO GD | D060 |  | 8005250575 | C-69-D-NPNSR.0122.01.1 | 281 | 3 | 0 | 3 | 2026-02-25
1-00-001-0012 | POLE 12.2 M. | D060 |  | 7001190710 | I-69-D-TPN69.M4.1104 | 281 | 7 | 0 | 7 | 2026-02-25
1-01-001-0003 | ST. ANG.,OHGW. BAYONET 2.25 M.LONG | D060 |  | 7001190710 | I-69-D-TPN69.M4.1104 | 281 | 7 | 1 | 6 | 2026-02-25
1-01-010-0002 | ST. WIRE, STRANDED 25 SQ.MM.TIS.404 | D060 |  | 7001190710 | I-69-D-TPN69.M4.1104 | 281 | 21 | 21 | 0 | 2026-02-25
1-01-011-0203 | BOLT,MACHINE M.16X250 MM. | D060 |  | 7001190710 | I-69-D-TPN69.M4.1104 | 281 | 14 | 14 | 0 | 2026-02-25
1-01-011-0205 | BOLT,MACHINE M.16X350 MM. | D060 |  | 7001190710 | I-69-D-TPN69.M4.1104 | 281 | 14 | 14 | 0 | 2026-02-25
1-01-018-0100 | WASHER,PLAIN,SQUARE, 52X52X4.5 MM. | D060 |  | 7001190710 | I-69-D-TPN69.M4.1104 | 281 | 28 | 28 | 0 | 2026-02-25
1-01-023-0000 | CLAMP,SINGLE U-BOLT,M.8 (WIRE ROPE CLIP) | D060 |  | 7001190710 | I-69-D-TPN69.M4.1104 | 281 | 21 | 21 | 0 | 2026-02-25
1-01-023-0012 | CLAMP, DOUBLE BOLTS, ST. WIRE 25 SQ.MM. | D060 |  | 7001190710 | I-69-D-TPN69.M4.1104 | 281 | 14 | 14 | 0 | 2026-02-25
1-01-023-0205 | GROUND WIRE CLAMP,J.1152 | D060 |  | 7001190710 | I-69-D-TPN69.M4.1104 | 281 | 7 | 7 | 0 | 2026-02-25
1-02-044-0112 | BRACKET,SAC CORNER SUPPORT, 22-33 KV | D060 |  | 7001190710 | I-69-D-TPN69.M4.1104 | 281 | 7 | 1 | 6 | 2026-02-25
1-03-001-0002 | INSULATOR,LINE-POST, 22 KV.,57-2L,P/A | D060 |  | 7001190710 | I-69-D-TPN69.M4.1104 | 281 | 21 | 3 | 18 | 2026-02-25
1-00-001-0001 | POLE 8 M. | D060 |  | 6001415834 | P-NHE03.1-D-BPG69.0011 | 281 | 8 | 0 | 8 | 2026-02-25
1-00-004-0001 | ANCHOR,PLATE, CONCRETE 550X550X150 MM. | D060 |  | 6001415834 | P-NHE03.1-D-BPG69.0011 | 281 | 2 | 0 | 2 | 2026-02-25
1-01-010-0004 | ST. WIRE, STRANDED 50/7 SQ.MM.TIS.404 | D060 |  | 6001415834 | P-NHE03.1-D-BPG69.0011 | 281 | 45 | 0 | 45 | 2026-02-25
1-01-011-0201 | BOLT,MACHINE M.16X170 MM. | D060 |  | 6001415834 | P-NHE03.1-D-BPG69.0011 | 281 | 14 | 0 | 14 | 2026-02-25
1-01-011-0202 | BOLT,MACHINE M.16X200 MM. | D060 |  | 6001415834 | P-NHE03.1-D-BPG69.0011 | 281 | 5 | 0 | 5 | 2026-02-25
1-01-018-0100 | WASHER,PLAIN,SQUARE, 52X52X4.5 MM. | D060 |  | 6001415834 | P-NHE03.1-D-BPG69.0011 | 281 | 15 | 0 | 15 | 2026-02-25
1-01-021-0000 | ROD,ANCHOR,ROUND EYE M.16, 2 M.LONG | D060 |  | 6001415834 | P-NHE03.1-D-BPG69.0011 | 281 | 2 | 0 | 2 | 2026-02-25
1-01-021-0300 | ANCLE GUY ATTACHMENT 30 DEG. | D060 |  | 6001415834 | P-NHE03.1-D-BPG69.0011 | 281 | 2 | 0 | 2 | 2026-02-25
1-01-021-0304 | THIMBLE,GUY,FOR STEEL WIRE 50-95 SQ.MM. | D060 |  | 6001415834 | P-NHE03.1-D-BPG69.0011 | 281 | 2 | 0 | 2 | 2026-02-25
1-01-022-0002 | GROUND ROD,60X60X5 MM. 2 M.LONG | D060 |  | 6001415834 | P-NHE03.1-D-BPG69.0011 | 281 | 1 | 0 | 1 | 2026-02-25
1-01-023-0000 | CLAMP,SINGLE U-BOLT,M.8 (WIRE ROPE CLIP) | D060 |  | 6001415834 | P-NHE03.1-D-BPG69.0011 | 281 | 12 | 0 | 12 | 2026-02-25
1-02-007-0002 | CABLE,AL,750 V,50 SQ.MM. TIS.293 | D060 |  | 6001415834 | P-NHE03.1-D-BPG69.0011 | 281 | 700 | 0 | 700 | 2026-02-25
1-02-018-0001 | TAPE,PVC,O/D,0.18X19X10,000 MM. TIS.386 | D060 |  | 6001415834 | P-NHE03.1-D-BPG69.0011 | 281 | 2 | 0 | 2 | 2026-02-25
1-02-020-0002 | TIE WIRE,AL 4.0 MM. | D060 |  | 6001415834 | P-NHE03.1-D-BPG69.0011 | 281 | 0.78 | 0 | 0.78 | 2026-02-25
1-02-026-0301 | PREFORMED D/E, AW 50 SQ.MM. | D060 |  | 6001415834 | P-NHE03.1-D-BPG69.0011 | 281 | 8 | 0 | 8 | 2026-02-25
1-02-030-0102 | CONN.,PG,DOUBLE BOLT,AL 25-95 SQ.MM. | D060 |  | 6001415834 | P-NHE03.1-D-BPG69.0011 | 281 | 2 | 0 | 2 | 2026-02-25
1-02-032-0012 | H-CONNCTOR,MAIN AL 50-95,TAP AL/CU 50-95 | D060 |  | 6001415834 | P-NHE03.1-D-BPG69.0011 | 281 | 3 | 0 | 3 | 2026-02-25
1-03-003-0000 | INSULATOR,SPOOL,CLASS 53-2 TIS.227 | D060 |  | 6001415834 | P-NHE03.1-D-BPG69.0011 | 281 | 20 | 0 | 20 | 2026-02-25
1-03-003-0100 | INSULATOR,STRAIN,CLASS 54-1 TIS.280 | D060 |  | 6001415834 | P-NHE03.1-D-BPG69.0011 | 281 | 2 | 0 | 2 | 2026-02-25
1-03-013-0000 | RACK, 2X200 MM. EXT.BACK | D060 |  | 6001415834 | P-NHE03.1-D-BPG69.0011 | 281 | 10 | 0 | 10 | 2026-02-25
1-04-000-0300 | S.A. 250-500 V. 2.5-5.0 KA | D060 |  | 6001415834 | P-NHE03.1-D-BPG69.0011 | 281 | 1 | 0 | 1 | 2026-02-25
1-08-004-0001 | CONDUIT,PVC,RIGID, 20X2500 MM.TIS.216 | D060 |  | 6001415834 | P-NHE03.1-D-BPG69.0011 | 281 | 3 | 0 | 3 | 2026-02-25
9-09-001-0035 | คอมปาวด์ช่วยการสัมผัสทางไฟฟ้า | D060 |  | 6001415834 | P-NHE03.1-D-BPG69.0011 | 281 | 0.02 | 0 | 0.02 | 2026-02-25
9-09-001-1007 | WELDING POWDER, ST. WIRE 50 SQ.MM. TO GD | D060 |  | 6001415834 | P-NHE03.1-D-BPG69.0011 | 281 | 3 | 0 | 3 | 2026-02-25
1-00-001-0001 | POLE 8 M. | D060 |  | 8005251180 | C-69-D-NGECS.0030.02.1 | 281 | 1 | 1 | 0 | 2026-02-25
1-01-011-0201 | BOLT,MACHINE M.16X170 MM. | D060 |  | 8005251180 | C-69-D-NGECS.0030.02.1 | 281 | 1 | 1 | 0 | 2026-02-25
1-01-011-0202 | BOLT,MACHINE M.16X200 MM. | D060 |  | 8005251180 | C-69-D-NGECS.0030.02.1 | 281 | 1 | 1 | 0 | 2026-02-25
1-01-011-0203 | BOLT,MACHINE M.16X250 MM. | D060 |  | 8005251180 | C-69-D-NGECS.0030.02.1 | 281 | 2 | 2 | 0 | 2026-02-25
1-01-018-0100 | WASHER,PLAIN,SQUARE, 52X52X4.5 MM. | D060 |  | 8005251180 | C-69-D-NGECS.0030.02.1 | 281 | 3 | 3 | 0 | 2026-02-25
1-02-007-0002 | CABLE,AL,750 V,50 SQ.MM. TIS.293 | D060 |  | 8005251180 | C-69-D-NGECS.0030.02.1 | 281 | 44 | 44 | 0 | 2026-02-25
1-02-018-0001 | TAPE,PVC,O/D,0.18X19X10,000 MM. TIS.386 | D060 |  | 8005251180 | C-69-D-NGECS.0030.02.1 | 281 | 1 | 1 | 0 | 2026-02-25
1-02-026-0301 | PREFORMED D/E, AW 50 SQ.MM. | D060 |  | 8005251180 | C-69-D-NGECS.0030.02.1 | 281 | 4 | 4 | 0 | 2026-02-25
1-02-030-0102 | CONN.,PG,DOUBLE BOLT,AL 25-95 SQ.MM. | D060 |  | 8005251180 | C-69-D-NGECS.0030.02.1 | 281 | 2 | 2 | 0 | 2026-02-25
1-03-003-0000 | INSULATOR,SPOOL,CLASS 53-2 TIS.227 | D060 |  | 8005251180 | C-69-D-NGECS.0030.02.1 | 281 | 4 | 4 | 0 | 2026-02-25
1-03-013-0000 | RACK, 2X200 MM. EXT.BACK | D060 |  | 8005251180 | C-69-D-NGECS.0030.02.1 | 281 | 2 | 2 | 0 | 2026-02-25
9-09-001-0025 | CONCRETE 1/3/5 | D060 |  | 8005251180 | C-69-D-NGECS.0030.02.1 | 281 | 0.6 | 0 | 0.6 | 2026-02-25
9-09-001-0035 | คอมปาวด์ช่วยการสัมผัสทางไฟฟ้า | D060 |  | 8005251180 | C-69-D-NGECS.0030.02.1 | 281 | 0.02 | 0 | 0.02 | 2026-02-25
1-00-001-0001 | POLE 8 M. | D060 |  | 8005251195 | C-69-D-NGECS.0028.01.1 | 281 | 1 | 0 | 1 | 2026-02-26
1-00-004-0001 | ANCHOR,PLATE, CONCRETE 550X550X150 MM. | D060 |  | 8005251195 | C-69-D-NGECS.0028.01.1 | 281 | 1 | 0 | 1 | 2026-02-26
1-01-010-0004 | ST. WIRE, STRANDED 50/7 SQ.MM.TIS.404 | D060 |  | 8005251195 | C-69-D-NGECS.0028.01.1 | 281 | 32 | 0 | 32 | 2026-02-26
1-01-011-0201 | BOLT,MACHINE M.16X170 MM. | D060 |  | 8005251195 | C-69-D-NGECS.0028.01.1 | 281 | 2 | 0 | 2 | 2026-02-26
1-01-011-0202 | BOLT,MACHINE M.16X200 MM. | D060 |  | 8005251195 | C-69-D-NGECS.0028.01.1 | 281 | 2 | 0 | 2 | 2026-02-26
1-01-018-0100 | WASHER,PLAIN,SQUARE, 52X52X4.5 MM. | D060 |  | 8005251195 | C-69-D-NGECS.0028.01.1 | 281 | 2 | 0 | 2 | 2026-02-26
1-01-021-0000 | ROD,ANCHOR,ROUND EYE M.16, 2 M.LONG | D060 |  | 8005251195 | C-69-D-NGECS.0028.01.1 | 281 | 1 | 0 | 1 | 2026-02-26
1-01-021-0300 | ANCLE GUY ATTACHMENT 30 DEG. | D060 |  | 8005251195 | C-69-D-NGECS.0028.01.1 | 281 | 1 | 0 | 1 | 2026-02-26
1-01-021-0304 | THIMBLE,GUY,FOR STEEL WIRE 50-95 SQ.MM. | D060 |  | 8005251195 | C-69-D-NGECS.0028.01.1 | 281 | 1 | 0 | 1 | 2026-02-26
1-01-022-0002 | GROUND ROD,60X60X5 MM. 2 M.LONG | D060 |  | 8005251195 | C-69-D-NGECS.0028.01.1 | 281 | 1 | 0 | 1 | 2026-02-26
1-01-023-0000 | CLAMP,SINGLE U-BOLT,M.8 (WIRE ROPE CLIP) | D060 |  | 8005251195 | C-69-D-NGECS.0028.01.1 | 281 | 6 | 0 | 6 | 2026-02-26
1-02-007-0002 | CABLE,AL,750 V,50 SQ.MM. TIS.293 | D060 |  | 8005251195 | C-69-D-NGECS.0028.01.1 | 281 | 87 | 0 | 87 | 2026-02-26
1-02-018-0001 | TAPE,PVC,O/D,0.18X19X10,000 MM. TIS.386 | D060 |  | 8005251195 | C-69-D-NGECS.0028.01.1 | 281 | 1 | 0 | 1 | 2026-02-26
1-02-026-0301 | PREFORMED D/E, AW 50 SQ.MM. | D060 |  | 8005251195 | C-69-D-NGECS.0028.01.1 | 281 | 4 | 0 | 4 | 2026-02-26
1-02-030-0102 | CONN.,PG,DOUBLE BOLT,AL 25-95 SQ.MM. | D060 |  | 8005251195 | C-69-D-NGECS.0028.01.1 | 281 | 1 | 0 | 1 | 2026-02-26
1-03-003-0000 | INSULATOR,SPOOL,CLASS 53-2 TIS.227 | D060 |  | 8005251195 | C-69-D-NGECS.0028.01.1 | 281 | 4 | 0 | 4 | 2026-02-26
1-03-003-0100 | INSULATOR,STRAIN,CLASS 54-1 TIS.280 | D060 |  | 8005251195 | C-69-D-NGECS.0028.01.1 | 281 | 1 | 0 | 1 | 2026-02-26
1-03-013-0000 | RACK, 2X200 MM. EXT.BACK | D060 |  | 8005251195 | C-69-D-NGECS.0028.01.1 | 281 | 2 | 0 | 2 | 2026-02-26
1-04-000-0300 | S.A. 250-500 V. 2.5-5.0 KA | D060 |  | 8005251195 | C-69-D-NGECS.0028.01.1 | 281 | 1 | 0 | 1 | 2026-02-26
1-08-004-0001 | CONDUIT,PVC,RIGID, 20X2500 MM.TIS.216 | D060 |  | 8005251195 | C-69-D-NGECS.0028.01.1 | 281 | 3 | 0 | 3 | 2026-02-26
9-09-001-0035 | คอมปาวด์ช่วยการสัมผัสทางไฟฟ้า | D060 |  | 8005251195 | C-69-D-NGECS.0028.01.1 | 281 | 0.01 | 0 | 0.01 | 2026-02-26
9-09-001-1007 | WELDING POWDER, ST. WIRE 50 SQ.MM. TO GD | D060 |  | 8005251195 | C-69-D-NGECS.0028.01.1 | 281 | 3 | 0 | 3 | 2026-02-26
1-00-011-0000 | CROSSARM 100X100X1,500 MM. | D060 |  | 8005251699 | C-69-D-NPNSR.0198.02.2 | 281 | 1 | 0 | 1 | 2026-02-26
1-00-011-0001 | CROSSARM 100X100X2,500 MM. | D060 |  | 8005251699 | C-69-D-NPNSR.0198.02.2 | 281 | 1 | 0 | 1 | 2026-02-26
1-01-010-0004 | ST. WIRE, STRANDED 50/7 SQ.MM.TIS.404 | D060 |  | 8005251699 | C-69-D-NPNSR.0198.02.2 | 281 | 41 | 41 | 0 | 2026-02-26
1-01-011-0200 | BOLT,MACHINE M.16X130 MM. | D060 |  | 8005251699 | C-69-D-NPNSR.0198.02.2 | 281 | 6 | 6 | 0 | 2026-02-26
1-01-011-0203 | BOLT,MACHINE M.16X250 MM. | D060 |  | 8005251699 | C-69-D-NPNSR.0198.02.2 | 281 | 4 | 4 | 0 | 2026-02-26
1-01-011-0204 | BOLT,MACHINE M.16X300 MM. | D060 |  | 8005251699 | C-69-D-NPNSR.0198.02.2 | 281 | 1 | 1 | 0 | 2026-02-26
1-01-011-0205 | BOLT,MACHINE M.16X350 MM. | D060 |  | 8005251699 | C-69-D-NPNSR.0198.02.2 | 281 | 1 | 1 | 0 | 2026-02-26
1-01-018-0100 | WASHER,PLAIN,SQUARE, 52X52X4.5 MM. | D060 |  | 8005251699 | C-69-D-NPNSR.0198.02.2 | 281 | 11 | 11 | 0 | 2026-02-26
1-01-018-0301 | WASHER,LOCK,SPRING,SIZE 16 MM.,TIS.259 | D060 |  | 8005251699 | C-69-D-NPNSR.0198.02.2 | 281 | 3 | 3 | 0 | 2026-02-26
1-01-020-0001 | BRACE,FLAT,FOR CROSSARM 30X6X760 MM. | D060 |  | 8005251699 | C-69-D-NPNSR.0198.02.2 | 281 | 4 | 4 | 0 | 2026-02-26
1-01-022-0002 | GROUND ROD,60X60X5 MM. 2 M.LONG | D060 |  | 8005251699 | C-69-D-NPNSR.0198.02.2 | 281 | 2 | 2 | 0 | 2026-02-26
1-01-023-0000 | CLAMP,SINGLE U-BOLT,M.8 (WIRE ROPE CLIP) | D060 |  | 8005251699 | C-69-D-NPNSR.0198.02.2 | 281 | 4 | 4 | 0 | 2026-02-26
1-02-005-0000 | CABLE,AERIAL,AL 22 KV. 1X50 SQ.MM. | D060 |  | 8005251699 | C-69-D-NPNSR.0198.02.2 | 281 | 9 | 9 | 0 | 2026-02-26
1-02-007-0002 | CABLE,AL,750 V,50 SQ.MM. TIS.293 | D060 |  | 8005251699 | C-69-D-NPNSR.0198.02.2 | 281 | 18 | 18 | 0 | 2026-02-26
1-02-018-0001 | TAPE,PVC,O/D,0.18X19X10,000 MM. TIS.386 | D060 |  | 8005251699 | C-69-D-NPNSR.0198.02.2 | 281 | 1 | 1 | 0 | 2026-02-26
1-02-020-0002 | TIE WIRE,AL 4.0 MM. | D060 |  | 8005251699 | C-69-D-NPNSR.0198.02.2 | 281 | 1 | 1 | 0 | 2026-02-26
1-02-030-0102 | CONN.,PG,DOUBLE BOLT,AL 25-95 SQ.MM. | D060 |  | 8005251699 | C-69-D-NPNSR.0198.02.2 | 281 | 3 | 3 | 0 | 2026-02-26
1-02-032-0012 | H-CONNCTOR,MAIN AL 50-95,TAP AL/CU 50-95 | D060 |  | 8005251699 | C-69-D-NPNSR.0198.02.2 | 281 | 1 | 1 | 0 | 2026-02-26
1-02-033-0005 | HOTLINE BAIL-CLAMP,MAIN 35-70 SQ.MM. | D060 |  | 8005251699 | C-69-D-NPNSR.0198.02.2 | 281 | 2 | 0 | 2 | 2026-02-26
1-02-033-0006 | HOTLINE BAIL-CLAMP,MAIN 70-185 SQ.MM. | D060 |  | 8005251699 | C-69-D-NPNSR.0198.02.2 | 281 | 2 | 2 | 0 | 2026-02-26
1-02-033-0104 | HOTLINE CLAMP,MAIN35-185,TAP50-185SQ.MM. | D060 |  | 8005251699 | C-69-D-NPNSR.0198.02.2 | 281 | 2 | 0 | 2 | 2026-02-26
1-02-042-0102 | CABLE LUG,NEMA 2-HOLE,AL 50 SQ.MM. | D060 |  | 8005251699 | C-69-D-NPNSR.0198.02.2 | 281 | 8 | 8 | 0 | 2026-02-26
1-02-042-0400 | PIN TERMINAL,FOR AL.CONDUCTOR 50 SQ.MM. | D060 |  | 8005251699 | C-69-D-NPNSR.0198.02.2 | 281 | 2 | 2 | 0 | 2026-02-26
1-03-003-0000 | INSULATOR,SPOOL,CLASS 53-2 TIS.227 | D060 |  | 8005251699 | C-69-D-NPNSR.0198.02.2 | 281 | 2 | 2 | 0 | 2026-02-26
1-04-000-0007 | S.A., 21 KV.5 KA.,WITHOUT BRACKET | D060 |  | 8005251699 | C-69-D-NPNSR.0198.02.2 | 281 | 2 | 0 | 2 | 2026-02-26
1-04-000-0300 | S.A. 250-500 V. 2.5-5.0 KA | D060 |  | 8005251699 | C-69-D-NPNSR.0198.02.2 | 281 | 1 | 1 | 0 | 2026-02-26
1-04-001-0002 | DROPOUT,FUSE,22 KV.100 A.12 KA | D060 |  | 8005251699 | C-69-D-NPNSR.0198.02.2 | 281 | 2 | 2 | 0 | 2026-02-26
1-04-002-0004 | H.R.C. FUSE 150-160 A.DIN OR BS | D060 |  | 8005251699 | C-69-D-NPNSR.0198.02.2 | 281 | 1 | 0 | 1 | 2026-02-26
1-04-002-0012 | H.R.C. FUSE, BLADE CONTACT, 80 A | D060 |  | 8005251699 | C-69-D-NPNSR.0198.02.2 | 281 | 1 | 1 | 0 | 2026-02-26
1-04-002-0100 | L.T. FUSE-SWITCHES 1X400 A. 500 V. | D060 |  | 8005251699 | C-69-D-NPNSR.0198.02.2 | 281 | 1 | 1 | 0 | 2026-02-26
1-04-003-0002 | FUSE LINK 22 KV. 3 A.EEI-NEMA TYPE K | D060 |  | 8005251699 | C-69-D-NPNSR.0198.02.2 | 281 | 2 | 2 | 0 | 2026-02-26
1-05-000-0011 | TR., 30KVA,1P,22-0.48/0.24KV, SC | D060 |  | 8005251699 | C-69-D-NPNSR.0198.02.2 | 281 | 1 | 0 | 1 | 2026-02-26
1-05-010-0003 | BRACKET,ST.,FOR TR. SECONDARY LEAD | D060 |  | 8005251699 | C-69-D-NPNSR.0198.02.2 | 281 | 2 | 2 | 0 | 2026-02-26
1-08-004-0001 | CONDUIT,PVC,RIGID, 20X2500 MM.TIS.216 | D060 |  | 8005251699 | C-69-D-NPNSR.0198.02.2 | 281 | 6 | 6 | 0 | 2026-02-26
1-09-025-0040 | DROPOUT FUSE CUTOUT COVERS | D060 |  | 8005251699 | C-69-D-NPNSR.0198.02.2 | 281 | 2 | 2 | 0 | 2026-02-26
9-04-002-0015 | STEEL 15 MM.,750 MM.LONG | D060 |  | 8005251699 | C-69-D-NPNSR.0198.02.2 | 281 | 5 | 0 | 5 | 2026-02-26
9-09-001-0037 | CONCRETE 1/2/4 | D060 |  | 8005251699 | C-69-D-NPNSR.0198.02.2 | 281 | 2 | 0 | 2 | 2026-02-26
9-09-001-1007 | WELDING POWDER, ST. WIRE 50 SQ.MM. TO GD | D060 |  | 8005251699 | C-69-D-NPNSR.0198.02.2 | 281 | 6 | 0 | 6 | 2026-02-26
1-00-011-0000 | CROSSARM 100X100X1,500 MM. | D060 |  | 8005251704 | C-69-D-NPNSR.0202.02.2 | 281 | 1 | 0 | 1 | 2026-02-26
1-00-011-0001 | CROSSARM 100X100X2,500 MM. | D060 |  | 8005251704 | C-69-D-NPNSR.0202.02.2 | 281 | 1 | 0 | 1 | 2026-02-26
1-01-010-0004 | ST. WIRE, STRANDED 50/7 SQ.MM.TIS.404 | D060 |  | 8005251704 | C-69-D-NPNSR.0202.02.2 | 281 | 41 | 41 | 0 | 2026-02-26
1-01-011-0200 | BOLT,MACHINE M.16X130 MM. | D060 |  | 8005251704 | C-69-D-NPNSR.0202.02.2 | 281 | 6 | 6 | 0 | 2026-02-26
1-01-011-0203 | BOLT,MACHINE M.16X250 MM. | D060 |  | 8005251704 | C-69-D-NPNSR.0202.02.2 | 281 | 4 | 4 | 0 | 2026-02-26
1-01-011-0204 | BOLT,MACHINE M.16X300 MM. | D060 |  | 8005251704 | C-69-D-NPNSR.0202.02.2 | 281 | 1 | 1 | 0 | 2026-02-26
1-01-011-0205 | BOLT,MACHINE M.16X350 MM. | D060 |  | 8005251704 | C-69-D-NPNSR.0202.02.2 | 281 | 1 | 1 | 0 | 2026-02-26
1-01-018-0100 | WASHER,PLAIN,SQUARE, 52X52X4.5 MM. | D060 |  | 8005251704 | C-69-D-NPNSR.0202.02.2 | 281 | 11 | 11 | 0 | 2026-02-26
1-01-018-0301 | WASHER,LOCK,SPRING,SIZE 16 MM.,TIS.259 | D060 |  | 8005251704 | C-69-D-NPNSR.0202.02.2 | 281 | 3 | 3 | 0 | 2026-02-26
1-01-020-0001 | BRACE,FLAT,FOR CROSSARM 30X6X760 MM. | D060 |  | 8005251704 | C-69-D-NPNSR.0202.02.2 | 281 | 4 | 4 | 0 | 2026-02-26
1-01-022-0002 | GROUND ROD,60X60X5 MM. 2 M.LONG | D060 |  | 8005251704 | C-69-D-NPNSR.0202.02.2 | 281 | 2 | 2 | 0 | 2026-02-26
1-01-023-0000 | CLAMP,SINGLE U-BOLT,M.8 (WIRE ROPE CLIP) | D060 |  | 8005251704 | C-69-D-NPNSR.0202.02.2 | 281 | 4 | 4 | 0 | 2026-02-26
1-02-005-0000 | CABLE,AERIAL,AL 22 KV. 1X50 SQ.MM. | D060 |  | 8005251704 | C-69-D-NPNSR.0202.02.2 | 281 | 9 | 9 | 0 | 2026-02-26
1-02-007-0002 | CABLE,AL,750 V,50 SQ.MM. TIS.293 | D060 |  | 8005251704 | C-69-D-NPNSR.0202.02.2 | 281 | 18 | 18 | 0 | 2026-02-26
1-02-018-0001 | TAPE,PVC,O/D,0.18X19X10,000 MM. TIS.386 | D060 |  | 8005251704 | C-69-D-NPNSR.0202.02.2 | 281 | 1 | 1 | 0 | 2026-02-26
1-02-020-0002 | TIE WIRE,AL 4.0 MM. | D060 |  | 8005251704 | C-69-D-NPNSR.0202.02.2 | 281 | 1 | 1 | 0 | 2026-02-26
1-02-030-0102 | CONN.,PG,DOUBLE BOLT,AL 25-95 SQ.MM. | D060 |  | 8005251704 | C-69-D-NPNSR.0202.02.2 | 281 | 3 | 3 | 0 | 2026-02-26
1-02-032-0012 | H-CONNCTOR,MAIN AL 50-95,TAP AL/CU 50-95 | D060 |  | 8005251704 | C-69-D-NPNSR.0202.02.2 | 281 | 1 | 1 | 0 | 2026-02-26
1-02-033-0005 | HOTLINE BAIL-CLAMP,MAIN 35-70 SQ.MM. | D060 |  | 8005251704 | C-69-D-NPNSR.0202.02.2 | 281 | 2 | 0 | 2 | 2026-02-26
1-02-033-0006 | HOTLINE BAIL-CLAMP,MAIN 70-185 SQ.MM. | D060 |  | 8005251704 | C-69-D-NPNSR.0202.02.2 | 281 | 2 | 2 | 0 | 2026-02-26
1-02-033-0104 | HOTLINE CLAMP,MAIN35-185,TAP50-185SQ.MM. | D060 |  | 8005251704 | C-69-D-NPNSR.0202.02.2 | 281 | 2 | 0 | 2 | 2026-02-26
1-02-042-0102 | CABLE LUG,NEMA 2-HOLE,AL 50 SQ.MM. | D060 |  | 8005251704 | C-69-D-NPNSR.0202.02.2 | 281 | 8 | 8 | 0 | 2026-02-26
1-02-042-0400 | PIN TERMINAL,FOR AL.CONDUCTOR 50 SQ.MM. | D060 |  | 8005251704 | C-69-D-NPNSR.0202.02.2 | 281 | 2 | 2 | 0 | 2026-02-26
1-03-003-0000 | INSULATOR,SPOOL,CLASS 53-2 TIS.227 | D060 |  | 8005251704 | C-69-D-NPNSR.0202.02.2 | 281 | 2 | 2 | 0 | 2026-02-26
1-04-000-0007 | S.A., 21 KV.5 KA.,WITHOUT BRACKET | D060 |  | 8005251704 | C-69-D-NPNSR.0202.02.2 | 281 | 2 | 0 | 2 | 2026-02-26
1-04-000-0300 | S.A. 250-500 V. 2.5-5.0 KA | D060 |  | 8005251704 | C-69-D-NPNSR.0202.02.2 | 281 | 1 | 1 | 0 | 2026-02-26
1-04-001-0002 | DROPOUT,FUSE,22 KV.100 A.12 KA | D060 |  | 8005251704 | C-69-D-NPNSR.0202.02.2 | 281 | 2 | 2 | 0 | 2026-02-26
1-04-002-0004 | H.R.C. FUSE 150-160 A.DIN OR BS | D060 |  | 8005251704 | C-69-D-NPNSR.0202.02.2 | 281 | 1 | 0 | 1 | 2026-02-26
1-04-002-0012 | H.R.C. FUSE, BLADE CONTACT, 80 A | D060 |  | 8005251704 | C-69-D-NPNSR.0202.02.2 | 281 | 1 | 1 | 0 | 2026-02-26
1-04-002-0100 | L.T. FUSE-SWITCHES 1X400 A. 500 V. | D060 |  | 8005251704 | C-69-D-NPNSR.0202.02.2 | 281 | 1 | 1 | 0 | 2026-02-26
1-04-003-0002 | FUSE LINK 22 KV. 3 A.EEI-NEMA TYPE K | D060 |  | 8005251704 | C-69-D-NPNSR.0202.02.2 | 281 | 2 | 2 | 0 | 2026-02-26
1-05-000-0011 | TR., 30KVA,1P,22-0.48/0.24KV, SC | D060 |  | 8005251704 | C-69-D-NPNSR.0202.02.2 | 281 | 1 | 0 | 1 | 2026-02-26
1-05-010-0003 | BRACKET,ST.,FOR TR. SECONDARY LEAD | D060 |  | 8005251704 | C-69-D-NPNSR.0202.02.2 | 281 | 2 | 2 | 0 | 2026-02-26
1-08-004-0001 | CONDUIT,PVC,RIGID, 20X2500 MM.TIS.216 | D060 |  | 8005251704 | C-69-D-NPNSR.0202.02.2 | 281 | 6 | 6 | 0 | 2026-02-26
1-09-025-0040 | DROPOUT FUSE CUTOUT COVERS | D060 |  | 8005251704 | C-69-D-NPNSR.0202.02.2 | 281 | 2 | 2 | 0 | 2026-02-26
9-04-002-0015 | STEEL 15 MM.,750 MM.LONG | D060 |  | 8005251704 | C-69-D-NPNSR.0202.02.2 | 281 | 5 | 0 | 5 | 2026-02-26
9-09-001-0037 | CONCRETE 1/2/4 | D060 |  | 8005251704 | C-69-D-NPNSR.0202.02.2 | 281 | 2 | 0 | 2 | 2026-02-26
9-09-001-1007 | WELDING POWDER, ST. WIRE 50 SQ.MM. TO GD | D060 |  | 8005251704 | C-69-D-NPNSR.0202.02.2 | 281 | 6 | 0 | 6 | 2026-02-26
1-00-011-0000 | CROSSARM 100X100X1,500 MM. | D060 |  | 8005251710 | C-69-D-NPNSR.0199.02.2 | 281 | 1 | 0 | 1 | 2026-02-26
1-00-011-0001 | CROSSARM 100X100X2,500 MM. | D060 |  | 8005251710 | C-69-D-NPNSR.0199.02.2 | 281 | 1 | 0 | 1 | 2026-02-26
1-01-010-0004 | ST. WIRE, STRANDED 50/7 SQ.MM.TIS.404 | D060 |  | 8005251710 | C-69-D-NPNSR.0199.02.2 | 281 | 41 | 41 | 0 | 2026-02-26
1-01-011-0200 | BOLT,MACHINE M.16X130 MM. | D060 |  | 8005251710 | C-69-D-NPNSR.0199.02.2 | 281 | 6 | 6 | 0 | 2026-02-26
1-01-011-0203 | BOLT,MACHINE M.16X250 MM. | D060 |  | 8005251710 | C-69-D-NPNSR.0199.02.2 | 281 | 4 | 4 | 0 | 2026-02-26
1-01-011-0204 | BOLT,MACHINE M.16X300 MM. | D060 |  | 8005251710 | C-69-D-NPNSR.0199.02.2 | 281 | 1 | 1 | 0 | 2026-02-26
1-01-011-0205 | BOLT,MACHINE M.16X350 MM. | D060 |  | 8005251710 | C-69-D-NPNSR.0199.02.2 | 281 | 1 | 1 | 0 | 2026-02-26
1-01-018-0100 | WASHER,PLAIN,SQUARE, 52X52X4.5 MM. | D060 |  | 8005251710 | C-69-D-NPNSR.0199.02.2 | 281 | 11 | 11 | 0 | 2026-02-26
1-01-018-0301 | WASHER,LOCK,SPRING,SIZE 16 MM.,TIS.259 | D060 |  | 8005251710 | C-69-D-NPNSR.0199.02.2 | 281 | 3 | 3 | 0 | 2026-02-26
1-01-020-0001 | BRACE,FLAT,FOR CROSSARM 30X6X760 MM. | D060 |  | 8005251710 | C-69-D-NPNSR.0199.02.2 | 281 | 4 | 4 | 0 | 2026-02-26
1-01-022-0002 | GROUND ROD,60X60X5 MM. 2 M.LONG | D060 |  | 8005251710 | C-69-D-NPNSR.0199.02.2 | 281 | 2 | 2 | 0 | 2026-02-26
1-01-023-0000 | CLAMP,SINGLE U-BOLT,M.8 (WIRE ROPE CLIP) | D060 |  | 8005251710 | C-69-D-NPNSR.0199.02.2 | 281 | 4 | 4 | 0 | 2026-02-26
1-02-005-0000 | CABLE,AERIAL,AL 22 KV. 1X50 SQ.MM. | D060 |  | 8005251710 | C-69-D-NPNSR.0199.02.2 | 281 | 9 | 9 | 0 | 2026-02-26
1-02-007-0002 | CABLE,AL,750 V,50 SQ.MM. TIS.293 | D060 |  | 8005251710 | C-69-D-NPNSR.0199.02.2 | 281 | 18 | 18 | 0 | 2026-02-26
1-02-018-0001 | TAPE,PVC,O/D,0.18X19X10,000 MM. TIS.386 | D060 |  | 8005251710 | C-69-D-NPNSR.0199.02.2 | 281 | 1 | 1 | 0 | 2026-02-26
1-02-020-0002 | TIE WIRE,AL 4.0 MM. | D060 |  | 8005251710 | C-69-D-NPNSR.0199.02.2 | 281 | 1 | 1 | 0 | 2026-02-26
1-02-030-0102 | CONN.,PG,DOUBLE BOLT,AL 25-95 SQ.MM. | D060 |  | 8005251710 | C-69-D-NPNSR.0199.02.2 | 281 | 3 | 3 | 0 | 2026-02-26
1-02-032-0012 | H-CONNCTOR,MAIN AL 50-95,TAP AL/CU 50-95 | D060 |  | 8005251710 | C-69-D-NPNSR.0199.02.2 | 281 | 1 | 1 | 0 | 2026-02-26
1-02-033-0005 | HOTLINE BAIL-CLAMP,MAIN 35-70 SQ.MM. | D060 |  | 8005251710 | C-69-D-NPNSR.0199.02.2 | 281 | 2 | 2 | 0 | 2026-02-26
1-02-033-0006 | HOTLINE BAIL-CLAMP,MAIN 70-185 SQ.MM. | D060 |  | 8005251710 | C-69-D-NPNSR.0199.02.2 | 281 | 2 | 2 | 0 | 2026-02-26
1-02-033-0104 | HOTLINE CLAMP,MAIN35-185,TAP50-185SQ.MM. | D060 |  | 8005251710 | C-69-D-NPNSR.0199.02.2 | 281 | 2 | 0 | 2 | 2026-02-26
1-02-042-0102 | CABLE LUG,NEMA 2-HOLE,AL 50 SQ.MM. | D060 |  | 8005251710 | C-69-D-NPNSR.0199.02.2 | 281 | 8 | 8 | 0 | 2026-02-26
1-02-042-0400 | PIN TERMINAL,FOR AL.CONDUCTOR 50 SQ.MM. | D060 |  | 8005251710 | C-69-D-NPNSR.0199.02.2 | 281 | 2 | 2 | 0 | 2026-02-26
1-03-003-0000 | INSULATOR,SPOOL,CLASS 53-2 TIS.227 | D060 |  | 8005251710 | C-69-D-NPNSR.0199.02.2 | 281 | 2 | 2 | 0 | 2026-02-26
1-04-000-0007 | S.A., 21 KV.5 KA.,WITHOUT BRACKET | D060 |  | 8005251710 | C-69-D-NPNSR.0199.02.2 | 281 | 2 | 0 | 2 | 2026-02-26
1-04-000-0300 | S.A. 250-500 V. 2.5-5.0 KA | D060 |  | 8005251710 | C-69-D-NPNSR.0199.02.2 | 281 | 1 | 1 | 0 | 2026-02-26
1-04-001-0002 | DROPOUT,FUSE,22 KV.100 A.12 KA | D060 |  | 8005251710 | C-69-D-NPNSR.0199.02.2 | 281 | 2 | 2 | 0 | 2026-02-26
1-04-002-0004 | H.R.C. FUSE 150-160 A.DIN OR BS | D060 |  | 8005251710 | C-69-D-NPNSR.0199.02.2 | 281 | 1 | 0 | 1 | 2026-02-26
1-04-002-0012 | H.R.C. FUSE, BLADE CONTACT, 80 A | D060 |  | 8005251710 | C-69-D-NPNSR.0199.02.2 | 281 | 1 | 1 | 0 | 2026-02-26
1-04-002-0100 | L.T. FUSE-SWITCHES 1X400 A. 500 V. | D060 |  | 8005251710 | C-69-D-NPNSR.0199.02.2 | 281 | 1 | 1 | 0 | 2026-02-26
1-04-003-0002 | FUSE LINK 22 KV. 3 A.EEI-NEMA TYPE K | D060 |  | 8005251710 | C-69-D-NPNSR.0199.02.2 | 281 | 2 | 2 | 0 | 2026-02-26
1-05-000-0011 | TR., 30KVA,1P,22-0.48/0.24KV, SC | D060 |  | 8005251710 | C-69-D-NPNSR.0199.02.2 | 281 | 1 | 0 | 1 | 2026-02-26
1-05-010-0003 | BRACKET,ST.,FOR TR. SECONDARY LEAD | D060 |  | 8005251710 | C-69-D-NPNSR.0199.02.2 | 281 | 2 | 2 | 0 | 2026-02-26
1-08-004-0001 | CONDUIT,PVC,RIGID, 20X2500 MM.TIS.216 | D060 |  | 8005251710 | C-69-D-NPNSR.0199.02.2 | 281 | 6 | 6 | 0 | 2026-02-26
1-09-025-0040 | DROPOUT FUSE CUTOUT COVERS | D060 |  | 8005251710 | C-69-D-NPNSR.0199.02.2 | 281 | 2 | 2 | 0 | 2026-02-26
9-04-002-0015 | STEEL 15 MM.,750 MM.LONG | D060 |  | 8005251710 | C-69-D-NPNSR.0199.02.2 | 281 | 5 | 0 | 5 | 2026-02-26
9-09-001-0037 | CONCRETE 1/2/4 | D060 |  | 8005251710 | C-69-D-NPNSR.0199.02.2 | 281 | 2 | 0 | 2 | 2026-02-26
9-09-001-1007 | WELDING POWDER, ST. WIRE 50 SQ.MM. TO GD | D060 |  | 8005251710 | C-69-D-NPNSR.0199.02.2 | 281 | 6 | 0 | 6 | 2026-02-26
1-00-011-0000 | CROSSARM 100X100X1,500 MM. | D060 |  | 8005251714 | C-69-D-NPNSR.0200.02.2 | 281 | 1 | 0 | 1 | 2026-02-26
1-00-011-0001 | CROSSARM 100X100X2,500 MM. | D060 |  | 8005251714 | C-69-D-NPNSR.0200.02.2 | 281 | 1 | 0 | 1 | 2026-02-26
1-01-010-0004 | ST. WIRE, STRANDED 50/7 SQ.MM.TIS.404 | D060 |  | 8005251714 | C-69-D-NPNSR.0200.02.2 | 281 | 41 | 41 | 0 | 2026-02-26
1-01-011-0200 | BOLT,MACHINE M.16X130 MM. | D060 |  | 8005251714 | C-69-D-NPNSR.0200.02.2 | 281 | 6 | 6 | 0 | 2026-02-26
1-01-011-0203 | BOLT,MACHINE M.16X250 MM. | D060 |  | 8005251714 | C-69-D-NPNSR.0200.02.2 | 281 | 4 | 4 | 0 | 2026-02-26
1-01-011-0204 | BOLT,MACHINE M.16X300 MM. | D060 |  | 8005251714 | C-69-D-NPNSR.0200.02.2 | 281 | 1 | 1 | 0 | 2026-02-26
1-01-011-0205 | BOLT,MACHINE M.16X350 MM. | D060 |  | 8005251714 | C-69-D-NPNSR.0200.02.2 | 281 | 1 | 1 | 0 | 2026-02-26
1-01-018-0100 | WASHER,PLAIN,SQUARE, 52X52X4.5 MM. | D060 |  | 8005251714 | C-69-D-NPNSR.0200.02.2 | 281 | 11 | 11 | 0 | 2026-02-26
1-01-018-0301 | WASHER,LOCK,SPRING,SIZE 16 MM.,TIS.259 | D060 |  | 8005251714 | C-69-D-NPNSR.0200.02.2 | 281 | 3 | 3 | 0 | 2026-02-26
1-01-020-0001 | BRACE,FLAT,FOR CROSSARM 30X6X760 MM. | D060 |  | 8005251714 | C-69-D-NPNSR.0200.02.2 | 281 | 4 | 4 | 0 | 2026-02-26
1-01-022-0002 | GROUND ROD,60X60X5 MM. 2 M.LONG | D060 |  | 8005251714 | C-69-D-NPNSR.0200.02.2 | 281 | 2 | 2 | 0 | 2026-02-26
1-01-023-0000 | CLAMP,SINGLE U-BOLT,M.8 (WIRE ROPE CLIP) | D060 |  | 8005251714 | C-69-D-NPNSR.0200.02.2 | 281 | 4 | 4 | 0 | 2026-02-26
1-02-005-0000 | CABLE,AERIAL,AL 22 KV. 1X50 SQ.MM. | D060 |  | 8005251714 | C-69-D-NPNSR.0200.02.2 | 281 | 9 | 9 | 0 | 2026-02-26
1-02-007-0002 | CABLE,AL,750 V,50 SQ.MM. TIS.293 | D060 |  | 8005251714 | C-69-D-NPNSR.0200.02.2 | 281 | 18 | 18 | 0 | 2026-02-26
1-02-018-0001 | TAPE,PVC,O/D,0.18X19X10,000 MM. TIS.386 | D060 |  | 8005251714 | C-69-D-NPNSR.0200.02.2 | 281 | 1 | 1 | 0 | 2026-02-26
1-02-020-0002 | TIE WIRE,AL 4.0 MM. | D060 |  | 8005251714 | C-69-D-NPNSR.0200.02.2 | 281 | 1 | 1 | 0 | 2026-02-26
1-02-030-0102 | CONN.,PG,DOUBLE BOLT,AL 25-95 SQ.MM. | D060 |  | 8005251714 | C-69-D-NPNSR.0200.02.2 | 281 | 3 | 3 | 0 | 2026-02-26
1-02-032-0012 | H-CONNCTOR,MAIN AL 50-95,TAP AL/CU 50-95 | D060 |  | 8005251714 | C-69-D-NPNSR.0200.02.2 | 281 | 1 | 1 | 0 | 2026-02-26
1-02-033-0005 | HOTLINE BAIL-CLAMP,MAIN 35-70 SQ.MM. | D060 |  | 8005251714 | C-69-D-NPNSR.0200.02.2 | 281 | 2 | 0 | 2 | 2026-02-26
1-02-033-0006 | HOTLINE BAIL-CLAMP,MAIN 70-185 SQ.MM. | D060 |  | 8005251714 | C-69-D-NPNSR.0200.02.2 | 281 | 2 | 2 | 0 | 2026-02-26
1-02-033-0104 | HOTLINE CLAMP,MAIN35-185,TAP50-185SQ.MM. | D060 |  | 8005251714 | C-69-D-NPNSR.0200.02.2 | 281 | 2 | 0 | 2 | 2026-02-26
1-02-042-0102 | CABLE LUG,NEMA 2-HOLE,AL 50 SQ.MM. | D060 |  | 8005251714 | C-69-D-NPNSR.0200.02.2 | 281 | 8 | 8 | 0 | 2026-02-26
1-02-042-0400 | PIN TERMINAL,FOR AL.CONDUCTOR 50 SQ.MM. | D060 |  | 8005251714 | C-69-D-NPNSR.0200.02.2 | 281 | 2 | 2 | 0 | 2026-02-26
1-03-003-0000 | INSULATOR,SPOOL,CLASS 53-2 TIS.227 | D060 |  | 8005251714 | C-69-D-NPNSR.0200.02.2 | 281 | 2 | 2 | 0 | 2026-02-26
1-04-000-0007 | S.A., 21 KV.5 KA.,WITHOUT BRACKET | D060 |  | 8005251714 | C-69-D-NPNSR.0200.02.2 | 281 | 2 | 0 | 2 | 2026-02-26
1-04-000-0300 | S.A. 250-500 V. 2.5-5.0 KA | D060 |  | 8005251714 | C-69-D-NPNSR.0200.02.2 | 281 | 1 | 1 | 0 | 2026-02-26
1-04-001-0002 | DROPOUT,FUSE,22 KV.100 A.12 KA | D060 |  | 8005251714 | C-69-D-NPNSR.0200.02.2 | 281 | 2 | 2 | 0 | 2026-02-26
1-04-002-0004 | H.R.C. FUSE 150-160 A.DIN OR BS | D060 |  | 8005251714 | C-69-D-NPNSR.0200.02.2 | 281 | 1 | 0 | 1 | 2026-02-26
1-04-002-0012 | H.R.C. FUSE, BLADE CONTACT, 80 A | D060 |  | 8005251714 | C-69-D-NPNSR.0200.02.2 | 281 | 1 | 1 | 0 | 2026-02-26
1-04-002-0100 | L.T. FUSE-SWITCHES 1X400 A. 500 V. | D060 |  | 8005251714 | C-69-D-NPNSR.0200.02.2 | 281 | 1 | 1 | 0 | 2026-02-26
1-04-003-0002 | FUSE LINK 22 KV. 3 A.EEI-NEMA TYPE K | D060 |  | 8005251714 | C-69-D-NPNSR.0200.02.2 | 281 | 2 | 2 | 0 | 2026-02-26
1-05-000-0011 | TR., 30KVA,1P,22-0.48/0.24KV, SC | D060 |  | 8005251714 | C-69-D-NPNSR.0200.02.2 | 281 | 1 | 0 | 1 | 2026-02-26
1-05-010-0003 | BRACKET,ST.,FOR TR. SECONDARY LEAD | D060 |  | 8005251714 | C-69-D-NPNSR.0200.02.2 | 281 | 2 | 2 | 0 | 2026-02-26
1-08-004-0001 | CONDUIT,PVC,RIGID, 20X2500 MM.TIS.216 | D060 |  | 8005251714 | C-69-D-NPNSR.0200.02.2 | 281 | 6 | 6 | 0 | 2026-02-26
1-09-025-0040 | DROPOUT FUSE CUTOUT COVERS | D060 |  | 8005251714 | C-69-D-NPNSR.0200.02.2 | 281 | 2 | 2 | 0 | 2026-02-26
9-04-002-0015 | STEEL 15 MM.,750 MM.LONG | D060 |  | 8005251714 | C-69-D-NPNSR.0200.02.2 | 281 | 5 | 0 | 5 | 2026-02-26
9-09-001-0037 | CONCRETE 1/2/4 | D060 |  | 8005251714 | C-69-D-NPNSR.0200.02.2 | 281 | 2 | 0 | 2 | 2026-02-26
9-09-001-1007 | WELDING POWDER, ST. WIRE 50 SQ.MM. TO GD | D060 |  | 8005251714 | C-69-D-NPNSR.0200.02.2 | 281 | 6 | 0 | 6 | 2026-02-26
1-00-011-0000 | CROSSARM 100X100X1,500 MM. | D060 |  | 8005251731 | C-69-D-NPNSR.0203.02.2 | 281 | 1 | 0 | 1 | 2026-02-26
1-00-011-0001 | CROSSARM 100X100X2,500 MM. | D060 |  | 8005251731 | C-69-D-NPNSR.0203.02.2 | 281 | 1 | 0 | 1 | 2026-02-26
1-01-010-0004 | ST. WIRE, STRANDED 50/7 SQ.MM.TIS.404 | D060 |  | 8005251731 | C-69-D-NPNSR.0203.02.2 | 281 | 41 | 41 | 0 | 2026-02-26
1-01-011-0200 | BOLT,MACHINE M.16X130 MM. | D060 |  | 8005251731 | C-69-D-NPNSR.0203.02.2 | 281 | 6 | 6 | 0 | 2026-02-26
1-01-011-0203 | BOLT,MACHINE M.16X250 MM. | D060 |  | 8005251731 | C-69-D-NPNSR.0203.02.2 | 281 | 4 | 4 | 0 | 2026-02-26
1-01-011-0204 | BOLT,MACHINE M.16X300 MM. | D060 |  | 8005251731 | C-69-D-NPNSR.0203.02.2 | 281 | 1 | 1 | 0 | 2026-02-26
1-01-011-0205 | BOLT,MACHINE M.16X350 MM. | D060 |  | 8005251731 | C-69-D-NPNSR.0203.02.2 | 281 | 1 | 1 | 0 | 2026-02-26
1-01-018-0100 | WASHER,PLAIN,SQUARE, 52X52X4.5 MM. | D060 |  | 8005251731 | C-69-D-NPNSR.0203.02.2 | 281 | 11 | 11 | 0 | 2026-02-26
1-01-018-0301 | WASHER,LOCK,SPRING,SIZE 16 MM.,TIS.259 | D060 |  | 8005251731 | C-69-D-NPNSR.0203.02.2 | 281 | 3 | 3 | 0 | 2026-02-26
1-01-020-0001 | BRACE,FLAT,FOR CROSSARM 30X6X760 MM. | D060 |  | 8005251731 | C-69-D-NPNSR.0203.02.2 | 281 | 4 | 4 | 0 | 2026-02-26
1-01-022-0002 | GROUND ROD,60X60X5 MM. 2 M.LONG | D060 |  | 8005251731 | C-69-D-NPNSR.0203.02.2 | 281 | 2 | 2 | 0 | 2026-02-26
1-01-023-0000 | CLAMP,SINGLE U-BOLT,M.8 (WIRE ROPE CLIP) | D060 |  | 8005251731 | C-69-D-NPNSR.0203.02.2 | 281 | 4 | 4 | 0 | 2026-02-26
1-02-005-0000 | CABLE,AERIAL,AL 22 KV. 1X50 SQ.MM. | D060 |  | 8005251731 | C-69-D-NPNSR.0203.02.2 | 281 | 9 | 9 | 0 | 2026-02-26
1-02-007-0002 | CABLE,AL,750 V,50 SQ.MM. TIS.293 | D060 |  | 8005251731 | C-69-D-NPNSR.0203.02.2 | 281 | 18 | 18 | 0 | 2026-02-26
1-02-018-0001 | TAPE,PVC,O/D,0.18X19X10,000 MM. TIS.386 | D060 |  | 8005251731 | C-69-D-NPNSR.0203.02.2 | 281 | 1 | 1 | 0 | 2026-02-26
1-02-020-0002 | TIE WIRE,AL 4.0 MM. | D060 |  | 8005251731 | C-69-D-NPNSR.0203.02.2 | 281 | 1 | 1 | 0 | 2026-02-26
1-02-030-0102 | CONN.,PG,DOUBLE BOLT,AL 25-95 SQ.MM. | D060 |  | 8005251731 | C-69-D-NPNSR.0203.02.2 | 281 | 3 | 3 | 0 | 2026-02-26
1-02-032-0012 | H-CONNCTOR,MAIN AL 50-95,TAP AL/CU 50-95 | D060 |  | 8005251731 | C-69-D-NPNSR.0203.02.2 | 281 | 1 | 1 | 0 | 2026-02-26
1-02-033-0005 | HOTLINE BAIL-CLAMP,MAIN 35-70 SQ.MM. | D060 |  | 8005251731 | C-69-D-NPNSR.0203.02.2 | 281 | 2 | 0 | 2 | 2026-02-26
1-02-033-0006 | HOTLINE BAIL-CLAMP,MAIN 70-185 SQ.MM. | D060 |  | 8005251731 | C-69-D-NPNSR.0203.02.2 | 281 | 2 | 2 | 0 | 2026-02-26
1-02-033-0104 | HOTLINE CLAMP,MAIN35-185,TAP50-185SQ.MM. | D060 |  | 8005251731 | C-69-D-NPNSR.0203.02.2 | 281 | 2 | 0 | 2 | 2026-02-26
1-02-042-0102 | CABLE LUG,NEMA 2-HOLE,AL 50 SQ.MM. | D060 |  | 8005251731 | C-69-D-NPNSR.0203.02.2 | 281 | 8 | 8 | 0 | 2026-02-26
1-02-042-0400 | PIN TERMINAL,FOR AL.CONDUCTOR 50 SQ.MM. | D060 |  | 8005251731 | C-69-D-NPNSR.0203.02.2 | 281 | 2 | 2 | 0 | 2026-02-26
1-03-003-0000 | INSULATOR,SPOOL,CLASS 53-2 TIS.227 | D060 |  | 8005251731 | C-69-D-NPNSR.0203.02.2 | 281 | 2 | 2 | 0 | 2026-02-26
1-04-000-0007 | S.A., 21 KV.5 KA.,WITHOUT BRACKET | D060 |  | 8005251731 | C-69-D-NPNSR.0203.02.2 | 281 | 2 | 0 | 2 | 2026-02-26
1-04-000-0300 | S.A. 250-500 V. 2.5-5.0 KA | D060 |  | 8005251731 | C-69-D-NPNSR.0203.02.2 | 281 | 1 | 1 | 0 | 2026-02-26
1-04-001-0002 | DROPOUT,FUSE,22 KV.100 A.12 KA | D060 |  | 8005251731 | C-69-D-NPNSR.0203.02.2 | 281 | 2 | 2 | 0 | 2026-02-26
1-04-002-0004 | H.R.C. FUSE 150-160 A.DIN OR BS | D060 |  | 8005251731 | C-69-D-NPNSR.0203.02.2 | 281 | 1 | 0 | 1 | 2026-02-26
1-04-002-0012 | H.R.C. FUSE, BLADE CONTACT, 80 A | D060 |  | 8005251731 | C-69-D-NPNSR.0203.02.2 | 281 | 1 | 1 | 0 | 2026-02-26
1-04-002-0100 | L.T. FUSE-SWITCHES 1X400 A. 500 V. | D060 |  | 8005251731 | C-69-D-NPNSR.0203.02.2 | 281 | 1 | 1 | 0 | 2026-02-26
1-04-003-0002 | FUSE LINK 22 KV. 3 A.EEI-NEMA TYPE K | D060 |  | 8005251731 | C-69-D-NPNSR.0203.02.2 | 281 | 2 | 2 | 0 | 2026-02-26
1-05-000-0011 | TR., 30KVA,1P,22-0.48/0.24KV, SC | D060 |  | 8005251731 | C-69-D-NPNSR.0203.02.2 | 281 | 1 | 0 | 1 | 2026-02-26
1-05-010-0003 | BRACKET,ST.,FOR TR. SECONDARY LEAD | D060 |  | 8005251731 | C-69-D-NPNSR.0203.02.2 | 281 | 2 | 2 | 0 | 2026-02-26
1-08-004-0001 | CONDUIT,PVC,RIGID, 20X2500 MM.TIS.216 | D060 |  | 8005251731 | C-69-D-NPNSR.0203.02.2 | 281 | 6 | 6 | 0 | 2026-02-26
1-09-025-0040 | DROPOUT FUSE CUTOUT COVERS | D060 |  | 8005251731 | C-69-D-NPNSR.0203.02.2 | 281 | 2 | 2 | 0 | 2026-02-26
9-04-002-0015 | STEEL 15 MM.,750 MM.LONG | D060 |  | 8005251731 | C-69-D-NPNSR.0203.02.2 | 281 | 5 | 0 | 5 | 2026-02-26
9-09-001-0037 | CONCRETE 1/2/4 | D060 |  | 8005251731 | C-69-D-NPNSR.0203.02.2 | 281 | 2 | 0 | 2 | 2026-02-26
9-09-001-1007 | WELDING POWDER, ST. WIRE 50 SQ.MM. TO GD | D060 |  | 8005251731 | C-69-D-NPNSR.0203.02.2 | 281 | 6 | 0 | 6 | 2026-02-26
1-00-011-0001 | CROSSARM 100X100X2,500 MM. | D060 |  | 7001191527 | I-68-D-NPNXX.IQ.9001 | 281 | 1 | 1 | 0 | 2026-04-16
1-01-010-0000 | WIRE,ST. SOLID DIA. 4.0 MM.TIS.71 | D060 |  | 7001191527 | I-68-D-NPNXX.IQ.9001 | 281 | 0.35 | 0.35 | 0 | 2026-04-16
1-01-011-0200 | BOLT,MACHINE M.16X130 MM. | D060 |  | 7001191527 | I-68-D-NPNXX.IQ.9001 | 281 | 2 | 2 | 0 | 2026-04-16
1-01-011-0202 | BOLT,MACHINE M.16X200 MM. | D060 |  | 7001191527 | I-68-D-NPNXX.IQ.9001 | 281 | 1 | 1 | 0 | 2026-04-16
1-01-011-0204 | BOLT,MACHINE M.16X300 MM. | D060 |  | 7001191527 | I-68-D-NPNXX.IQ.9001 | 281 | 1 | 1 | 0 | 2026-04-16
1-01-018-0100 | WASHER,PLAIN,SQUARE, 52X52X4.5 MM. | D060 |  | 7001191527 | I-68-D-NPNXX.IQ.9001 | 281 | 5 | 5 | 0 | 2026-04-16
1-01-018-0201 | WASHER,SQUARE,CURVED 60X60X5 MM. | D060 |  | 7001191527 | I-68-D-NPNXX.IQ.9001 | 281 | 3 | 3 | 0 | 2026-04-16
1-01-018-0301 | WASHER,LOCK,SPRING,SIZE 16 MM.,TIS.259 | D060 |  | 7001191527 | I-68-D-NPNXX.IQ.9001 | 281 | 1 | 1 | 0 | 2026-04-16
1-01-020-0001 | BRACE,FLAT,FOR CROSSARM 30X6X760 MM. | D060 |  | 7001191527 | I-68-D-NPNXX.IQ.9001 | 281 | 2 | 2 | 0 | 2026-04-16
1-01-023-0000 | CLAMP,SINGLE U-BOLT,M.8 (WIRE ROPE CLIP) | D060 |  | 7001191527 | I-68-D-NPNXX.IQ.9001 | 281 | 1 | 1 | 0 | 2026-04-16
1-03-001-0002 | INSULATOR,LINE-POST, 22 KV.,57-2L,P/A | D060 |  | 7001191527 | I-68-D-NPNXX.IQ.9001 | 281 | 3 | 3 | 0 | 2026-04-16
1-00-001-0001 | POLE 8 M. | D060 |  | 7001191528 | I-68-D-NPNXX.IQ.9001 | 281 | 3 | 3 | 0 | 2026-04-28
1-00-001-0002 | POLE 9 M. | D060 |  | 7001191528 | I-68-D-NPNXX.IQ.9001 | 281 | 4 | 4 | 0 | 2026-04-28
1-01-010-0004 | ST. WIRE, STRANDED 50/7 SQ.MM.TIS.404 | D060 |  | 7001191528 | I-68-D-NPNXX.IQ.9001 | 281 | 160 | 160 | 0 | 2026-04-28
1-01-011-0201 | BOLT,MACHINE M.16X170 MM. | D060 |  | 7001191528 | I-68-D-NPNXX.IQ.9001 | 281 | 83 | 83 | 0 | 2026-04-28
1-01-011-0202 | BOLT,MACHINE M.16X200 MM. | D060 |  | 7001191528 | I-68-D-NPNXX.IQ.9001 | 281 | 30 | 30 | 0 | 2026-04-28
1-01-011-0203 | BOLT,MACHINE M.16X250 MM. | D060 |  | 7001191528 | I-68-D-NPNXX.IQ.9001 | 281 | 20 | 20 | 0 | 2026-04-28
1-01-011-0204 | BOLT,MACHINE M.16X300 MM. | D060 |  | 7001191528 | I-68-D-NPNXX.IQ.9001 | 281 | 16 | 16 | 0 | 2026-04-28
1-01-018-0100 | WASHER,PLAIN,SQUARE, 52X52X4.5 MM. | D060 |  | 7001191528 | I-68-D-NPNXX.IQ.9001 | 281 | 110 | 110 | 0 | 2026-04-28
1-01-022-0002 | GROUND ROD,60X60X5 MM. 2 M.LONG | D060 |  | 7001191528 | I-68-D-NPNXX.IQ.9001 | 281 | 8 | 8 | 0 | 2026-04-28
1-02-007-0002 | CABLE,AL,750 V,50 SQ.MM. TIS.293 | D060 |  | 7001191528 | I-68-D-NPNXX.IQ.9001 | 281 | 3140 | 3140 | 0 | 2026-04-28
1-02-018-0001 | TAPE,PVC,O/D,0.18X19X10,000 MM. TIS.386 | D060 |  | 7001191528 | I-68-D-NPNXX.IQ.9001 | 281 | 45 | 45 | 0 | 2026-04-28
1-02-020-0002 | TIE WIRE,AL 4.0 MM. | D060 |  | 7001191528 | I-68-D-NPNXX.IQ.9001 | 281 | 2.68 | 2.68 | 0 | 2026-04-28
1-02-026-0301 | PREFORMED D/E, AW 50 SQ.MM. | D060 |  | 7001191528 | I-68-D-NPNXX.IQ.9001 | 281 | 114 | 114 | 0 | 2026-04-28
1-02-030-0102 | CONN.,PG,DOUBLE BOLT,AL 25-95 SQ.MM. | D060 |  | 7001191528 | I-68-D-NPNXX.IQ.9001 | 281 | 48 | 48 | 0 | 2026-04-28
1-02-041-0014 | SLEEVE,TENSIONLESS AL 50 SQ.MM. | D060 |  | 7001191528 | I-68-D-NPNXX.IQ.9001 | 281 | 15 | 15 | 0 | 2026-04-28
1-03-003-0000 | INSULATOR,SPOOL,CLASS 53-2 TIS.227 | D060 |  | 7001191528 | I-68-D-NPNXX.IQ.9001 | 281 | 155 | 155 | 0 | 2026-04-28
1-03-013-0000 | RACK, 2X200 MM. EXT.BACK | D060 |  | 7001191528 | I-68-D-NPNXX.IQ.9001 | 281 | 36 | 36 | 0 | 2026-04-28
1-03-013-0002 | RACK, 4X200 MM. EXT.BACK | D060 |  | 7001191528 | I-68-D-NPNXX.IQ.9001 | 281 | 18 | 18 | 0 | 2026-04-28
1-03-013-0100 | CLEVIS,FLAT STEEL 4 1/4,INSULATOR,53-2 | D060 |  | 7001191528 | I-68-D-NPNXX.IQ.9001 | 281 | 11 | 11 | 0 | 2026-04-28
1-04-000-0300 | S.A. 250-500 V. 2.5-5.0 KA | D060 |  | 7001191528 | I-68-D-NPNXX.IQ.9001 | 281 | 18 | 18 | 0 | 2026-04-28
1-08-004-0001 | CONDUIT,PVC,RIGID, 20X2500 MM.TIS.216 | D060 |  | 7001191528 | I-68-D-NPNXX.IQ.9001 | 281 | 24 | 24 | 0 | 2026-04-28
9-09-001-0025 | CONCRETE 1/3/5 | D060 |  | 7001191528 | I-68-D-NPNXX.IQ.9001 | 281 | 1.8 | 0 | 1.8 | 2026-04-28
9-09-001-0035 | คอมปาวด์ช่วยการสัมผัสทางไฟฟ้า | D060 |  | 7001191528 | I-68-D-NPNXX.IQ.9001 | 281 | 0.48 | 0 | 0.48 | 2026-04-28
9-09-001-1007 | WELDING POWDER, ST. WIRE 50 SQ.MM. TO GD | D060 |  | 7001191528 | I-68-D-NPNXX.IQ.9001 | 281 | 24 | 0 | 24 | 2026-04-28
1-02-036-0000 | IPC MAIN 16-95 SQ.MM. TAP 6-35 SQ.MM. | D060 |  | 7001191530 | I-68-D-NPNXX.IQ.9001 | 281 | 34 | 34 | 0 | 2026-04-16
1-06-005-0001 | METER,WATTHOUR,1 P,2 W 5(15)A.,O/D | D060 |  | 7001191530 | I-68-D-NPNXX.IQ.9001 | 281 | 15 | 0 | 15 | 2026-04-16
1-00-001-0004 | POLE 12 M. | D060 |  | 7001191532 | I-68-D-NPNXX.IQ.9001 | 281 | 1 | 1 | 0 | 2026-04-28
1-00-011-0001 | CROSSARM 100X100X2,500 MM. | D060 |  | 7001191532 | I-68-D-NPNXX.IQ.9001 | 281 | 2 | 2 | 0 | 2026-04-28
1-01-010-0004 | ST. WIRE, STRANDED 50/7 SQ.MM.TIS.404 | D060 |  | 7001191532 | I-68-D-NPNXX.IQ.9001 | 281 | 64 | 64 | 0 | 2026-04-28
1-01-011-0200 | BOLT,MACHINE M.16X130 MM. | D060 |  | 7001191532 | I-68-D-NPNXX.IQ.9001 | 281 | 4 | 4 | 0 | 2026-04-28
1-01-011-0203 | BOLT,MACHINE M.16X250 MM. | D060 |  | 7001191532 | I-68-D-NPNXX.IQ.9001 | 281 | 4 | 4 | 0 | 2026-04-28
1-01-011-0204 | BOLT,MACHINE M.16X300 MM. | D060 |  | 7001191532 | I-68-D-NPNXX.IQ.9001 | 281 | 5 | 5 | 0 | 2026-04-28
1-01-011-0205 | BOLT,MACHINE M.16X350 MM. | D060 |  | 7001191532 | I-68-D-NPNXX.IQ.9001 | 281 | 1 | 1 | 0 | 2026-04-28
1-01-018-0100 | WASHER,PLAIN,SQUARE, 52X52X4.5 MM. | D060 |  | 7001191532 | I-68-D-NPNXX.IQ.9001 | 281 | 21 | 21 | 0 | 2026-04-28
1-01-018-0301 | WASHER,LOCK,SPRING,SIZE 16 MM.,TIS.259 | D060 |  | 7001191532 | I-68-D-NPNXX.IQ.9001 | 281 | 1 | 1 | 0 | 2026-04-28
1-01-020-0001 | BRACE,FLAT,FOR CROSSARM 30X6X760 MM. | D060 |  | 7001191532 | I-68-D-NPNXX.IQ.9001 | 281 | 4 | 4 | 0 | 2026-04-28
1-01-022-0002 | GROUND ROD,60X60X5 MM. 2 M.LONG | D060 |  | 7001191532 | I-68-D-NPNXX.IQ.9001 | 281 | 3 | 3 | 0 | 2026-04-28
1-01-023-0000 | CLAMP,SINGLE U-BOLT,M.8 (WIRE ROPE CLIP) | D060 |  | 7001191532 | I-68-D-NPNXX.IQ.9001 | 281 | 4 | 4 | 0 | 2026-04-28
1-02-005-0000 | CABLE,AERIAL,AL 22 KV. 1X50 SQ.MM. | D060 |  | 7001191532 | I-68-D-NPNXX.IQ.9001 | 281 | 15 | 15 | 0 | 2026-04-28
1-02-007-0004 | CABLE,AL,750 V,95 SQ.MM. TIS.293 | D060 |  | 7001191532 | I-68-D-NPNXX.IQ.9001 | 281 | 90 | 90 | 0 | 2026-04-28
1-02-018-0001 | TAPE,PVC,O/D,0.18X19X10,000 MM. TIS.386 | D060 |  | 7001191532 | I-68-D-NPNXX.IQ.9001 | 281 | 13 | 13 | 0 | 2026-04-28
1-02-020-0000 | TAPE,ARMOR,AL 1X10 MM. | D060 |  | 7001191532 | I-68-D-NPNXX.IQ.9001 | 281 | 1 | 1 | 0 | 2026-04-28
1-02-030-0102 | CONN.,PG,DOUBLE BOLT,AL 25-95 SQ.MM. | D060 |  | 7001191532 | I-68-D-NPNXX.IQ.9001 | 281 | 17 | 17 | 0 | 2026-04-28
1-02-033-0005 | HOTLINE BAIL-CLAMP,MAIN 35-70 SQ.MM. | D060 |  | 7001191532 | I-68-D-NPNXX.IQ.9001 | 281 | 3 | 3 | 0 | 2026-04-28
1-02-033-0104 | HOTLINE CLAMP,MAIN35-185,TAP50-185SQ.MM. | D060 |  | 7001191532 | I-68-D-NPNXX.IQ.9001 | 281 | 3 | 3 | 0 | 2026-04-28
1-02-042-0104 | CABLE LUG,NEMA 2-HOLE,AL 95 SQ.MM. | D060 |  | 7001191532 | I-68-D-NPNXX.IQ.9001 | 281 | 20 | 20 | 0 | 2026-04-28
1-02-042-0400 | PIN TERMINAL,FOR AL.CONDUCTOR 50 SQ.MM. | D060 |  | 7001191532 | I-68-D-NPNXX.IQ.9001 | 281 | 3 | 3 | 0 | 2026-04-28
1-04-000-0007 | S.A., 21 KV.5 KA.,WITHOUT BRACKET | D060 |  | 7001191532 | I-68-D-NPNXX.IQ.9001 | 281 | 3 | 3 | 0 | 2026-04-28
1-04-000-0300 | S.A. 250-500 V. 2.5-5.0 KA | D060 |  | 7001191532 | I-68-D-NPNXX.IQ.9001 | 281 | 6 | 6 | 0 | 2026-04-28
1-04-001-0002 | DROPOUT,FUSE,22 KV.100 A.12 KA | D060 |  | 7001191532 | I-68-D-NPNXX.IQ.9001 | 281 | 3 | 3 | 0 | 2026-04-28
1-04-002-0011 | H.R.C. FUSE, BLADE CONTACT, 50 A | D060 |  | 7001191532 | I-68-D-NPNXX.IQ.9001 | 281 | 6 | 6 | 0 | 2026-04-28
1-04-002-0100 | L.T. FUSE-SWITCHES 1X400 A. 500 V. | D060 |  | 7001191532 | I-68-D-NPNXX.IQ.9001 | 281 | 6 | 6 | 0 | 2026-04-28
1-04-003-0002 | FUSE LINK 22 KV. 3 A.EEI-NEMA TYPE K | D060 |  | 7001191532 | I-68-D-NPNXX.IQ.9001 | 281 | 3 | 3 | 0 | 2026-04-28
1-05-001-0066 | TR.,50KVA,3P,22-0.416/0.24KV,DYN11, SC | D060 |  | 7001191532 | I-68-D-NPNXX.IQ.9001 | 281 | 1 | 1 | 0 | 2026-04-28
1-05-010-0002 | STEEL BRACKET | D060 |  | 7001191532 | I-68-D-NPNXX.IQ.9001 | 281 | 2 | 2 | 0 | 2026-04-28
1-06-010-0000 | CABLE PLATE, SIZE 2X20X20 CM. | D060 |  | 7001191532 | I-68-D-NPNXX.IQ.9001 | 281 | 6 | 6 | 0 | 2026-04-28
1-08-004-0001 | CONDUIT,PVC,RIGID, 20X2500 MM.TIS.216 | D060 |  | 7001191532 | I-68-D-NPNXX.IQ.9001 | 281 | 9 | 9 | 0 | 2026-04-28
1-08-004-0003 | CONDUIT,PVC,RIGID, 65X1000 MM.TIS.216 | D060 |  | 7001191532 | I-68-D-NPNXX.IQ.9001 | 281 | 2 | 2 | 0 | 2026-04-28
1-09-025-0040 | DROPOUT FUSE CUTOUT COVERS | D060 |  | 7001191532 | I-68-D-NPNXX.IQ.9001 | 281 | 3 | 3 | 0 | 2026-04-28
9-09-001-0025 | CONCRETE 1/3/5 | D060 |  | 7001191532 | I-68-D-NPNXX.IQ.9001 | 281 | 1 | 0 | 1 | 2026-04-28
9-09-001-1007 | WELDING POWDER, ST. WIRE 50 SQ.MM. TO GD | D060 |  | 7001191532 | I-68-D-NPNXX.IQ.9001 | 281 | 9 | 0 | 9 | 2026-04-28
1-00-001-0001 | POLE 8 M. | D060 |  | 6001415918 | P-NHE03.1-D-BPG69.0013 | 281 | 7 | 0 | 7 | 2026-02-26
1-00-001-0002 | POLE 9 M. | D060 |  | 6001415918 | P-NHE03.1-D-BPG69.0013 | 281 | 1 | 0 | 1 | 2026-02-26
1-00-004-0001 | ANCHOR,PLATE, CONCRETE 550X550X150 MM. | D060 |  | 6001415918 | P-NHE03.1-D-BPG69.0013 | 281 | 6 | 0 | 6 | 2026-02-26
1-01-010-0004 | ST. WIRE, STRANDED 50/7 SQ.MM.TIS.404 | D060 |  | 6001415918 | P-NHE03.1-D-BPG69.0013 | 281 | 93 | 0 | 93 | 2026-02-26
1-01-011-0201 | BOLT,MACHINE M.16X170 MM. | D060 |  | 6001415918 | P-NHE03.1-D-BPG69.0013 | 281 | 4 | 0 | 4 | 2026-02-26
1-01-011-0202 | BOLT,MACHINE M.16X200 MM. | D060 |  | 6001415918 | P-NHE03.1-D-BPG69.0013 | 281 | 15 | 0 | 15 | 2026-02-26
1-01-011-0203 | BOLT,MACHINE M.16X250 MM. | D060 |  | 6001415918 | P-NHE03.1-D-BPG69.0013 | 281 | 5 | 0 | 5 | 2026-02-26
1-01-018-0100 | WASHER,PLAIN,SQUARE, 52X52X4.5 MM. | D060 |  | 6001415918 | P-NHE03.1-D-BPG69.0013 | 281 | 12 | 0 | 12 | 2026-02-26
1-01-021-0000 | ROD,ANCHOR,ROUND EYE M.16, 2 M.LONG | D060 |  | 6001415918 | P-NHE03.1-D-BPG69.0013 | 281 | 6 | 0 | 6 | 2026-02-26
1-01-021-0300 | ANCLE GUY ATTACHMENT 30 DEG. | D060 |  | 6001415918 | P-NHE03.1-D-BPG69.0013 | 281 | 6 | 0 | 6 | 2026-02-26
1-01-021-0304 | THIMBLE,GUY,FOR STEEL WIRE 50-95 SQ.MM. | D060 |  | 6001415918 | P-NHE03.1-D-BPG69.0013 | 281 | 6 | 0 | 6 | 2026-02-26
1-01-022-0002 | GROUND ROD,60X60X5 MM. 2 M.LONG | D060 |  | 6001415918 | P-NHE03.1-D-BPG69.0013 | 281 | 1 | 0 | 1 | 2026-02-26
1-01-023-0000 | CLAMP,SINGLE U-BOLT,M.8 (WIRE ROPE CLIP) | D060 |  | 6001415918 | P-NHE03.1-D-BPG69.0013 | 281 | 36 | 0 | 36 | 2026-02-26
1-02-007-0002 | CABLE,AL,750 V,50 SQ.MM. TIS.293 | D060 |  | 6001415918 | P-NHE03.1-D-BPG69.0013 | 281 | 630 | 0 | 630 | 2026-02-26
1-02-018-0001 | TAPE,PVC,O/D,0.18X19X10,000 MM. TIS.386 | D060 |  | 6001415918 | P-NHE03.1-D-BPG69.0013 | 281 | 3 | 0 | 3 | 2026-02-26
1-02-020-0002 | TIE WIRE,AL 4.0 MM. | D060 |  | 6001415918 | P-NHE03.1-D-BPG69.0013 | 281 | 0.26 | 0 | 0.26 | 2026-02-26
1-02-026-0301 | PREFORMED D/E, AW 50 SQ.MM. | D060 |  | 6001415918 | P-NHE03.1-D-BPG69.0013 | 281 | 24 | 0 | 24 | 2026-02-26
1-02-032-0012 | H-CONNCTOR,MAIN AL 50-95,TAP AL/CU 50-95 | D060 |  | 6001415918 | P-NHE03.1-D-BPG69.0013 | 281 | 9 | 0 | 9 | 2026-02-26
1-03-003-0000 | INSULATOR,SPOOL,CLASS 53-2 TIS.227 | D060 |  | 6001415918 | P-NHE03.1-D-BPG69.0013 | 281 | 28 | 0 | 28 | 2026-02-26
1-03-003-0100 | INSULATOR,STRAIN,CLASS 54-1 TIS.280 | D060 |  | 6001415918 | P-NHE03.1-D-BPG69.0013 | 281 | 6 | 0 | 6 | 2026-02-26
1-03-013-0000 | RACK, 2X200 MM. EXT.BACK | D060 |  | 6001415918 | P-NHE03.1-D-BPG69.0013 | 281 | 14 | 0 | 14 | 2026-02-26
1-04-000-0300 | S.A. 250-500 V. 2.5-5.0 KA | D060 |  | 6001415918 | P-NHE03.1-D-BPG69.0013 | 281 | 1 | 0 | 1 | 2026-02-26
1-08-004-0001 | CONDUIT,PVC,RIGID, 20X2500 MM.TIS.216 | D060 |  | 6001415918 | P-NHE03.1-D-BPG69.0013 | 281 | 3 | 0 | 3 | 2026-02-26
9-09-001-1007 | WELDING POWDER, ST. WIRE 50 SQ.MM. TO GD | D060 |  | 6001415918 | P-NHE03.1-D-BPG69.0013 | 281 | 3 | 0 | 3 | 2026-02-26
1-00-001-0002 | POLE 9 M. | D060 |  | 8005254599 | C-69-D-NPNSR.0161.01.1 | 281 | 1 | 1 | 0 | 2026-03-04
1-00-004-0001 | ANCHOR,PLATE, CONCRETE 550X550X150 MM. | D060 |  | 8005254599 | C-69-D-NPNSR.0161.01.1 | 281 | 1 | 1 | 0 | 2026-03-04
1-01-010-0004 | ST. WIRE, STRANDED 50/7 SQ.MM.TIS.404 | D060 |  | 8005254599 | C-69-D-NPNSR.0161.01.1 | 281 | 21 | 21 | 0 | 2026-03-04
1-01-010-0006 | ST. WIRE, STRANDED 95 SQ.MM.TIS.404 | D060 |  | 8005254599 | C-69-D-NPNSR.0161.01.1 | 281 | 12 | 12 | 0 | 2026-03-04
1-01-011-0201 | BOLT,MACHINE M.16X170 MM. | D060 |  | 8005254599 | C-69-D-NPNSR.0161.01.1 | 281 | 10 | 10 | 0 | 2026-03-04
1-01-011-0202 | BOLT,MACHINE M.16X200 MM. | D060 |  | 8005254599 | C-69-D-NPNSR.0161.01.1 | 281 | 5 | 5 | 0 | 2026-03-04
1-01-018-0100 | WASHER,PLAIN,SQUARE, 52X52X4.5 MM. | D060 |  | 8005254599 | C-69-D-NPNSR.0161.01.1 | 281 | 11 | 11 | 0 | 2026-03-04
1-01-021-0000 | ROD,ANCHOR,ROUND EYE M.16, 2 M.LONG | D060 |  | 8005254599 | C-69-D-NPNSR.0161.01.1 | 281 | 1 | 1 | 0 | 2026-03-04
1-01-021-0300 | ANCLE GUY ATTACHMENT 30 DEG. | D060 |  | 8005254599 | C-69-D-NPNSR.0161.01.1 | 281 | 1 | 1 | 0 | 2026-03-04
1-01-021-0304 | THIMBLE,GUY,FOR STEEL WIRE 50-95 SQ.MM. | D060 |  | 8005254599 | C-69-D-NPNSR.0161.01.1 | 281 | 1 | 1 | 0 | 2026-03-04
1-01-022-0002 | GROUND ROD,60X60X5 MM. 2 M.LONG | D060 |  | 8005254599 | C-69-D-NPNSR.0161.01.1 | 281 | 1 | 1 | 0 | 2026-03-04
1-01-023-0001 | CLAMP,DOUBLE U-BOLT,M.16(WIRE ROPE CLIP) | D060 |  | 8005254599 | C-69-D-NPNSR.0161.01.1 | 281 | 4 | 4 | 0 | 2026-03-04
1-02-007-0002 | CABLE,AL,750 V,50 SQ.MM. TIS.293 | D060 |  | 8005254599 | C-69-D-NPNSR.0161.01.1 | 281 | 390 | 390 | 0 | 2026-03-04
1-02-018-0001 | TAPE,PVC,O/D,0.18X19X10,000 MM. TIS.386 | D060 |  | 8005254599 | C-69-D-NPNSR.0161.01.1 | 281 | 3 | 3 | 0 | 2026-03-04
1-02-020-0002 | TIE WIRE,AL 4.0 MM. | D060 |  | 8005254599 | C-69-D-NPNSR.0161.01.1 | 281 | 0.42 | 0.42 | 0 | 2026-03-04
1-02-026-0301 | PREFORMED D/E, AW 50 SQ.MM. | D060 |  | 8005254599 | C-69-D-NPNSR.0161.01.1 | 281 | 12 | 12 | 0 | 2026-03-04
1-02-030-0102 | CONN.,PG,DOUBLE BOLT,AL 25-95 SQ.MM. | D060 |  | 8005254599 | C-69-D-NPNSR.0161.01.1 | 281 | 2 | 2 | 0 | 2026-03-04
1-02-032-0012 | H-CONNCTOR,MAIN AL 50-95,TAP AL/CU 50-95 | D060 |  | 8005254599 | C-69-D-NPNSR.0161.01.1 | 281 | 5 | 5 | 0 | 2026-03-04
1-03-003-0000 | INSULATOR,SPOOL,CLASS 53-2 TIS.227 | D060 |  | 8005254599 | C-69-D-NPNSR.0161.01.1 | 281 | 18 | 18 | 0 | 2026-03-04
1-03-003-0103 | INSULATOR,STRAIN,CLASS 54-4 TIS.280 | D060 |  | 8005254599 | C-69-D-NPNSR.0161.01.1 | 281 | 1 | 1 | 0 | 2026-03-04
1-03-013-0002 | RACK, 4X200 MM. EXT.BACK | D060 |  | 8005254599 | C-69-D-NPNSR.0161.01.1 | 281 | 2 | 2 | 0 | 2026-03-04
1-03-013-0100 | CLEVIS,FLAT STEEL 4 1/4,INSULATOR,53-2 | D060 |  | 8005254599 | C-69-D-NPNSR.0161.01.1 | 281 | 10 | 10 | 0 | 2026-03-04
1-04-000-0300 | S.A. 250-500 V. 2.5-5.0 KA | D060 |  | 8005254599 | C-69-D-NPNSR.0161.01.1 | 281 | 3 | 3 | 0 | 2026-03-04
1-08-004-0001 | CONDUIT,PVC,RIGID, 20X2500 MM.TIS.216 | D060 |  | 8005254599 | C-69-D-NPNSR.0161.01.1 | 281 | 3 | 3 | 0 | 2026-03-04
9-09-001-0025 | CONCRETE 1/3/5 | D060 |  | 8005254599 | C-69-D-NPNSR.0161.01.1 | 281 | 1.8 | 0 | 1.8 | 2026-03-04
9-09-001-0035 | คอมปาวด์ช่วยการสัมผัสทางไฟฟ้า | D060 |  | 8005254599 | C-69-D-NPNSR.0161.01.1 | 281 | 0.02 | 0 | 0.02 | 2026-03-04
9-09-001-1007 | WELDING POWDER, ST. WIRE 50 SQ.MM. TO GD | D060 |  | 8005254599 | C-69-D-NPNSR.0161.01.1 | 281 | 3 | 0 | 3 | 2026-03-04
1-00-011-0000 | CROSSARM 100X100X1,500 MM. | D060 |  | 8005254916 | C-69-D-NPNSR.0005.02.2 | 281 | 1 | 1 | 0 | 2026-03-04
1-00-011-0001 | CROSSARM 100X100X2,500 MM. | D060 |  | 8005254916 | C-69-D-NPNSR.0005.02.2 | 281 | 1 | 1 | 0 | 2026-03-04
1-01-010-0004 | ST. WIRE, STRANDED 50/7 SQ.MM.TIS.404 | D060 |  | 8005254916 | C-69-D-NPNSR.0005.02.2 | 281 | 45 | 45 | 0 | 2026-03-04
1-01-011-0200 | BOLT,MACHINE M.16X130 MM. | D060 |  | 8005254916 | C-69-D-NPNSR.0005.02.2 | 281 | 6 | 6 | 0 | 2026-03-04
1-01-011-0203 | BOLT,MACHINE M.16X250 MM. | D060 |  | 8005254916 | C-69-D-NPNSR.0005.02.2 | 281 | 4 | 4 | 0 | 2026-03-04
1-01-011-0204 | BOLT,MACHINE M.16X300 MM. | D060 |  | 8005254916 | C-69-D-NPNSR.0005.02.2 | 281 | 1 | 1 | 0 | 2026-03-04
1-01-011-0205 | BOLT,MACHINE M.16X350 MM. | D060 |  | 8005254916 | C-69-D-NPNSR.0005.02.2 | 281 | 1 | 1 | 0 | 2026-03-04
1-01-018-0100 | WASHER,PLAIN,SQUARE, 52X52X4.5 MM. | D060 |  | 8005254916 | C-69-D-NPNSR.0005.02.2 | 281 | 11 | 11 | 0 | 2026-03-04
1-01-018-0301 | WASHER,LOCK,SPRING,SIZE 16 MM.,TIS.259 | D060 |  | 8005254916 | C-69-D-NPNSR.0005.02.2 | 281 | 3 | 3 | 0 | 2026-03-04
1-01-020-0001 | BRACE,FLAT,FOR CROSSARM 30X6X760 MM. | D060 |  | 8005254916 | C-69-D-NPNSR.0005.02.2 | 281 | 4 | 4 | 0 | 2026-03-04
1-01-022-0002 | GROUND ROD,60X60X5 MM. 2 M.LONG | D060 |  | 8005254916 | C-69-D-NPNSR.0005.02.2 | 281 | 3 | 3 | 0 | 2026-03-04
1-01-023-0000 | CLAMP,SINGLE U-BOLT,M.8 (WIRE ROPE CLIP) | D060 |  | 8005254916 | C-69-D-NPNSR.0005.02.2 | 281 | 6 | 6 | 0 | 2026-03-04
1-02-005-0000 | CABLE,AERIAL,AL 22 KV. 1X50 SQ.MM. | D060 |  | 8005254916 | C-69-D-NPNSR.0005.02.2 | 281 | 9 | 9 | 0 | 2026-03-04
1-02-007-0002 | CABLE,AL,750 V,50 SQ.MM. TIS.293 | D060 |  | 8005254916 | C-69-D-NPNSR.0005.02.2 | 281 | 18 | 18 | 0 | 2026-03-04
1-02-018-0001 | TAPE,PVC,O/D,0.18X19X10,000 MM. TIS.386 | D060 |  | 8005254916 | C-69-D-NPNSR.0005.02.2 | 281 | 1 | 1 | 0 | 2026-03-04
1-02-020-0002 | TIE WIRE,AL 4.0 MM. | D060 |  | 8005254916 | C-69-D-NPNSR.0005.02.2 | 281 | 1 | 1 | 0 | 2026-03-04
1-02-030-0102 | CONN.,PG,DOUBLE BOLT,AL 25-95 SQ.MM. | D060 |  | 8005254916 | C-69-D-NPNSR.0005.02.2 | 281 | 7 | 7 | 0 | 2026-03-04
1-02-032-0012 | H-CONNCTOR,MAIN AL 50-95,TAP AL/CU 50-95 | D060 |  | 8005254916 | C-69-D-NPNSR.0005.02.2 | 281 | 1 | 1 | 0 | 2026-03-04
1-02-033-0005 | HOTLINE BAIL-CLAMP,MAIN 35-70 SQ.MM. | D060 |  | 8005254916 | C-69-D-NPNSR.0005.02.2 | 281 | 2 | 2 | 0 | 2026-03-04
1-02-033-0006 | HOTLINE BAIL-CLAMP,MAIN 70-185 SQ.MM. | D060 |  | 8005254916 | C-69-D-NPNSR.0005.02.2 | 281 | 2 | 2 | 0 | 2026-03-04
1-02-033-0104 | HOTLINE CLAMP,MAIN35-185,TAP50-185SQ.MM. | D060 |  | 8005254916 | C-69-D-NPNSR.0005.02.2 | 281 | 2 | 2 | 0 | 2026-03-04
1-02-042-0102 | CABLE LUG,NEMA 2-HOLE,AL 50 SQ.MM. | D060 |  | 8005254916 | C-69-D-NPNSR.0005.02.2 | 281 | 8 | 8 | 0 | 2026-03-04
1-02-042-0400 | PIN TERMINAL,FOR AL.CONDUCTOR 50 SQ.MM. | D060 |  | 8005254916 | C-69-D-NPNSR.0005.02.2 | 281 | 2 | 2 | 0 | 2026-03-04
1-03-003-0000 | INSULATOR,SPOOL,CLASS 53-2 TIS.227 | D060 |  | 8005254916 | C-69-D-NPNSR.0005.02.2 | 281 | 2 | 2 | 0 | 2026-03-04
1-04-000-0007 | S.A., 21 KV.5 KA.,WITHOUT BRACKET | D060 |  | 8005254916 | C-69-D-NPNSR.0005.02.2 | 281 | 2 | 2 | 0 | 2026-03-04
1-04-000-0300 | S.A. 250-500 V. 2.5-5.0 KA | D060 |  | 8005254916 | C-69-D-NPNSR.0005.02.2 | 281 | 1 | 1 | 0 | 2026-03-04
1-04-001-0002 | DROPOUT,FUSE,22 KV.100 A.12 KA | D060 |  | 8005254916 | C-69-D-NPNSR.0005.02.2 | 281 | 2 | 2 | 0 | 2026-03-04
1-04-002-0012 | H.R.C. FUSE, BLADE CONTACT, 80 A | D060 |  | 8005254916 | C-69-D-NPNSR.0005.02.2 | 281 | 1 | 1 | 0 | 2026-03-04
1-04-002-0100 | L.T. FUSE-SWITCHES 1X400 A. 500 V. | D060 |  | 8005254916 | C-69-D-NPNSR.0005.02.2 | 281 | 1 | 1 | 0 | 2026-03-04
1-04-003-0002 | FUSE LINK 22 KV. 3 A.EEI-NEMA TYPE K | D060 |  | 8005254916 | C-69-D-NPNSR.0005.02.2 | 281 | 2 | 2 | 0 | 2026-03-04
1-05-010-0003 | BRACKET,ST.,FOR TR. SECONDARY LEAD | D060 |  | 8005254916 | C-69-D-NPNSR.0005.02.2 | 281 | 2 | 2 | 0 | 2026-03-04
1-08-004-0001 | CONDUIT,PVC,RIGID, 20X2500 MM.TIS.216 | D060 |  | 8005254916 | C-69-D-NPNSR.0005.02.2 | 281 | 6 | 6 | 0 | 2026-03-04
1-09-025-0038 | TRANSFORMER BUSHING COVERS | D060 |  | 8005254916 | C-69-D-NPNSR.0005.02.2 | 281 | 2 | 2 | 0 | 2026-03-04
1-09-025-0040 | DROPOUT FUSE CUTOUT COVERS | D060 |  | 8005254916 | C-69-D-NPNSR.0005.02.2 | 281 | 4 | 4 | 0 | 2026-03-04
9-04-002-0015 | STEEL 15 MM.,750 MM.LONG | D060 |  | 8005254916 | C-69-D-NPNSR.0005.02.2 | 281 | 5 | 0 | 5 | 2026-03-04
9-09-001-0037 | CONCRETE 1/2/4 | D060 |  | 8005254916 | C-69-D-NPNSR.0005.02.2 | 281 | 2 | 0 | 2 | 2026-03-04
9-09-001-1007 | WELDING POWDER, ST. WIRE 50 SQ.MM. TO GD | D060 |  | 8005254916 | C-69-D-NPNSR.0005.02.2 | 281 | 6 | 0 | 6 | 2026-03-04
1-00-011-0000 | CROSSARM 100X100X1,500 MM. | D060 |  | 8005254927 | C-69-D-NPNSR.0006.02.2 | 281 | 1 | 1 | 0 | 2026-03-04
1-00-011-0001 | CROSSARM 100X100X2,500 MM. | D060 |  | 8005254927 | C-69-D-NPNSR.0006.02.2 | 281 | 1 | 1 | 0 | 2026-03-04
1-01-010-0004 | ST. WIRE, STRANDED 50/7 SQ.MM.TIS.404 | D060 |  | 8005254927 | C-69-D-NPNSR.0006.02.2 | 281 | 45 | 45 | 0 | 2026-03-04
1-01-011-0200 | BOLT,MACHINE M.16X130 MM. | D060 |  | 8005254927 | C-69-D-NPNSR.0006.02.2 | 281 | 6 | 6 | 0 | 2026-03-04
1-01-011-0203 | BOLT,MACHINE M.16X250 MM. | D060 |  | 8005254927 | C-69-D-NPNSR.0006.02.2 | 281 | 4 | 4 | 0 | 2026-03-04
1-01-011-0204 | BOLT,MACHINE M.16X300 MM. | D060 |  | 8005254927 | C-69-D-NPNSR.0006.02.2 | 281 | 1 | 1 | 0 | 2026-03-04
1-01-011-0205 | BOLT,MACHINE M.16X350 MM. | D060 |  | 8005254927 | C-69-D-NPNSR.0006.02.2 | 281 | 1 | 1 | 0 | 2026-03-04
1-01-018-0100 | WASHER,PLAIN,SQUARE, 52X52X4.5 MM. | D060 |  | 8005254927 | C-69-D-NPNSR.0006.02.2 | 281 | 11 | 11 | 0 | 2026-03-04
1-01-018-0301 | WASHER,LOCK,SPRING,SIZE 16 MM.,TIS.259 | D060 |  | 8005254927 | C-69-D-NPNSR.0006.02.2 | 281 | 3 | 3 | 0 | 2026-03-04
1-01-020-0001 | BRACE,FLAT,FOR CROSSARM 30X6X760 MM. | D060 |  | 8005254927 | C-69-D-NPNSR.0006.02.2 | 281 | 4 | 4 | 0 | 2026-03-04
1-01-022-0002 | GROUND ROD,60X60X5 MM. 2 M.LONG | D060 |  | 8005254927 | C-69-D-NPNSR.0006.02.2 | 281 | 3 | 3 | 0 | 2026-03-04
1-01-023-0000 | CLAMP,SINGLE U-BOLT,M.8 (WIRE ROPE CLIP) | D060 |  | 8005254927 | C-69-D-NPNSR.0006.02.2 | 281 | 6 | 6 | 0 | 2026-03-04
1-02-005-0000 | CABLE,AERIAL,AL 22 KV. 1X50 SQ.MM. | D060 |  | 8005254927 | C-69-D-NPNSR.0006.02.2 | 281 | 9 | 9 | 0 | 2026-03-04
1-02-007-0002 | CABLE,AL,750 V,50 SQ.MM. TIS.293 | D060 |  | 8005254927 | C-69-D-NPNSR.0006.02.2 | 281 | 18 | 18 | 0 | 2026-03-04
1-02-018-0001 | TAPE,PVC,O/D,0.18X19X10,000 MM. TIS.386 | D060 |  | 8005254927 | C-69-D-NPNSR.0006.02.2 | 281 | 1 | 1 | 0 | 2026-03-04
1-02-020-0002 | TIE WIRE,AL 4.0 MM. | D060 |  | 8005254927 | C-69-D-NPNSR.0006.02.2 | 281 | 1 | 1 | 0 | 2026-03-04
1-02-030-0102 | CONN.,PG,DOUBLE BOLT,AL 25-95 SQ.MM. | D060 |  | 8005254927 | C-69-D-NPNSR.0006.02.2 | 281 | 7 | 7 | 0 | 2026-03-04
1-02-032-0012 | H-CONNCTOR,MAIN AL 50-95,TAP AL/CU 50-95 | D060 |  | 8005254927 | C-69-D-NPNSR.0006.02.2 | 281 | 1 | 1 | 0 | 2026-03-04
1-02-033-0005 | HOTLINE BAIL-CLAMP,MAIN 35-70 SQ.MM. | D060 |  | 8005254927 | C-69-D-NPNSR.0006.02.2 | 281 | 2 | 2 | 0 | 2026-03-04
1-02-033-0006 | HOTLINE BAIL-CLAMP,MAIN 70-185 SQ.MM. | D060 |  | 8005254927 | C-69-D-NPNSR.0006.02.2 | 281 | 2 | 2 | 0 | 2026-03-04
1-02-033-0104 | HOTLINE CLAMP,MAIN35-185,TAP50-185SQ.MM. | D060 |  | 8005254927 | C-69-D-NPNSR.0006.02.2 | 281 | 2 | 2 | 0 | 2026-03-04
1-02-042-0102 | CABLE LUG,NEMA 2-HOLE,AL 50 SQ.MM. | D060 |  | 8005254927 | C-69-D-NPNSR.0006.02.2 | 281 | 8 | 8 | 0 | 2026-03-04
1-02-042-0400 | PIN TERMINAL,FOR AL.CONDUCTOR 50 SQ.MM. | D060 |  | 8005254927 | C-69-D-NPNSR.0006.02.2 | 281 | 2 | 2 | 0 | 2026-03-04
1-03-003-0000 | INSULATOR,SPOOL,CLASS 53-2 TIS.227 | D060 |  | 8005254927 | C-69-D-NPNSR.0006.02.2 | 281 | 2 | 2 | 0 | 2026-03-04
1-04-000-0007 | S.A., 21 KV.5 KA.,WITHOUT BRACKET | D060 |  | 8005254927 | C-69-D-NPNSR.0006.02.2 | 281 | 2 | 2 | 0 | 2026-03-04
1-04-000-0300 | S.A. 250-500 V. 2.5-5.0 KA | D060 |  | 8005254927 | C-69-D-NPNSR.0006.02.2 | 281 | 1 | 1 | 0 | 2026-03-04
1-04-001-0002 | DROPOUT,FUSE,22 KV.100 A.12 KA | D060 |  | 8005254927 | C-69-D-NPNSR.0006.02.2 | 281 | 2 | 2 | 0 | 2026-03-04
1-04-002-0012 | H.R.C. FUSE, BLADE CONTACT, 80 A | D060 |  | 8005254927 | C-69-D-NPNSR.0006.02.2 | 281 | 1 | 1 | 0 | 2026-03-04
1-04-002-0100 | L.T. FUSE-SWITCHES 1X400 A. 500 V. | D060 |  | 8005254927 | C-69-D-NPNSR.0006.02.2 | 281 | 1 | 1 | 0 | 2026-03-04
1-04-003-0002 | FUSE LINK 22 KV. 3 A.EEI-NEMA TYPE K | D060 |  | 8005254927 | C-69-D-NPNSR.0006.02.2 | 281 | 2 | 2 | 0 | 2026-03-04
1-05-010-0003 | BRACKET,ST.,FOR TR. SECONDARY LEAD | D060 |  | 8005254927 | C-69-D-NPNSR.0006.02.2 | 281 | 2 | 2 | 0 | 2026-03-04
1-08-004-0001 | CONDUIT,PVC,RIGID, 20X2500 MM.TIS.216 | D060 |  | 8005254927 | C-69-D-NPNSR.0006.02.2 | 281 | 6 | 6 | 0 | 2026-03-04
1-09-025-0038 | TRANSFORMER BUSHING COVERS | D060 |  | 8005254927 | C-69-D-NPNSR.0006.02.2 | 281 | 2 | 2 | 0 | 2026-03-04
1-09-025-0040 | DROPOUT FUSE CUTOUT COVERS | D060 |  | 8005254927 | C-69-D-NPNSR.0006.02.2 | 281 | 4 | 4 | 0 | 2026-03-04
9-04-002-0015 | STEEL 15 MM.,750 MM.LONG | D060 |  | 8005254927 | C-69-D-NPNSR.0006.02.2 | 281 | 5 | 0 | 5 | 2026-03-04
9-09-001-0037 | CONCRETE 1/2/4 | D060 |  | 8005254927 | C-69-D-NPNSR.0006.02.2 | 281 | 2 | 0 | 2 | 2026-03-04
9-09-001-1007 | WELDING POWDER, ST. WIRE 50 SQ.MM. TO GD | D060 |  | 8005254927 | C-69-D-NPNSR.0006.02.2 | 281 | 6 | 0 | 6 | 2026-03-04
1-00-011-0000 | CROSSARM 100X100X1,500 MM. | D060 |  | 8005255296 | C-69-D-NPNSR.0011.02.2 | 281 | 1 | 1 | 0 | 2026-03-05
1-00-011-0001 | CROSSARM 100X100X2,500 MM. | D060 |  | 8005255296 | C-69-D-NPNSR.0011.02.2 | 281 | 1 | 1 | 0 | 2026-03-05
1-01-010-0004 | ST. WIRE, STRANDED 50/7 SQ.MM.TIS.404 | D060 |  | 8005255296 | C-69-D-NPNSR.0011.02.2 | 281 | 45 | 45 | 0 | 2026-03-05
1-01-011-0200 | BOLT,MACHINE M.16X130 MM. | D060 |  | 8005255296 | C-69-D-NPNSR.0011.02.2 | 281 | 6 | 6 | 0 | 2026-03-05
1-01-011-0203 | BOLT,MACHINE M.16X250 MM. | D060 |  | 8005255296 | C-69-D-NPNSR.0011.02.2 | 281 | 4 | 4 | 0 | 2026-03-05
1-01-011-0204 | BOLT,MACHINE M.16X300 MM. | D060 |  | 8005255296 | C-69-D-NPNSR.0011.02.2 | 281 | 1 | 1 | 0 | 2026-03-05
1-01-011-0205 | BOLT,MACHINE M.16X350 MM. | D060 |  | 8005255296 | C-69-D-NPNSR.0011.02.2 | 281 | 1 | 1 | 0 | 2026-03-05
1-01-018-0100 | WASHER,PLAIN,SQUARE, 52X52X4.5 MM. | D060 |  | 8005255296 | C-69-D-NPNSR.0011.02.2 | 281 | 11 | 11 | 0 | 2026-03-05
1-01-018-0301 | WASHER,LOCK,SPRING,SIZE 16 MM.,TIS.259 | D060 |  | 8005255296 | C-69-D-NPNSR.0011.02.2 | 281 | 3 | 3 | 0 | 2026-03-05
1-01-020-0001 | BRACE,FLAT,FOR CROSSARM 30X6X760 MM. | D060 |  | 8005255296 | C-69-D-NPNSR.0011.02.2 | 281 | 4 | 4 | 0 | 2026-03-05
1-01-022-0002 | GROUND ROD,60X60X5 MM. 2 M.LONG | D060 |  | 8005255296 | C-69-D-NPNSR.0011.02.2 | 281 | 3 | 3 | 0 | 2026-03-05
1-01-023-0000 | CLAMP,SINGLE U-BOLT,M.8 (WIRE ROPE CLIP) | D060 |  | 8005255296 | C-69-D-NPNSR.0011.02.2 | 281 | 6 | 6 | 0 | 2026-03-05
1-02-005-0000 | CABLE,AERIAL,AL 22 KV. 1X50 SQ.MM. | D060 |  | 8005255296 | C-69-D-NPNSR.0011.02.2 | 281 | 9 | 9 | 0 | 2026-03-05
1-02-007-0002 | CABLE,AL,750 V,50 SQ.MM. TIS.293 | D060 |  | 8005255296 | C-69-D-NPNSR.0011.02.2 | 281 | 18 | 18 | 0 | 2026-03-05
1-02-018-0001 | TAPE,PVC,O/D,0.18X19X10,000 MM. TIS.386 | D060 |  | 8005255296 | C-69-D-NPNSR.0011.02.2 | 281 | 1 | 1 | 0 | 2026-03-05
1-02-020-0002 | TIE WIRE,AL 4.0 MM. | D060 |  | 8005255296 | C-69-D-NPNSR.0011.02.2 | 281 | 1 | 1 | 0 | 2026-03-05
1-02-030-0102 | CONN.,PG,DOUBLE BOLT,AL 25-95 SQ.MM. | D060 |  | 8005255296 | C-69-D-NPNSR.0011.02.2 | 281 | 7 | 7 | 0 | 2026-03-05
1-02-032-0012 | H-CONNCTOR,MAIN AL 50-95,TAP AL/CU 50-95 | D060 |  | 8005255296 | C-69-D-NPNSR.0011.02.2 | 281 | 1 | 1 | 0 | 2026-03-05
1-02-033-0005 | HOTLINE BAIL-CLAMP,MAIN 35-70 SQ.MM. | D060 |  | 8005255296 | C-69-D-NPNSR.0011.02.2 | 281 | 2 | 2 | 0 | 2026-03-05
1-02-033-0006 | HOTLINE BAIL-CLAMP,MAIN 70-185 SQ.MM. | D060 |  | 8005255296 | C-69-D-NPNSR.0011.02.2 | 281 | 2 | 2 | 0 | 2026-03-05
1-02-033-0104 | HOTLINE CLAMP,MAIN35-185,TAP50-185SQ.MM. | D060 |  | 8005255296 | C-69-D-NPNSR.0011.02.2 | 281 | 2 | 2 | 0 | 2026-03-05
1-02-042-0102 | CABLE LUG,NEMA 2-HOLE,AL 50 SQ.MM. | D060 |  | 8005255296 | C-69-D-NPNSR.0011.02.2 | 281 | 8 | 8 | 0 | 2026-03-05
1-02-042-0400 | PIN TERMINAL,FOR AL.CONDUCTOR 50 SQ.MM. | D060 |  | 8005255296 | C-69-D-NPNSR.0011.02.2 | 281 | 2 | 2 | 0 | 2026-03-05
1-03-003-0000 | INSULATOR,SPOOL,CLASS 53-2 TIS.227 | D060 |  | 8005255296 | C-69-D-NPNSR.0011.02.2 | 281 | 2 | 2 | 0 | 2026-03-05
1-04-000-0007 | S.A., 21 KV.5 KA.,WITHOUT BRACKET | D060 |  | 8005255296 | C-69-D-NPNSR.0011.02.2 | 281 | 2 | 2 | 0 | 2026-03-05
1-04-000-0300 | S.A. 250-500 V. 2.5-5.0 KA | D060 |  | 8005255296 | C-69-D-NPNSR.0011.02.2 | 281 | 1 | 1 | 0 | 2026-03-05
1-04-001-0002 | DROPOUT,FUSE,22 KV.100 A.12 KA | D060 |  | 8005255296 | C-69-D-NPNSR.0011.02.2 | 281 | 2 | 2 | 0 | 2026-03-05
1-04-002-0012 | H.R.C. FUSE, BLADE CONTACT, 80 A | D060 |  | 8005255296 | C-69-D-NPNSR.0011.02.2 | 281 | 1 | 1 | 0 | 2026-03-05
1-04-002-0100 | L.T. FUSE-SWITCHES 1X400 A. 500 V. | D060 |  | 8005255296 | C-69-D-NPNSR.0011.02.2 | 281 | 1 | 1 | 0 | 2026-03-05
1-04-003-0002 | FUSE LINK 22 KV. 3 A.EEI-NEMA TYPE K | D060 |  | 8005255296 | C-69-D-NPNSR.0011.02.2 | 281 | 2 | 2 | 0 | 2026-03-05
1-05-010-0003 | BRACKET,ST.,FOR TR. SECONDARY LEAD | D060 |  | 8005255296 | C-69-D-NPNSR.0011.02.2 | 281 | 2 | 2 | 0 | 2026-03-05
1-08-004-0001 | CONDUIT,PVC,RIGID, 20X2500 MM.TIS.216 | D060 |  | 8005255296 | C-69-D-NPNSR.0011.02.2 | 281 | 6 | 6 | 0 | 2026-03-05
1-09-025-0038 | TRANSFORMER BUSHING COVERS | D060 |  | 8005255296 | C-69-D-NPNSR.0011.02.2 | 281 | 2 | 2 | 0 | 2026-03-05
1-09-025-0040 | DROPOUT FUSE CUTOUT COVERS | D060 |  | 8005255296 | C-69-D-NPNSR.0011.02.2 | 281 | 4 | 4 | 0 | 2026-03-05
9-04-002-0015 | STEEL 15 MM.,750 MM.LONG | D060 |  | 8005255296 | C-69-D-NPNSR.0011.02.2 | 281 | 5 | 0 | 5 | 2026-03-05
9-09-001-0037 | CONCRETE 1/2/4 | D060 |  | 8005255296 | C-69-D-NPNSR.0011.02.2 | 281 | 2 | 0 | 2 | 2026-03-05
9-09-001-1007 | WELDING POWDER, ST. WIRE 50 SQ.MM. TO GD | D060 |  | 8005255296 | C-69-D-NPNSR.0011.02.2 | 281 | 6 | 0 | 6 | 2026-03-05
1-00-001-0001 | POLE 8 M. | D060 |  | 6001416197 | P-NHE03.1-D-NPN69.0009 | 281 | 13 | 13 | 0 | 2026-03-05
1-00-004-0001 | ANCHOR,PLATE, CONCRETE 550X550X150 MM. | D060 |  | 6001416197 | P-NHE03.1-D-NPN69.0009 | 281 | 6 | 6 | 0 | 2026-03-05
1-01-010-0004 | ST. WIRE, STRANDED 50/7 SQ.MM.TIS.404 | D060 |  | 6001416197 | P-NHE03.1-D-NPN69.0009 | 281 | 113 | 0 | 113 | 2026-03-05
1-01-011-0201 | BOLT,MACHINE M.16X170 MM. | D060 |  | 6001416197 | P-NHE03.1-D-NPN69.0009 | 281 | 17 | 17 | 0 | 2026-03-05
1-01-011-0202 | BOLT,MACHINE M.16X200 MM. | D060 |  | 6001416197 | P-NHE03.1-D-NPN69.0009 | 281 | 16 | 16 | 0 | 2026-03-05
1-01-018-0100 | WASHER,PLAIN,SQUARE, 52X52X4.5 MM. | D060 |  | 6001416197 | P-NHE03.1-D-NPN69.0009 | 281 | 22 | 22 | 0 | 2026-03-05
1-01-021-0000 | ROD,ANCHOR,ROUND EYE M.16, 2 M.LONG | D060 |  | 6001416197 | P-NHE03.1-D-NPN69.0009 | 281 | 6 | 6 | 0 | 2026-03-05
1-01-021-0300 | ANCLE GUY ATTACHMENT 30 DEG. | D060 |  | 6001416197 | P-NHE03.1-D-NPN69.0009 | 281 | 6 | 6 | 0 | 2026-03-05
1-01-021-0304 | THIMBLE,GUY,FOR STEEL WIRE 50-95 SQ.MM. | D060 |  | 6001416197 | P-NHE03.1-D-NPN69.0009 | 281 | 6 | 6 | 0 | 2026-03-05
1-01-022-0002 | GROUND ROD,60X60X5 MM. 2 M.LONG | D060 |  | 6001416197 | P-NHE03.1-D-NPN69.0009 | 281 | 2 | 2 | 0 | 2026-03-05
1-01-023-0000 | CLAMP,SINGLE U-BOLT,M.8 (WIRE ROPE CLIP) | D060 |  | 6001416197 | P-NHE03.1-D-NPN69.0009 | 281 | 36 | 36 | 0 | 2026-03-05
1-02-007-0002 | CABLE,AL,750 V,50 SQ.MM. TIS.293 | D060 |  | 6001416197 | P-NHE03.1-D-NPN69.0009 | 281 | 930 | 930 | 0 | 2026-03-05
1-02-018-0001 | TAPE,PVC,O/D,0.18X19X10,000 MM. TIS.386 | D060 |  | 6001416197 | P-NHE03.1-D-NPN69.0009 | 281 | 3 | 3 | 0 | 2026-03-05
1-02-020-0002 | TIE WIRE,AL 4.0 MM. | D060 |  | 6001416197 | P-NHE03.1-D-NPN69.0009 | 281 | 1.04 | 1.04 | 0 | 2026-03-05
1-02-026-0301 | PREFORMED D/E, AW 50 SQ.MM. | D060 |  | 6001416197 | P-NHE03.1-D-NPN69.0009 | 281 | 22 | 22 | 0 | 2026-03-05
1-02-030-0102 | CONN.,PG,DOUBLE BOLT,AL 25-95 SQ.MM. | D060 |  | 6001416197 | P-NHE03.1-D-NPN69.0009 | 281 | 1 | 1 | 0 | 2026-03-05
1-02-032-0012 | H-CONNCTOR,MAIN AL 50-95,TAP AL/CU 50-95 | D060 |  | 6001416197 | P-NHE03.1-D-NPN69.0009 | 281 | 11 | 11 | 0 | 2026-03-05
1-03-003-0000 | INSULATOR,SPOOL,CLASS 53-2 TIS.227 | D060 |  | 6001416197 | P-NHE03.1-D-NPN69.0009 | 281 | 38 | 38 | 0 | 2026-03-05
1-03-003-0100 | INSULATOR,STRAIN,CLASS 54-1 TIS.280 | D060 |  | 6001416197 | P-NHE03.1-D-NPN69.0009 | 281 | 6 | 6 | 0 | 2026-03-05
1-03-013-0000 | RACK, 2X200 MM. EXT.BACK | D060 |  | 6001416197 | P-NHE03.1-D-NPN69.0009 | 281 | 19 | 19 | 0 | 2026-03-05
1-04-000-0300 | S.A. 250-500 V. 2.5-5.0 KA | D060 |  | 6001416197 | P-NHE03.1-D-NPN69.0009 | 281 | 1 | 1 | 0 | 2026-03-05
1-08-004-0001 | CONDUIT,PVC,RIGID, 20X2500 MM.TIS.216 | D060 |  | 6001416197 | P-NHE03.1-D-NPN69.0009 | 281 | 6 | 6 | 0 | 2026-03-05
9-09-001-0025 | CONCRETE 1/3/5 | D060 |  | 6001416197 | P-NHE03.1-D-NPN69.0009 | 281 | 0.6 | 0 | 0.6 | 2026-03-05
9-09-001-0035 | คอมปาวด์ช่วยการสัมผัสทางไฟฟ้า | D060 |  | 6001416197 | P-NHE03.1-D-NPN69.0009 | 281 | 0.01 | 0 | 0.01 | 2026-03-05
9-09-001-1007 | WELDING POWDER, ST. WIRE 50 SQ.MM. TO GD | D060 |  | 6001416197 | P-NHE03.1-D-NPN69.0009 | 281 | 6 | 0 | 6 | 2026-03-05
1-00-001-0001 | POLE 8 M. | D060 |  | 8005256221 | C-69-D-NPNSR.0216.01.1 | 281 | 1 | 1 | 0 | 2026-03-06
1-01-011-0201 | BOLT,MACHINE M.16X170 MM. | D060 |  | 8005256221 | C-69-D-NPNSR.0216.01.1 | 281 | 2 | 2 | 0 | 2026-03-06
1-01-018-0100 | WASHER,PLAIN,SQUARE, 52X52X4.5 MM. | D060 |  | 8005256221 | C-69-D-NPNSR.0216.01.1 | 281 | 2 | 2 | 0 | 2026-03-06
1-02-020-0002 | TIE WIRE,AL 4.0 MM. | D060 |  | 8005256221 | C-69-D-NPNSR.0216.01.1 | 281 | 0.25 | 0.25 | 0 | 2026-03-06
1-03-003-0000 | INSULATOR,SPOOL,CLASS 53-2 TIS.227 | D060 |  | 8005256221 | C-69-D-NPNSR.0216.01.1 | 281 | 4 | 4 | 0 | 2026-03-06
1-03-013-0002 | RACK, 4X200 MM. EXT.BACK | D060 |  | 8005256221 | C-69-D-NPNSR.0216.01.1 | 281 | 1 | 1 | 0 | 2026-03-06
1-00-001-0001 | POLE 8 M. | D060 |  | 8005256232 | C-69-D-NPNSR.0008.01.1 | 281 | 3 | 3 | 0 | 2026-03-06
1-00-004-0001 | ANCHOR,PLATE, CONCRETE 550X550X150 MM. | D060 |  | 8005256232 | C-69-D-NPNSR.0008.01.1 | 281 | 4 | 0 | 4 | 2026-03-06
1-01-010-0004 | ST. WIRE, STRANDED 50/7 SQ.MM.TIS.404 | D060 |  | 8005256232 | C-69-D-NPNSR.0008.01.1 | 281 | 69 | 0 | 69 | 2026-03-06
1-01-011-0201 | BOLT,MACHINE M.16X170 MM. | D060 |  | 8005256232 | C-69-D-NPNSR.0008.01.1 | 281 | 3 | 3 | 0 | 2026-03-06
1-01-011-0202 | BOLT,MACHINE M.16X200 MM. | D060 |  | 8005256232 | C-69-D-NPNSR.0008.01.1 | 281 | 6 | 6 | 0 | 2026-03-06
1-01-011-0203 | BOLT,MACHINE M.16X250 MM. | D060 |  | 8005256232 | C-69-D-NPNSR.0008.01.1 | 281 | 2 | 2 | 0 | 2026-03-06
1-01-018-0100 | WASHER,PLAIN,SQUARE, 52X52X4.5 MM. | D060 |  | 8005256232 | C-69-D-NPNSR.0008.01.1 | 281 | 8 | 8 | 0 | 2026-03-06
1-01-021-0000 | ROD,ANCHOR,ROUND EYE M.16, 2 M.LONG | D060 |  | 8005256232 | C-69-D-NPNSR.0008.01.1 | 281 | 4 | 4 | 0 | 2026-03-06
1-01-021-0300 | ANCLE GUY ATTACHMENT 30 DEG. | D060 |  | 8005256232 | C-69-D-NPNSR.0008.01.1 | 281 | 4 | 4 | 0 | 2026-03-06
1-01-021-0304 | THIMBLE,GUY,FOR STEEL WIRE 50-95 SQ.MM. | D060 |  | 8005256232 | C-69-D-NPNSR.0008.01.1 | 281 | 4 | 4 | 0 | 2026-03-06
1-01-022-0002 | GROUND ROD,60X60X5 MM. 2 M.LONG | D060 |  | 8005256232 | C-69-D-NPNSR.0008.01.1 | 281 | 1 | 1 | 0 | 2026-03-06
1-01-023-0000 | CLAMP,SINGLE U-BOLT,M.8 (WIRE ROPE CLIP) | D060 |  | 8005256232 | C-69-D-NPNSR.0008.01.1 | 281 | 24 | 24 | 0 | 2026-03-06
1-02-007-0002 | CABLE,AL,750 V,50 SQ.MM. TIS.293 | D060 |  | 8005256232 | C-69-D-NPNSR.0008.01.1 | 281 | 220 | 220 | 0 | 2026-03-06
1-02-018-0001 | TAPE,PVC,O/D,0.18X19X10,000 MM. TIS.386 | D060 |  | 8005256232 | C-69-D-NPNSR.0008.01.1 | 281 | 12 | 12 | 0 | 2026-03-06
1-02-020-0002 | TIE WIRE,AL 4.0 MM. | D060 |  | 8005256232 | C-69-D-NPNSR.0008.01.1 | 281 | 0.13 | 0.13 | 0 | 2026-03-06
1-02-026-0301 | PREFORMED D/E, AW 50 SQ.MM. | D060 |  | 8005256232 | C-69-D-NPNSR.0008.01.1 | 281 | 8 | 8 | 0 | 2026-03-06
1-02-030-0101 | CONN.,PG,DOUBLE BOLT,AL 16-70 SQ.MM. | D060 |  | 8005256232 | C-69-D-NPNSR.0008.01.1 | 281 | 2 | 2 | 0 | 2026-03-06
1-02-032-0012 | H-CONNCTOR,MAIN AL 50-95,TAP AL/CU 50-95 | D060 |  | 8005256232 | C-69-D-NPNSR.0008.01.1 | 281 | 3 | 3 | 0 | 2026-03-06
1-03-003-0000 | INSULATOR,SPOOL,CLASS 53-2 TIS.227 | D060 |  | 8005256232 | C-69-D-NPNSR.0008.01.1 | 281 | 10 | 10 | 0 | 2026-03-06
1-03-003-0100 | INSULATOR,STRAIN,CLASS 54-1 TIS.280 | D060 |  | 8005256232 | C-69-D-NPNSR.0008.01.1 | 281 | 4 | 4 | 0 | 2026-03-06
1-03-013-0000 | RACK, 2X200 MM. EXT.BACK | D060 |  | 8005256232 | C-69-D-NPNSR.0008.01.1 | 281 | 5 | 5 | 0 | 2026-03-06
1-04-000-0300 | S.A. 250-500 V. 2.5-5.0 KA | D060 |  | 8005256232 | C-69-D-NPNSR.0008.01.1 | 281 | 1 | 1 | 0 | 2026-03-06
1-08-004-0001 | CONDUIT,PVC,RIGID, 20X2500 MM.TIS.216 | D060 |  | 8005256232 | C-69-D-NPNSR.0008.01.1 | 281 | 3 | 3 | 0 | 2026-03-06
9-09-001-0035 | คอมปาวด์ช่วยการสัมผัสทางไฟฟ้า | D060 |  | 8005256232 | C-69-D-NPNSR.0008.01.1 | 281 | 0.02 | 0 | 0.02 | 2026-03-06
9-09-001-1007 | WELDING POWDER, ST. WIRE 50 SQ.MM. TO GD | D060 |  | 8005256232 | C-69-D-NPNSR.0008.01.1 | 281 | 3 | 0 | 3 | 2026-03-06
1-00-001-0001 | POLE 8 M. | D060 |  | 6001416280 | P-NHE03.1-D-TPN69.0001 | 281 | 4 | 4 | 0 | 2026-04-29
1-00-004-0001 | ANCHOR,PLATE, CONCRETE 550X550X150 MM. | D060 |  | 6001416280 | P-NHE03.1-D-TPN69.0001 | 281 | 1 | 1 | 0 | 2026-04-29
1-01-010-0004 | ST. WIRE, STRANDED 50/7 SQ.MM.TIS.404 | D060 |  | 6001416280 | P-NHE03.1-D-TPN69.0001 | 281 | 33 | 33 | 0 | 2026-04-29
1-01-011-0201 | BOLT,MACHINE M.16X170 MM. | D060 |  | 6001416280 | P-NHE03.1-D-TPN69.0001 | 281 | 8 | 8 | 0 | 2026-04-29
1-01-011-0202 | BOLT,MACHINE M.16X200 MM. | D060 |  | 6001416280 | P-NHE03.1-D-TPN69.0001 | 281 | 3 | 3 | 0 | 2026-04-29
1-01-018-0100 | WASHER,PLAIN,SQUARE, 52X52X4.5 MM. | D060 |  | 6001416280 | P-NHE03.1-D-TPN69.0001 | 281 | 9 | 9 | 0 | 2026-04-29
1-01-021-0000 | ROD,ANCHOR,ROUND EYE M.16, 2 M.LONG | D060 |  | 6001416280 | P-NHE03.1-D-TPN69.0001 | 281 | 1 | 1 | 0 | 2026-04-29
1-01-021-0300 | ANCLE GUY ATTACHMENT 30 DEG. | D060 |  | 6001416280 | P-NHE03.1-D-TPN69.0001 | 281 | 1 | 1 | 0 | 2026-04-29
1-01-021-0304 | THIMBLE,GUY,FOR STEEL WIRE 50-95 SQ.MM. | D060 |  | 6001416280 | P-NHE03.1-D-TPN69.0001 | 281 | 1 | 1 | 0 | 2026-04-29
1-01-022-0002 | GROUND ROD,60X60X5 MM. 2 M.LONG | D060 |  | 6001416280 | P-NHE03.1-D-TPN69.0001 | 281 | 1 | 1 | 0 | 2026-04-29
1-01-023-0000 | CLAMP,SINGLE U-BOLT,M.8 (WIRE ROPE CLIP) | D060 |  | 6001416280 | P-NHE03.1-D-TPN69.0001 | 281 | 6 | 6 | 0 | 2026-04-29
1-02-007-0002 | CABLE,AL,750 V,50 SQ.MM. TIS.293 | D060 |  | 6001416280 | P-NHE03.1-D-TPN69.0001 | 281 | 220 | 220 | 0 | 2026-04-29
1-02-018-0001 | TAPE,PVC,O/D,0.18X19X10,000 MM. TIS.386 | D060 |  | 6001416280 | P-NHE03.1-D-TPN69.0001 | 281 | 3 | 3 | 0 | 2026-04-29
1-02-020-0002 | TIE WIRE,AL 4.0 MM. | D060 |  | 6001416280 | P-NHE03.1-D-TPN69.0001 | 281 | 0.39 | 0.39 | 0 | 2026-04-29
1-02-026-0301 | PREFORMED D/E, AW 50 SQ.MM. | D060 |  | 6001416280 | P-NHE03.1-D-TPN69.0001 | 281 | 4 | 4 | 0 | 2026-04-29
1-02-030-0102 | CONN.,PG,DOUBLE BOLT,AL 25-95 SQ.MM. | D060 |  | 6001416280 | P-NHE03.1-D-TPN69.0001 | 281 | 2 | 2 | 0 | 2026-04-29
1-02-032-0012 | H-CONNCTOR,MAIN AL 50-95,TAP AL/CU 50-95 | D060 |  | 6001416280 | P-NHE03.1-D-TPN69.0001 | 281 | 1 | 1 | 0 | 2026-04-29
1-03-003-0000 | INSULATOR,SPOOL,CLASS 53-2 TIS.227 | D060 |  | 6001416280 | P-NHE03.1-D-TPN69.0001 | 281 | 10 | 10 | 0 | 2026-04-29
1-03-003-0100 | INSULATOR,STRAIN,CLASS 54-1 TIS.280 | D060 |  | 6001416280 | P-NHE03.1-D-TPN69.0001 | 281 | 1 | 1 | 0 | 2026-04-29
1-03-013-0000 | RACK, 2X200 MM. EXT.BACK | D060 |  | 6001416280 | P-NHE03.1-D-TPN69.0001 | 281 | 5 | 5 | 0 | 2026-04-29
1-04-000-0300 | S.A. 250-500 V. 2.5-5.0 KA | D060 |  | 6001416280 | P-NHE03.1-D-TPN69.0001 | 281 | 1 | 1 | 0 | 2026-04-29
1-08-004-0001 | CONDUIT,PVC,RIGID, 20X2500 MM.TIS.216 | D060 |  | 6001416280 | P-NHE03.1-D-TPN69.0001 | 281 | 3 | 3 | 0 | 2026-04-29
9-09-001-0035 | คอมปาวด์ช่วยการสัมผัสทางไฟฟ้า | D060 |  | 6001416280 | P-NHE03.1-D-TPN69.0001 | 281 | 0.02 | 0 | 0.02 | 2026-04-29
9-09-001-1007 | WELDING POWDER, ST. WIRE 50 SQ.MM. TO GD | D060 |  | 6001416280 | P-NHE03.1-D-TPN69.0001 | 281 | 3 | 0 | 3 | 2026-04-29
1-00-001-0001 | POLE 8 M. | D060 |  | 6001416281 | P-NHE03.1-D-TPN69.0002 | 281 | 6 | 6 | 0 | 2026-04-29
1-00-004-0001 | ANCHOR,PLATE, CONCRETE 550X550X150 MM. | D060 |  | 6001416281 | P-NHE03.1-D-TPN69.0002 | 281 | 2 | 2 | 0 | 2026-04-29
1-01-010-0004 | ST. WIRE, STRANDED 50/7 SQ.MM.TIS.404 | D060 |  | 6001416281 | P-NHE03.1-D-TPN69.0002 | 281 | 45 | 45 | 0 | 2026-04-29
1-01-011-0201 | BOLT,MACHINE M.16X170 MM. | D060 |  | 6001416281 | P-NHE03.1-D-TPN69.0002 | 281 | 10 | 10 | 0 | 2026-04-29
1-01-011-0202 | BOLT,MACHINE M.16X200 MM. | D060 |  | 6001416281 | P-NHE03.1-D-TPN69.0002 | 281 | 6 | 6 | 0 | 2026-04-29
1-01-018-0100 | WASHER,PLAIN,SQUARE, 52X52X4.5 MM. | D060 |  | 6001416281 | P-NHE03.1-D-TPN69.0002 | 281 | 12 | 12 | 0 | 2026-04-29
1-01-021-0000 | ROD,ANCHOR,ROUND EYE M.16, 2 M.LONG | D060 |  | 6001416281 | P-NHE03.1-D-TPN69.0002 | 281 | 2 | 2 | 0 | 2026-04-29
1-01-021-0300 | ANCLE GUY ATTACHMENT 30 DEG. | D060 |  | 6001416281 | P-NHE03.1-D-TPN69.0002 | 281 | 2 | 2 | 0 | 2026-04-29
1-01-021-0304 | THIMBLE,GUY,FOR STEEL WIRE 50-95 SQ.MM. | D060 |  | 6001416281 | P-NHE03.1-D-TPN69.0002 | 281 | 2 | 2 | 0 | 2026-04-29
1-01-022-0002 | GROUND ROD,60X60X5 MM. 2 M.LONG | D060 |  | 6001416281 | P-NHE03.1-D-TPN69.0002 | 281 | 1 | 1 | 0 | 2026-04-29
1-01-023-0000 | CLAMP,SINGLE U-BOLT,M.8 (WIRE ROPE CLIP) | D060 |  | 6001416281 | P-NHE03.1-D-TPN69.0002 | 281 | 12 | 12 | 0 | 2026-04-29
1-02-007-0002 | CABLE,AL,750 V,50 SQ.MM. TIS.293 | D060 |  | 6001416281 | P-NHE03.1-D-TPN69.0002 | 281 | 490 | 490 | 0 | 2026-04-29
1-02-018-0001 | TAPE,PVC,O/D,0.18X19X10,000 MM. TIS.386 | D060 |  | 6001416281 | P-NHE03.1-D-TPN69.0002 | 281 | 4 | 4 | 0 | 2026-04-29
1-02-020-0002 | TIE WIRE,AL 4.0 MM. | D060 |  | 6001416281 | P-NHE03.1-D-TPN69.0002 | 281 | 0.52 | 0.52 | 0 | 2026-04-29
1-02-026-0301 | PREFORMED D/E, AW 50 SQ.MM. | D060 |  | 6001416281 | P-NHE03.1-D-TPN69.0002 | 281 | 8 | 8 | 0 | 2026-04-29
1-02-030-0102 | CONN.,PG,DOUBLE BOLT,AL 25-95 SQ.MM. | D060 |  | 6001416281 | P-NHE03.1-D-TPN69.0002 | 281 | 2 | 2 | 0 | 2026-04-29
1-02-032-0012 | H-CONNCTOR,MAIN AL 50-95,TAP AL/CU 50-95 | D060 |  | 6001416281 | P-NHE03.1-D-TPN69.0002 | 281 | 3 | 3 | 0 | 2026-04-29
1-03-003-0000 | INSULATOR,SPOOL,CLASS 53-2 TIS.227 | D060 |  | 6001416281 | P-NHE03.1-D-TPN69.0002 | 281 | 16 | 16 | 0 | 2026-04-29
1-03-003-0100 | INSULATOR,STRAIN,CLASS 54-1 TIS.280 | D060 |  | 6001416281 | P-NHE03.1-D-TPN69.0002 | 281 | 2 | 2 | 0 | 2026-04-29
1-03-013-0000 | RACK, 2X200 MM. EXT.BACK | D060 |  | 6001416281 | P-NHE03.1-D-TPN69.0002 | 281 | 8 | 8 | 0 | 2026-04-29
1-04-000-0300 | S.A. 250-500 V. 2.5-5.0 KA | D060 |  | 6001416281 | P-NHE03.1-D-TPN69.0002 | 281 | 1 | 1 | 0 | 2026-04-29
1-08-004-0001 | CONDUIT,PVC,RIGID, 20X2500 MM.TIS.216 | D060 |  | 6001416281 | P-NHE03.1-D-TPN69.0002 | 281 | 3 | 3 | 0 | 2026-04-29
9-09-001-0035 | คอมปาวด์ช่วยการสัมผัสทางไฟฟ้า | D060 |  | 6001416281 | P-NHE03.1-D-TPN69.0002 | 281 | 0.02 | 0 | 0.02 | 2026-04-29
9-09-001-1007 | WELDING POWDER, ST. WIRE 50 SQ.MM. TO GD | D060 |  | 6001416281 | P-NHE03.1-D-TPN69.0002 | 281 | 3 | 0 | 3 | 2026-04-29
1-00-001-0001 | POLE 8 M. | D060 |  | 6001416282 | P-NHE03.1-D-TPN69.0003 | 281 | 9 | 9 | 0 | 2026-04-29
1-00-004-0001 | ANCHOR,PLATE, CONCRETE 550X550X150 MM. | D060 |  | 6001416282 | P-NHE03.1-D-TPN69.0003 | 281 | 2 | 2 | 0 | 2026-04-29
1-01-010-0004 | ST. WIRE, STRANDED 50/7 SQ.MM.TIS.404 | D060 |  | 6001416282 | P-NHE03.1-D-TPN69.0003 | 281 | 45 | 45 | 0 | 2026-04-29
1-01-011-0201 | BOLT,MACHINE M.16X170 MM. | D060 |  | 6001416282 | P-NHE03.1-D-TPN69.0003 | 281 | 13 | 13 | 0 | 2026-04-29
1-01-011-0202 | BOLT,MACHINE M.16X200 MM. | D060 |  | 6001416282 | P-NHE03.1-D-TPN69.0003 | 281 | 7 | 7 | 0 | 2026-04-29
1-01-018-0100 | WASHER,PLAIN,SQUARE, 52X52X4.5 MM. | D060 |  | 6001416282 | P-NHE03.1-D-TPN69.0003 | 281 | 15 | 15 | 0 | 2026-04-29
1-01-021-0000 | ROD,ANCHOR,ROUND EYE M.16, 2 M.LONG | D060 |  | 6001416282 | P-NHE03.1-D-TPN69.0003 | 281 | 2 | 2 | 0 | 2026-04-29
1-01-021-0300 | ANCLE GUY ATTACHMENT 30 DEG. | D060 |  | 6001416282 | P-NHE03.1-D-TPN69.0003 | 281 | 2 | 2 | 0 | 2026-04-29
1-01-021-0304 | THIMBLE,GUY,FOR STEEL WIRE 50-95 SQ.MM. | D060 |  | 6001416282 | P-NHE03.1-D-TPN69.0003 | 281 | 2 | 2 | 0 | 2026-04-29
1-01-022-0002 | GROUND ROD,60X60X5 MM. 2 M.LONG | D060 |  | 6001416282 | P-NHE03.1-D-TPN69.0003 | 281 | 1 | 1 | 0 | 2026-04-29
1-01-023-0000 | CLAMP,SINGLE U-BOLT,M.8 (WIRE ROPE CLIP) | D060 |  | 6001416282 | P-NHE03.1-D-TPN69.0003 | 281 | 12 | 12 | 0 | 2026-04-29
1-02-007-0002 | CABLE,AL,750 V,50 SQ.MM. TIS.293 | D060 |  | 6001416282 | P-NHE03.1-D-TPN69.0003 | 281 | 650 | 650 | 0 | 2026-04-29
1-02-018-0001 | TAPE,PVC,O/D,0.18X19X10,000 MM. TIS.386 | D060 |  | 6001416282 | P-NHE03.1-D-TPN69.0003 | 281 | 4 | 4 | 0 | 2026-04-29
1-02-020-0002 | TIE WIRE,AL 4.0 MM. | D060 |  | 6001416282 | P-NHE03.1-D-TPN69.0003 | 281 | 0.78 | 0.78 | 0 | 2026-04-29
1-02-026-0301 | PREFORMED D/E, AW 50 SQ.MM. | D060 |  | 6001416282 | P-NHE03.1-D-TPN69.0003 | 281 | 10 | 10 | 0 | 2026-04-29
1-02-030-0102 | CONN.,PG,DOUBLE BOLT,AL 25-95 SQ.MM. | D060 |  | 6001416282 | P-NHE03.1-D-TPN69.0003 | 281 | 2 | 2 | 0 | 2026-04-29
1-02-032-0012 | H-CONNCTOR,MAIN AL 50-95,TAP AL/CU 50-95 | D060 |  | 6001416282 | P-NHE03.1-D-TPN69.0003 | 281 | 5 | 5 | 0 | 2026-04-29
1-03-003-0000 | INSULATOR,SPOOL,CLASS 53-2 TIS.227 | D060 |  | 6001416282 | P-NHE03.1-D-TPN69.0003 | 281 | 22 | 22 | 0 | 2026-04-29
1-03-003-0100 | INSULATOR,STRAIN,CLASS 54-1 TIS.280 | D060 |  | 6001416282 | P-NHE03.1-D-TPN69.0003 | 281 | 2 | 2 | 0 | 2026-04-29
1-03-013-0000 | RACK, 2X200 MM. EXT.BACK | D060 |  | 6001416282 | P-NHE03.1-D-TPN69.0003 | 281 | 11 | 11 | 0 | 2026-04-29
1-04-000-0300 | S.A. 250-500 V. 2.5-5.0 KA | D060 |  | 6001416282 | P-NHE03.1-D-TPN69.0003 | 281 | 1 | 1 | 0 | 2026-04-29
1-08-004-0001 | CONDUIT,PVC,RIGID, 20X2500 MM.TIS.216 | D060 |  | 6001416282 | P-NHE03.1-D-TPN69.0003 | 281 | 3 | 3 | 0 | 2026-04-29
9-09-001-0035 | คอมปาวด์ช่วยการสัมผัสทางไฟฟ้า | D060 |  | 6001416282 | P-NHE03.1-D-TPN69.0003 | 281 | 0.02 | 0 | 0.02 | 2026-04-29
9-09-001-1007 | WELDING POWDER, ST. WIRE 50 SQ.MM. TO GD | D060 |  | 6001416282 | P-NHE03.1-D-TPN69.0003 | 281 | 3 | 0 | 3 | 2026-04-29
1-00-001-0001 | POLE 8 M. | D060 |  | 8005256815 | C-69-D-NGECS.0031.02.1 | 281 | 15 | 0 | 15 | 2026-03-06
1-00-004-0001 | ANCHOR,PLATE, CONCRETE 550X550X150 MM. | D060 |  | 8005256815 | C-69-D-NGECS.0031.02.1 | 281 | 5 | 0 | 5 | 2026-03-06
1-01-010-0004 | ST. WIRE, STRANDED 50/7 SQ.MM.TIS.404 | D060 |  | 8005256815 | C-69-D-NGECS.0031.02.1 | 281 | 100 | 0 | 100 | 2026-03-06
1-01-011-0201 | BOLT,MACHINE M.16X170 MM. | D060 |  | 8005256815 | C-69-D-NGECS.0031.02.1 | 281 | 22 | 0 | 22 | 2026-03-06
1-01-011-0202 | BOLT,MACHINE M.16X200 MM. | D060 |  | 8005256815 | C-69-D-NGECS.0031.02.1 | 281 | 14 | 0 | 14 | 2026-03-06
1-01-018-0100 | WASHER,PLAIN,SQUARE, 52X52X4.5 MM. | D060 |  | 8005256815 | C-69-D-NGECS.0031.02.1 | 281 | 26 | 0 | 26 | 2026-03-06
1-01-021-0000 | ROD,ANCHOR,ROUND EYE M.16, 2 M.LONG | D060 |  | 8005256815 | C-69-D-NGECS.0031.02.1 | 281 | 5 | 0 | 5 | 2026-03-06
1-01-021-0300 | ANCLE GUY ATTACHMENT 30 DEG. | D060 |  | 8005256815 | C-69-D-NGECS.0031.02.1 | 281 | 5 | 0 | 5 | 2026-03-06
1-01-021-0304 | THIMBLE,GUY,FOR STEEL WIRE 50-95 SQ.MM. | D060 |  | 8005256815 | C-69-D-NGECS.0031.02.1 | 281 | 5 | 0 | 5 | 2026-03-06
1-01-022-0002 | GROUND ROD,60X60X5 MM. 2 M.LONG | D060 |  | 8005256815 | C-69-D-NGECS.0031.02.1 | 281 | 2 | 0 | 2 | 2026-03-06
1-01-023-0000 | CLAMP,SINGLE U-BOLT,M.8 (WIRE ROPE CLIP) | D060 |  | 8005256815 | C-69-D-NGECS.0031.02.1 | 281 | 30 | 0 | 30 | 2026-03-06
1-02-007-0002 | CABLE,AL,750 V,50 SQ.MM. TIS.293 | D060 |  | 8005256815 | C-69-D-NGECS.0031.02.1 | 281 | 1030 | 0 | 1030 | 2026-03-06
1-02-018-0001 | TAPE,PVC,O/D,0.18X19X10,000 MM. TIS.386 | D060 |  | 8005256815 | C-69-D-NGECS.0031.02.1 | 281 | 4 | 0 | 4 | 2026-03-06
1-02-020-0002 | TIE WIRE,AL 4.0 MM. | D060 |  | 8005256815 | C-69-D-NGECS.0031.02.1 | 281 | 1.3 | 0 | 1.3 | 2026-03-06
1-02-026-0301 | PREFORMED D/E, AW 50 SQ.MM. | D060 |  | 8005256815 | C-69-D-NGECS.0031.02.1 | 281 | 20 | 0 | 20 | 2026-03-06
1-02-030-0102 | CONN.,PG,DOUBLE BOLT,AL 25-95 SQ.MM. | D060 |  | 8005256815 | C-69-D-NGECS.0031.02.1 | 281 | 6 | 0 | 6 | 2026-03-06
1-03-003-0000 | INSULATOR,SPOOL,CLASS 53-2 TIS.227 | D060 |  | 8005256815 | C-69-D-NGECS.0031.02.1 | 281 | 40 | 0 | 40 | 2026-03-06
1-03-003-0100 | INSULATOR,STRAIN,CLASS 54-1 TIS.280 | D060 |  | 8005256815 | C-69-D-NGECS.0031.02.1 | 281 | 5 | 0 | 5 | 2026-03-06
1-03-013-0000 | RACK, 2X200 MM. EXT.BACK | D060 |  | 8005256815 | C-69-D-NGECS.0031.02.1 | 281 | 20 | 0 | 20 | 2026-03-06
1-04-000-0300 | S.A. 250-500 V. 2.5-5.0 KA | D060 |  | 8005256815 | C-69-D-NGECS.0031.02.1 | 281 | 2 | 0 | 2 | 2026-03-06
1-08-004-0001 | CONDUIT,PVC,RIGID, 20X2500 MM.TIS.216 | D060 |  | 8005256815 | C-69-D-NGECS.0031.02.1 | 281 | 6 | 0 | 6 | 2026-03-06
9-09-001-0035 | คอมปาวด์ช่วยการสัมผัสทางไฟฟ้า | D060 |  | 8005256815 | C-69-D-NGECS.0031.02.1 | 281 | 0.06 | 0 | 0.06 | 2026-03-06
9-09-001-1007 | WELDING POWDER, ST. WIRE 50 SQ.MM. TO GD | D060 |  | 8005256815 | C-69-D-NGECS.0031.02.1 | 281 | 6 | 0 | 6 | 2026-03-06
1-00-011-0001 | CROSSARM 100X100X2,500 MM. | D060 |  | 7001195350 | I-68-D-NPNXX.IQ.9002 | 281 | 2 | 2 | 0 | 2026-04-16
1-01-010-0004 | ST. WIRE, STRANDED 50/7 SQ.MM.TIS.404 | D060 |  | 7001195350 | I-68-D-NPNXX.IQ.9002 | 281 | 64 | 64 | 0 | 2026-04-16
1-01-011-0200 | BOLT,MACHINE M.16X130 MM. | D060 |  | 7001195350 | I-68-D-NPNXX.IQ.9002 | 281 | 4 | 4 | 0 | 2026-04-16
1-01-011-0203 | BOLT,MACHINE M.16X250 MM. | D060 |  | 7001195350 | I-68-D-NPNXX.IQ.9002 | 281 | 4 | 4 | 0 | 2026-04-16
1-01-011-0204 | BOLT,MACHINE M.16X300 MM. | D060 |  | 7001195350 | I-68-D-NPNXX.IQ.9002 | 281 | 5 | 5 | 0 | 2026-04-16
1-01-011-0205 | BOLT,MACHINE M.16X350 MM. | D060 |  | 7001195350 | I-68-D-NPNXX.IQ.9002 | 281 | 1 | 1 | 0 | 2026-04-16
1-01-018-0100 | WASHER,PLAIN,SQUARE, 52X52X4.5 MM. | D060 |  | 7001195350 | I-68-D-NPNXX.IQ.9002 | 281 | 21 | 21 | 0 | 2026-04-16
1-01-018-0301 | WASHER,LOCK,SPRING,SIZE 16 MM.,TIS.259 | D060 |  | 7001195350 | I-68-D-NPNXX.IQ.9002 | 281 | 1 | 1 | 0 | 2026-04-16
1-01-020-0001 | BRACE,FLAT,FOR CROSSARM 30X6X760 MM. | D060 |  | 7001195350 | I-68-D-NPNXX.IQ.9002 | 281 | 4 | 4 | 0 | 2026-04-16
1-01-022-0002 | GROUND ROD,60X60X5 MM. 2 M.LONG | D060 |  | 7001195350 | I-68-D-NPNXX.IQ.9002 | 281 | 3 | 3 | 0 | 2026-04-16
1-01-023-0000 | CLAMP,SINGLE U-BOLT,M.8 (WIRE ROPE CLIP) | D060 |  | 7001195350 | I-68-D-NPNXX.IQ.9002 | 281 | 4 | 4 | 0 | 2026-04-16
1-02-005-0000 | CABLE,AERIAL,AL 22 KV. 1X50 SQ.MM. | D060 |  | 7001195350 | I-68-D-NPNXX.IQ.9002 | 281 | 15 | 15 | 0 | 2026-04-16
1-02-007-0004 | CABLE,AL,750 V,95 SQ.MM. TIS.293 | D060 |  | 7001195350 | I-68-D-NPNXX.IQ.9002 | 281 | 90 | 90 | 0 | 2026-04-16
1-02-018-0001 | TAPE,PVC,O/D,0.18X19X10,000 MM. TIS.386 | D060 |  | 7001195350 | I-68-D-NPNXX.IQ.9002 | 281 | 33 | 33 | 0 | 2026-04-16
1-02-020-0000 | TAPE,ARMOR,AL 1X10 MM. | D060 |  | 7001195350 | I-68-D-NPNXX.IQ.9002 | 281 | 1 | 1 | 0 | 2026-04-16
1-02-030-0102 | CONN.,PG,DOUBLE BOLT,AL 25-95 SQ.MM. | D060 |  | 7001195350 | I-68-D-NPNXX.IQ.9002 | 281 | 27 | 27 | 0 | 2026-04-16
1-02-033-0005 | HOTLINE BAIL-CLAMP,MAIN 35-70 SQ.MM. | D060 |  | 7001195350 | I-68-D-NPNXX.IQ.9002 | 281 | 3 | 3 | 0 | 2026-04-16
1-02-033-0006 | HOTLINE BAIL-CLAMP,MAIN 70-185 SQ.MM. | D060 |  | 7001195350 | I-68-D-NPNXX.IQ.9002 | 281 | 3 | 3 | 0 | 2026-04-16
1-02-033-0104 | HOTLINE CLAMP,MAIN35-185,TAP50-185SQ.MM. | D060 |  | 7001195350 | I-68-D-NPNXX.IQ.9002 | 281 | 3 | 3 | 0 | 2026-04-16
1-02-042-0104 | CABLE LUG,NEMA 2-HOLE,AL 95 SQ.MM. | D060 |  | 7001195350 | I-68-D-NPNXX.IQ.9002 | 281 | 20 | 20 | 0 | 2026-04-16
1-02-042-0400 | PIN TERMINAL,FOR AL.CONDUCTOR 50 SQ.MM. | D060 |  | 7001195350 | I-68-D-NPNXX.IQ.9002 | 281 | 3 | 3 | 0 | 2026-04-16
1-04-000-0007 | S.A., 21 KV.5 KA.,WITHOUT BRACKET | D060 |  | 7001195350 | I-68-D-NPNXX.IQ.9002 | 281 | 3 | 3 | 0 | 2026-04-16
1-04-000-0300 | S.A. 250-500 V. 2.5-5.0 KA | D060 |  | 7001195350 | I-68-D-NPNXX.IQ.9002 | 281 | 18 | 18 | 0 | 2026-04-16
1-04-001-0002 | DROPOUT,FUSE,22 KV.100 A.12 KA | D060 |  | 7001195350 | I-68-D-NPNXX.IQ.9002 | 281 | 3 | 3 | 0 | 2026-04-16
1-04-002-0011 | H.R.C. FUSE, BLADE CONTACT, 50 A | D060 |  | 7001195350 | I-68-D-NPNXX.IQ.9002 | 281 | 6 | 6 | 0 | 2026-04-16
1-04-002-0100 | L.T. FUSE-SWITCHES 1X400 A. 500 V. | D060 |  | 7001195350 | I-68-D-NPNXX.IQ.9002 | 281 | 6 | 6 | 0 | 2026-04-16
1-04-003-0002 | FUSE LINK 22 KV. 3 A.EEI-NEMA TYPE K | D060 |  | 7001195350 | I-68-D-NPNXX.IQ.9002 | 281 | 3 | 3 | 0 | 2026-04-16
1-05-001-0066 | TR.,50KVA,3P,22-0.416/0.24KV,DYN11, SC | D060 |  | 7001195350 | I-68-D-NPNXX.IQ.9002 | 281 | 1 | 1 | 0 | 2026-04-16
1-05-010-0002 | STEEL BRACKET | D060 |  | 7001195350 | I-68-D-NPNXX.IQ.9002 | 281 | 2 | 2 | 0 | 2026-04-16
1-06-010-0000 | CABLE PLATE, SIZE 2X20X20 CM. | D060 |  | 7001195350 | I-68-D-NPNXX.IQ.9002 | 281 | 6 | 6 | 0 | 2026-04-16
1-08-004-0001 | CONDUIT,PVC,RIGID, 20X2500 MM.TIS.216 | D060 |  | 7001195350 | I-68-D-NPNXX.IQ.9002 | 281 | 9 | 9 | 0 | 2026-04-16
1-08-004-0003 | CONDUIT,PVC,RIGID, 65X1000 MM.TIS.216 | D060 |  | 7001195350 | I-68-D-NPNXX.IQ.9002 | 281 | 2 | 2 | 0 | 2026-04-16
1-09-025-0040 | DROPOUT FUSE CUTOUT COVERS | D060 |  | 7001195350 | I-68-D-NPNXX.IQ.9002 | 281 | 3 | 3 | 0 | 2026-04-16
9-09-001-1007 | WELDING POWDER, ST. WIRE 50 SQ.MM. TO GD | D060 |  | 7001195350 | I-68-D-NPNXX.IQ.9002 | 281 | 9 | 0 | 9 | 2026-04-16
1-00-001-0004 | POLE 12 M. | D060 |  | 7001195568 | I-68-D-NGEXX.IQ.9004 | 281 | 7 | 0 | 7 | 2026-03-09
1-00-004-0001 | ANCHOR,PLATE, CONCRETE 550X550X150 MM. | D060 |  | 7001195568 | I-68-D-NGEXX.IQ.9004 | 281 | 1 | 0 | 1 | 2026-03-09
1-00-011-0001 | CROSSARM 100X100X2,500 MM. | D060 |  | 7001195568 | I-68-D-NGEXX.IQ.9004 | 281 | 6 | 6 | 0 | 2026-03-09
1-01-010-0000 | WIRE,ST. SOLID DIA. 4.0 MM.TIS.71 | D060 |  | 7001195568 | I-68-D-NGEXX.IQ.9004 | 281 | 2.1 | 2.1 | 0 | 2026-03-09
1-01-010-0004 | ST. WIRE, STRANDED 50/7 SQ.MM.TIS.404 | D060 |  | 7001195568 | I-68-D-NGEXX.IQ.9004 | 281 | 25 | 0 | 25 | 2026-03-09
1-01-010-0006 | ST. WIRE, STRANDED 95 SQ.MM.TIS.404 | D060 |  | 7001195568 | I-68-D-NGEXX.IQ.9004 | 281 | 18 | 18 | 0 | 2026-03-09
1-01-011-0200 | BOLT,MACHINE M.16X130 MM. | D060 |  | 7001195568 | I-68-D-NGEXX.IQ.9004 | 281 | 12 | 12 | 0 | 2026-03-09
1-01-011-0201 | BOLT,MACHINE M.16X170 MM. | D060 |  | 7001195568 | I-68-D-NGEXX.IQ.9004 | 281 | 10 | 10 | 0 | 2026-03-09
1-01-011-0202 | BOLT,MACHINE M.16X200 MM. | D060 |  | 7001195568 | I-68-D-NGEXX.IQ.9004 | 281 | 8 | 8 | 0 | 2026-03-09
1-01-011-0203 | BOLT,MACHINE M.16X250 MM. | D060 |  | 7001195568 | I-68-D-NGEXX.IQ.9004 | 281 | 1 | 1 | 0 | 2026-03-09
1-01-011-0204 | BOLT,MACHINE M.16X300 MM. | D060 |  | 7001195568 | I-68-D-NGEXX.IQ.9004 | 281 | 6 | 6 | 0 | 2026-03-09
1-01-013-0001 | BOLT,DOUBLE ARMING,ROUND EYE M.16X450MM. | D060 |  | 7001195568 | I-68-D-NGEXX.IQ.9004 | 281 | 6 | 6 | 0 | 2026-03-09
1-01-013-0002 | BOLT,DOUBLE ARMING,ROUND EYE M.16X500MM. | D060 |  | 7001195568 | I-68-D-NGEXX.IQ.9004 | 281 | 3 | 3 | 0 | 2026-03-09
1-01-018-0001 | NUT,EYE M.16 DIN 582 | D060 |  | 7001195568 | I-68-D-NGEXX.IQ.9004 | 281 | 3 | 3 | 0 | 2026-03-09
1-01-018-0100 | WASHER,PLAIN,SQUARE, 52X52X4.5 MM. | D060 |  | 7001195568 | I-68-D-NGEXX.IQ.9004 | 281 | 72 | 0 | 72 | 2026-03-09
1-01-018-0201 | WASHER,SQUARE,CURVED 60X60X5 MM. | D060 |  | 7001195568 | I-68-D-NGEXX.IQ.9004 | 281 | 18 | 18 | 0 | 2026-03-09
1-01-018-0301 | WASHER,LOCK,SPRING,SIZE 16 MM.,TIS.259 | D060 |  | 7001195568 | I-68-D-NGEXX.IQ.9004 | 281 | 6 | 6 | 0 | 2026-03-09
1-01-020-0001 | BRACE,FLAT,FOR CROSSARM 30X6X760 MM. | D060 |  | 7001195568 | I-68-D-NGEXX.IQ.9004 | 281 | 24 | 0 | 24 | 2026-03-09
1-01-021-0000 | ROD,ANCHOR,ROUND EYE M.16, 2 M.LONG | D060 |  | 7001195568 | I-68-D-NGEXX.IQ.9004 | 281 | 1 | 1 | 0 | 2026-03-09
1-01-021-0201 | BOLT,STRAND EYE, 45 DEG.M.16X250 MM. | D060 |  | 7001195568 | I-68-D-NGEXX.IQ.9004 | 281 | 1 | 1 | 0 | 2026-03-09
1-01-021-0304 | THIMBLE,GUY,FOR STEEL WIRE 50-95 SQ.MM. | D060 |  | 7001195568 | I-68-D-NGEXX.IQ.9004 | 281 | 1 | 1 | 0 | 2026-03-09
1-01-022-0002 | GROUND ROD,60X60X5 MM. 2 M.LONG | D060 |  | 7001195568 | I-68-D-NGEXX.IQ.9004 | 281 | 1 | 0 | 1 | 2026-03-09
1-01-023-0000 | CLAMP,SINGLE U-BOLT,M.8 (WIRE ROPE CLIP) | D060 |  | 7001195568 | I-68-D-NGEXX.IQ.9004 | 281 | 9 | 9 | 0 | 2026-03-09
1-01-023-0001 | CLAMP,DOUBLE U-BOLT,M.16(WIRE ROPE CLIP) | D060 |  | 7001195568 | I-68-D-NGEXX.IQ.9004 | 281 | 4 | 4 | 0 | 2026-03-09
1-02-002-0002 | COND.,ACSR 50/8 SQ.MM.TIS.86 | D060 |  | 7001195568 | I-68-D-NGEXX.IQ.9004 | 281 | 1150 | 1150 | 0 | 2026-03-09
1-02-020-0000 | TAPE,ARMOR,AL 1X10 MM. | D060 |  | 7001195568 | I-68-D-NGEXX.IQ.9004 | 281 | 1.12 | 1.12 | 0 | 2026-03-09
1-02-020-0002 | TIE WIRE,AL 4.0 MM. | D060 |  | 7001195568 | I-68-D-NGEXX.IQ.9004 | 281 | 0.92 | 0.92 | 0 | 2026-03-09
1-02-033-0006 | HOTLINE BAIL-CLAMP,MAIN 70-185 SQ.MM. | D060 |  | 7001195568 | I-68-D-NGEXX.IQ.9004 | 281 | 3 | 3 | 0 | 2026-03-09
1-02-033-0104 | HOTLINE CLAMP,MAIN35-185,TAP50-185SQ.MM. | D060 |  | 7001195568 | I-68-D-NGEXX.IQ.9004 | 281 | 3 | 3 | 0 | 2026-03-09
1-03-001-0002 | INSULATOR,LINE-POST, 22 KV.,57-2L,P/A | D060 |  | 7001195568 | I-68-D-NGEXX.IQ.9004 | 281 | 23 | 23 | 0 | 2026-03-09
1-03-002-0000 | INSULATOR,SUSPENSION,CLASS 52-1,TIS.354 | D060 |  | 7001195568 | I-68-D-NGEXX.IQ.9004 | 281 | 36 | 36 | 0 | 2026-03-09
1-03-003-0103 | INSULATOR,STRAIN,CLASS 54-4 TIS.280 | D060 |  | 7001195568 | I-68-D-NGEXX.IQ.9004 | 281 | 2 | 2 | 0 | 2026-03-09
1-03-011-0000 | CLAMP,STRAIN,AL 35-70,ACSR 35-50 SQ.MM. | D060 |  | 7001195568 | I-68-D-NGEXX.IQ.9004 | 281 | 12 | 12 | 0 | 2026-03-09
1-04-001-0002 | DROPOUT,FUSE,22 KV.100 A.12 KA | D060 |  | 7001195568 | I-68-D-NGEXX.IQ.9004 | 281 | 3 | 3 | 0 | 2026-03-09
1-04-003-0005 | FUSE LINK 22 KV. 10 A.EEI-NEMA TYPE K | D060 |  | 7001195568 | I-68-D-NGEXX.IQ.9004 | 281 | 3 | 3 | 0 | 2026-03-09
1-08-004-0001 | CONDUIT,PVC,RIGID, 20X2500 MM.TIS.216 | D060 |  | 7001195568 | I-68-D-NGEXX.IQ.9004 | 281 | 1 | 1 | 0 | 2026-03-09
1-09-025-0040 | DROPOUT FUSE CUTOUT COVERS | D060 |  | 7001195568 | I-68-D-NGEXX.IQ.9004 | 281 | 3 | 3 | 0 | 2026-03-09
9-09-001-0025 | CONCRETE 1/3/5 | D060 |  | 7001195568 | I-68-D-NGEXX.IQ.9004 | 281 | 1 | 0 | 1 | 2026-03-09
9-09-001-1007 | WELDING POWDER, ST. WIRE 50 SQ.MM. TO GD | D060 |  | 7001195568 | I-68-D-NGEXX.IQ.9004 | 281 | 3 | 0 | 3 | 2026-03-09
1-00-011-0009 | CROSSARM 120X120X2,500 MM. HPC | D060 |  | 7001195568 | I-68-D-NGEXX.IQ.9004 | 281 | 6 | 6 | 0 | 2026-03-09
1-01-011-0203 | BOLT,MACHINE M.16X250 MM. | D060 |  | 7001195571 | I-68-D-NGEXX.IQ.9004 | 281 | 16 | 0 | 16 | 2026-03-09
1-01-018-0100 | WASHER,PLAIN,SQUARE, 52X52X4.5 MM. | D060 |  | 7001195571 | I-68-D-NGEXX.IQ.9004 | 281 | 12 | 0 | 12 | 2026-03-09
1-02-007-0002 | CABLE,AL,750 V,50 SQ.MM. TIS.293 | D060 |  | 7001195571 | I-68-D-NGEXX.IQ.9004 | 281 | 54 | 0 | 54 | 2026-03-09
1-02-018-0001 | TAPE,PVC,O/D,0.18X19X10,000 MM. TIS.386 | D060 |  | 7001195571 | I-68-D-NGEXX.IQ.9004 | 281 | 3 | 0 | 3 | 2026-03-09
1-02-020-0002 | TIE WIRE,AL 4.0 MM. | D060 |  | 7001195571 | I-68-D-NGEXX.IQ.9004 | 281 | 1.5 | 0 | 1.5 | 2026-03-09
1-02-026-0301 | PREFORMED D/E, AW 50 SQ.MM. | D060 |  | 7001195571 | I-68-D-NGEXX.IQ.9004 | 281 | 12 | 0 | 12 | 2026-03-09
1-02-030-0102 | CONN.,PG,DOUBLE BOLT,AL 25-95 SQ.MM. | D060 |  | 7001195571 | I-68-D-NGEXX.IQ.9004 | 281 | 10 | 0 | 10 | 2026-03-09
1-02-032-0012 | H-CONNCTOR,MAIN AL 50-95,TAP AL/CU 50-95 | D060 |  | 7001195571 | I-68-D-NGEXX.IQ.9004 | 281 | 4 | 0 | 4 | 2026-03-09
1-03-003-0000 | INSULATOR,SPOOL,CLASS 53-2 TIS.227 | D060 |  | 7001195571 | I-68-D-NGEXX.IQ.9004 | 281 | 32 | 8 | 24 | 2026-03-09
1-03-013-0002 | RACK, 4X200 MM. EXT.BACK | D060 |  | 7001195571 | I-68-D-NGEXX.IQ.9004 | 281 | 8 | 2 | 6 | 2026-03-09
9-09-001-0035 | คอมปาวด์ช่วยการสัมผัสทางไฟฟ้า | D060 |  | 7001195571 | I-68-D-NGEXX.IQ.9004 | 281 | 0.1 | 0 | 0.1 | 2026-03-09
1-00-011-0001 | CROSSARM 100X100X2,500 MM. | D060 |  | 7001195576 | I-68-D-NGEXX.IQ.9004 | 281 | 2 | 2 | 0 | 2026-03-09
1-01-010-0004 | ST. WIRE, STRANDED 50/7 SQ.MM.TIS.404 | D060 |  | 7001195576 | I-68-D-NGEXX.IQ.9004 | 281 | 66 | 0 | 66 | 2026-03-09
1-01-011-0200 | BOLT,MACHINE M.16X130 MM. | D060 |  | 7001195576 | I-68-D-NGEXX.IQ.9004 | 281 | 4 | 4 | 0 | 2026-03-09
1-01-011-0203 | BOLT,MACHINE M.16X250 MM. | D060 |  | 7001195576 | I-68-D-NGEXX.IQ.9004 | 281 | 4 | 4 | 0 | 2026-03-09
1-01-011-0204 | BOLT,MACHINE M.16X300 MM. | D060 |  | 7001195576 | I-68-D-NGEXX.IQ.9004 | 281 | 5 | 5 | 0 | 2026-03-09
1-01-011-0205 | BOLT,MACHINE M.16X350 MM. | D060 |  | 7001195576 | I-68-D-NGEXX.IQ.9004 | 281 | 1 | 1 | 0 | 2026-03-09
1-01-018-0100 | WASHER,PLAIN,SQUARE, 52X52X4.5 MM. | D060 |  | 7001195576 | I-68-D-NGEXX.IQ.9004 | 281 | 21 | 0 | 21 | 2026-03-09
1-01-018-0301 | WASHER,LOCK,SPRING,SIZE 16 MM.,TIS.259 | D060 |  | 7001195576 | I-68-D-NGEXX.IQ.9004 | 281 | 1 | 1 | 0 | 2026-03-09
1-01-020-0001 | BRACE,FLAT,FOR CROSSARM 30X6X760 MM. | D060 |  | 7001195576 | I-68-D-NGEXX.IQ.9004 | 281 | 4 | 0 | 4 | 2026-03-09
1-01-022-0002 | GROUND ROD,60X60X5 MM. 2 M.LONG | D060 |  | 7001195576 | I-68-D-NGEXX.IQ.9004 | 281 | 3 | 0 | 3 | 2026-03-09
1-01-023-0000 | CLAMP,SINGLE U-BOLT,M.8 (WIRE ROPE CLIP) | D060 |  | 7001195576 | I-68-D-NGEXX.IQ.9004 | 281 | 4 | 4 | 0 | 2026-03-09
1-02-005-0000 | CABLE,AERIAL,AL 22 KV. 1X50 SQ.MM. | D060 |  | 7001195576 | I-68-D-NGEXX.IQ.9004 | 281 | 15 | 15 | 0 | 2026-03-09
1-02-007-0002 | CABLE,AL,750 V,50 SQ.MM. TIS.293 | D060 |  | 7001195576 | I-68-D-NGEXX.IQ.9004 | 281 | 90 | 90 | 0 | 2026-03-09
1-02-018-0001 | TAPE,PVC,O/D,0.18X19X10,000 MM. TIS.386 | D060 |  | 7001195576 | I-68-D-NGEXX.IQ.9004 | 281 | 14 | 14 | 0 | 2026-03-09
1-02-020-0000 | TAPE,ARMOR,AL 1X10 MM. | D060 |  | 7001195576 | I-68-D-NGEXX.IQ.9004 | 281 | 1 | 1 | 0 | 2026-03-09
1-02-030-0102 | CONN.,PG,DOUBLE BOLT,AL 25-95 SQ.MM. | D060 |  | 7001195576 | I-68-D-NGEXX.IQ.9004 | 281 | 13 | 13 | 0 | 2026-03-09
1-02-032-0012 | H-CONNCTOR,MAIN AL 50-95,TAP AL/CU 50-95 | D060 |  | 7001195576 | I-68-D-NGEXX.IQ.9004 | 281 | 2 | 2 | 0 | 2026-03-09
1-02-033-0005 | HOTLINE BAIL-CLAMP,MAIN 35-70 SQ.MM. | D060 |  | 7001195576 | I-68-D-NGEXX.IQ.9004 | 281 | 3 | 3 | 0 | 2026-03-09
1-02-033-0104 | HOTLINE CLAMP,MAIN35-185,TAP50-185SQ.MM. | D060 |  | 7001195576 | I-68-D-NGEXX.IQ.9004 | 281 | 3 | 3 | 0 | 2026-03-09
1-02-042-0102 | CABLE LUG,NEMA 2-HOLE,AL 50 SQ.MM. | D060 |  | 7001195576 | I-68-D-NGEXX.IQ.9004 | 281 | 20 | 20 | 0 | 2026-03-09
1-02-042-0400 | PIN TERMINAL,FOR AL.CONDUCTOR 50 SQ.MM. | D060 |  | 7001195576 | I-68-D-NGEXX.IQ.9004 | 281 | 3 | 3 | 0 | 2026-03-09
1-04-000-0007 | S.A., 21 KV.5 KA.,WITHOUT BRACKET | D060 |  | 7001195576 | I-68-D-NGEXX.IQ.9004 | 281 | 3 | 3 | 0 | 2026-03-09
1-04-000-0300 | S.A. 250-500 V. 2.5-5.0 KA | D060 |  | 7001195576 | I-68-D-NGEXX.IQ.9004 | 281 | 6 | 6 | 0 | 2026-03-09
1-04-001-0002 | DROPOUT,FUSE,22 KV.100 A.12 KA | D060 |  | 7001195576 | I-68-D-NGEXX.IQ.9004 | 281 | 3 | 3 | 0 | 2026-03-09
1-04-002-0100 | L.T. FUSE-SWITCHES 1X400 A. 500 V. | D060 |  | 7001195576 | I-68-D-NGEXX.IQ.9004 | 281 | 6 | 6 | 0 | 2026-03-09
1-04-003-0002 | FUSE LINK 22 KV. 3 A.EEI-NEMA TYPE K | D060 |  | 7001195576 | I-68-D-NGEXX.IQ.9004 | 281 | 3 | 3 | 0 | 2026-03-09
1-05-001-0066 | TR.,50KVA,3P,22-0.416/0.24KV,DYN11, SC | D060 |  | 7001195576 | I-68-D-NGEXX.IQ.9004 | 281 | 1 | 1 | 0 | 2026-03-09
1-05-010-0002 | STEEL BRACKET | D060 |  | 7001195576 | I-68-D-NGEXX.IQ.9004 | 281 | 2 | 2 | 0 | 2026-03-09
1-06-010-0000 | CABLE PLATE, SIZE 2X20X20 CM. | D060 |  | 7001195576 | I-68-D-NGEXX.IQ.9004 | 281 | 6 | 6 | 0 | 2026-03-09
1-08-004-0001 | CONDUIT,PVC,RIGID, 20X2500 MM.TIS.216 | D060 |  | 7001195576 | I-68-D-NGEXX.IQ.9004 | 281 | 9 | 9 | 0 | 2026-03-09
1-08-004-0003 | CONDUIT,PVC,RIGID, 65X1000 MM.TIS.216 | D060 |  | 7001195576 | I-68-D-NGEXX.IQ.9004 | 281 | 2 | 2 | 0 | 2026-03-09
1-09-025-0040 | DROPOUT FUSE CUTOUT COVERS | D060 |  | 7001195576 | I-68-D-NGEXX.IQ.9004 | 281 | 3 | 3 | 0 | 2026-03-09
9-09-001-1007 | WELDING POWDER, ST. WIRE 50 SQ.MM. TO GD | D060 |  | 7001195576 | I-68-D-NGEXX.IQ.9004 | 281 | 9 | 0 | 9 | 2026-03-09
1-04-002-0012 | H.R.C. FUSE, BLADE CONTACT, 80 A | D060 |  | 7001195576 | I-68-D-NGEXX.IQ.9004 | 281 | 6 | 6 | 0 | 2026-03-09
1-01-011-0201 | BOLT,MACHINE M.16X170 MM. | D060 |  | 7001195577 | I-68-D-NGEXX.IQ.9003 | 281 | 1 | 1 | 0 | 2026-04-16
1-01-011-0202 | BOLT,MACHINE M.16X200 MM. | D060 |  | 7001195577 | I-68-D-NGEXX.IQ.9003 | 281 | 1 | 1 | 0 | 2026-04-16
1-01-011-0203 | BOLT,MACHINE M.16X250 MM. | D060 |  | 7001195577 | I-68-D-NGEXX.IQ.9003 | 281 | 14 | 14 | 0 | 2026-04-16
1-01-018-0100 | WASHER,PLAIN,SQUARE, 52X52X4.5 MM. | D060 |  | 7001195577 | I-68-D-NGEXX.IQ.9003 | 281 | 13 | 13 | 0 | 2026-04-16
1-02-007-0002 | CABLE,AL,750 V,50 SQ.MM. TIS.293 | D060 |  | 7001195577 | I-68-D-NGEXX.IQ.9003 | 281 | 690 | 690 | 0 | 2026-04-16
1-02-018-0001 | TAPE,PVC,O/D,0.18X19X10,000 MM. TIS.386 | D060 |  | 7001195577 | I-68-D-NGEXX.IQ.9003 | 281 | 1 | 1 | 0 | 2026-04-16
1-02-020-0002 | TIE WIRE,AL 4.0 MM. | D060 |  | 7001195577 | I-68-D-NGEXX.IQ.9003 | 281 | 0.65 | 0.65 | 0 | 2026-04-16
1-02-026-0301 | PREFORMED D/E, AW 50 SQ.MM. | D060 |  | 7001195577 | I-68-D-NGEXX.IQ.9003 | 281 | 8 | 8 | 0 | 2026-04-16
1-02-032-0012 | H-CONNCTOR,MAIN AL 50-95,TAP AL/CU 50-95 | D060 |  | 7001195577 | I-68-D-NGEXX.IQ.9003 | 281 | 2 | 2 | 0 | 2026-04-16
1-03-003-0000 | INSULATOR,SPOOL,CLASS 53-2 TIS.227 | D060 |  | 7001195577 | I-68-D-NGEXX.IQ.9003 | 281 | 18 | 18 | 0 | 2026-04-16
1-03-013-0000 | RACK, 2X200 MM. EXT.BACK | D060 |  | 7001195577 | I-68-D-NGEXX.IQ.9003 | 281 | 9 | 9 | 0 | 2026-04-16
1-00-011-0000 | CROSSARM 100X100X1,500 MM. | D060 |  | 7001195580 | I-68-D-NGEXX.IQ.9003 | 281 | 1 | 1 | 0 | 2026-04-16
1-00-011-0001 | CROSSARM 100X100X2,500 MM. | D060 |  | 7001195580 | I-68-D-NGEXX.IQ.9003 | 281 | 1 | 1 | 0 | 2026-04-16
1-01-010-0004 | ST. WIRE, STRANDED 50/7 SQ.MM.TIS.404 | D060 |  | 7001195580 | I-68-D-NGEXX.IQ.9003 | 281 | 41 | 41 | 0 | 2026-04-16
1-01-011-0200 | BOLT,MACHINE M.16X130 MM. | D060 |  | 7001195580 | I-68-D-NGEXX.IQ.9003 | 281 | 6 | 6 | 0 | 2026-04-16
1-01-011-0203 | BOLT,MACHINE M.16X250 MM. | D060 |  | 7001195580 | I-68-D-NGEXX.IQ.9003 | 281 | 4 | 4 | 0 | 2026-04-16
1-01-011-0204 | BOLT,MACHINE M.16X300 MM. | D060 |  | 7001195580 | I-68-D-NGEXX.IQ.9003 | 281 | 1 | 1 | 0 | 2026-04-16
1-01-011-0205 | BOLT,MACHINE M.16X350 MM. | D060 |  | 7001195580 | I-68-D-NGEXX.IQ.9003 | 281 | 1 | 1 | 0 | 2026-04-16
1-01-018-0100 | WASHER,PLAIN,SQUARE, 52X52X4.5 MM. | D060 |  | 7001195580 | I-68-D-NGEXX.IQ.9003 | 281 | 11 | 11 | 0 | 2026-04-16
1-01-018-0301 | WASHER,LOCK,SPRING,SIZE 16 MM.,TIS.259 | D060 |  | 7001195580 | I-68-D-NGEXX.IQ.9003 | 281 | 3 | 3 | 0 | 2026-04-16
1-01-020-0001 | BRACE,FLAT,FOR CROSSARM 30X6X760 MM. | D060 |  | 7001195580 | I-68-D-NGEXX.IQ.9003 | 281 | 4 | 4 | 0 | 2026-04-16
1-01-022-0002 | GROUND ROD,60X60X5 MM. 2 M.LONG | D060 |  | 7001195580 | I-68-D-NGEXX.IQ.9003 | 281 | 3 | 3 | 0 | 2026-04-16
1-01-023-0000 | CLAMP,SINGLE U-BOLT,M.8 (WIRE ROPE CLIP) | D060 |  | 7001195580 | I-68-D-NGEXX.IQ.9003 | 281 | 2 | 2 | 0 | 2026-04-16
1-02-005-0000 | CABLE,AERIAL,AL 22 KV. 1X50 SQ.MM. | D060 |  | 7001195580 | I-68-D-NGEXX.IQ.9003 | 281 | 9 | 9 | 0 | 2026-04-16
1-02-007-0002 | CABLE,AL,750 V,50 SQ.MM. TIS.293 | D060 |  | 7001195580 | I-68-D-NGEXX.IQ.9003 | 281 | 11 | 11 | 0 | 2026-04-16
1-02-018-0001 | TAPE,PVC,O/D,0.18X19X10,000 MM. TIS.386 | D060 |  | 7001195580 | I-68-D-NGEXX.IQ.9003 | 281 | 1 | 1 | 0 | 2026-04-16
1-02-020-0002 | TIE WIRE,AL 4.0 MM. | D060 |  | 7001195580 | I-68-D-NGEXX.IQ.9003 | 281 | 1 | 1 | 0 | 2026-04-16
1-02-030-0102 | CONN.,PG,DOUBLE BOLT,AL 25-95 SQ.MM. | D060 |  | 7001195580 | I-68-D-NGEXX.IQ.9003 | 281 | 3 | 3 | 0 | 2026-04-16
1-02-032-0012 | H-CONNCTOR,MAIN AL 50-95,TAP AL/CU 50-95 | D060 |  | 7001195580 | I-68-D-NGEXX.IQ.9003 | 281 | 1 | 1 | 0 | 2026-04-16
1-02-033-0005 | HOTLINE BAIL-CLAMP,MAIN 35-70 SQ.MM. | D060 |  | 7001195580 | I-68-D-NGEXX.IQ.9003 | 281 | 2 | 2 | 0 | 2026-04-16
1-02-033-0104 | HOTLINE CLAMP,MAIN35-185,TAP50-185SQ.MM. | D060 |  | 7001195580 | I-68-D-NGEXX.IQ.9003 | 281 | 2 | 2 | 0 | 2026-04-16
1-02-042-0102 | CABLE LUG,NEMA 2-HOLE,AL 50 SQ.MM. | D060 |  | 7001195580 | I-68-D-NGEXX.IQ.9003 | 281 | 8 | 8 | 0 | 2026-04-16
1-02-042-0400 | PIN TERMINAL,FOR AL.CONDUCTOR 50 SQ.MM. | D060 |  | 7001195580 | I-68-D-NGEXX.IQ.9003 | 281 | 2 | 2 | 0 | 2026-04-16
1-03-003-0000 | INSULATOR,SPOOL,CLASS 53-2 TIS.227 | D060 |  | 7001195580 | I-68-D-NGEXX.IQ.9003 | 281 | 2 | 2 | 0 | 2026-04-16
1-04-000-0007 | S.A., 21 KV.5 KA.,WITHOUT BRACKET | D060 |  | 7001195580 | I-68-D-NGEXX.IQ.9003 | 281 | 2 | 2 | 0 | 2026-04-16
1-04-000-0300 | S.A. 250-500 V. 2.5-5.0 KA | D060 |  | 7001195580 | I-68-D-NGEXX.IQ.9003 | 281 | 1 | 1 | 0 | 2026-04-16
1-04-001-0002 | DROPOUT,FUSE,22 KV.100 A.12 KA | D060 |  | 7001195580 | I-68-D-NGEXX.IQ.9003 | 281 | 2 | 2 | 0 | 2026-04-16
1-04-002-0013 | H.R.C. FUSE, BLADE CONTACT, 100 A | D060 |  | 7001195580 | I-68-D-NGEXX.IQ.9003 | 281 | 1 | 1 | 0 | 2026-04-16
1-04-002-0100 | L.T. FUSE-SWITCHES 1X400 A. 500 V. | D060 |  | 7001195580 | I-68-D-NGEXX.IQ.9003 | 281 | 1 | 1 | 0 | 2026-04-16
1-04-003-0001 | FUSE LINK 22 KV. 2 A.EEI-NEMA TYPE K | D060 |  | 7001195580 | I-68-D-NGEXX.IQ.9003 | 281 | 3 | 3 | 0 | 2026-04-16
1-05-010-0003 | BRACKET,ST.,FOR TR. SECONDARY LEAD | D060 |  | 7001195580 | I-68-D-NGEXX.IQ.9003 | 281 | 2 | 2 | 0 | 2026-04-16
1-08-004-0001 | CONDUIT,PVC,RIGID, 20X2500 MM.TIS.216 | D060 |  | 7001195580 | I-68-D-NGEXX.IQ.9003 | 281 | 6 | 6 | 0 | 2026-04-16
1-09-025-0040 | DROPOUT FUSE CUTOUT COVERS | D060 |  | 7001195580 | I-68-D-NGEXX.IQ.9003 | 281 | 2 | 2 | 0 | 2026-04-16
9-09-001-1007 | WELDING POWDER, ST. WIRE 50 SQ.MM. TO GD | D060 |  | 7001195580 | I-68-D-NGEXX.IQ.9003 | 281 | 6 | 0 | 6 | 2026-04-16
1-05-000-0002 | TR., 30 KVA. 1 P 3 W,22-0.46-0.23 KV. | D060 |  | 7001195580 | I-68-D-NGEXX.IQ.9003 | 281 | 1 | 1 | 0 | 2026-04-16
1-00-011-0001 | CROSSARM 100X100X2,500 MM. | D060 |  | 7001195638 | I-68-D-TPNXX.IQ.9002 | 281 | 2 | 2 | 0 | 2026-03-10
1-01-010-0004 | ST. WIRE, STRANDED 50/7 SQ.MM.TIS.404 | D060 |  | 7001195638 | I-68-D-TPNXX.IQ.9002 | 281 | 45 | 45 | 0 | 2026-03-10
1-01-011-0200 | BOLT,MACHINE M.16X130 MM. | D060 |  | 7001195638 | I-68-D-TPNXX.IQ.9002 | 281 | 4 | 4 | 0 | 2026-03-10
1-01-011-0203 | BOLT,MACHINE M.16X250 MM. | D060 |  | 7001195638 | I-68-D-TPNXX.IQ.9002 | 281 | 4 | 4 | 0 | 2026-03-10
1-01-011-0204 | BOLT,MACHINE M.16X300 MM. | D060 |  | 7001195638 | I-68-D-TPNXX.IQ.9002 | 281 | 3 | 3 | 0 | 2026-03-10
1-01-011-0205 | BOLT,MACHINE M.16X350 MM. | D060 |  | 7001195638 | I-68-D-TPNXX.IQ.9002 | 281 | 1 | 1 | 0 | 2026-03-10
1-01-018-0100 | WASHER,PLAIN,SQUARE, 52X52X4.5 MM. | D060 |  | 7001195638 | I-68-D-TPNXX.IQ.9002 | 281 | 17 | 17 | 0 | 2026-03-10
1-01-018-0301 | WASHER,LOCK,SPRING,SIZE 16 MM.,TIS.259 | D060 |  | 7001195638 | I-68-D-TPNXX.IQ.9002 | 281 | 1 | 1 | 0 | 2026-03-10
1-01-020-0001 | BRACE,FLAT,FOR CROSSARM 30X6X760 MM. | D060 |  | 7001195638 | I-68-D-TPNXX.IQ.9002 | 281 | 4 | 4 | 0 | 2026-03-10
1-01-022-0002 | GROUND ROD,60X60X5 MM. 2 M.LONG | D060 |  | 7001195638 | I-68-D-TPNXX.IQ.9002 | 281 | 2 | 2 | 0 | 2026-03-10
1-01-023-0000 | CLAMP,SINGLE U-BOLT,M.8 (WIRE ROPE CLIP) | D060 |  | 7001195638 | I-68-D-TPNXX.IQ.9002 | 281 | 4 | 4 | 0 | 2026-03-10
1-02-005-0000 | CABLE,AERIAL,AL 22 KV. 1X50 SQ.MM. | D060 |  | 7001195638 | I-68-D-TPNXX.IQ.9002 | 281 | 15 | 15 | 0 | 2026-03-10
1-02-007-0002 | CABLE,AL,750 V,50 SQ.MM. TIS.293 | D060 |  | 7001195638 | I-68-D-TPNXX.IQ.9002 | 281 | 45 | 45 | 0 | 2026-03-10
1-02-018-0001 | TAPE,PVC,O/D,0.18X19X10,000 MM. TIS.386 | D060 |  | 7001195638 | I-68-D-TPNXX.IQ.9002 | 281 | 13 | 13 | 0 | 2026-03-10
1-02-020-0000 | TAPE,ARMOR,AL 1X10 MM. | D060 |  | 7001195638 | I-68-D-TPNXX.IQ.9002 | 281 | 0.5 | 0.5 | 0 | 2026-03-10
1-02-030-0102 | CONN.,PG,DOUBLE BOLT,AL 25-95 SQ.MM. | D060 |  | 7001195638 | I-68-D-TPNXX.IQ.9002 | 281 | 1 | 1 | 0 | 2026-03-10
1-02-030-0103 | CONN.,PG,TRIPLE BOLT,AL70-18S SQ.MM. | D060 |  | 7001195638 | I-68-D-TPNXX.IQ.9002 | 281 | 3 | 3 | 0 | 2026-03-10
1-02-032-0012 | H-CONNCTOR,MAIN AL 50-95,TAP AL/CU 50-95 | D060 |  | 7001195638 | I-68-D-TPNXX.IQ.9002 | 281 | 1 | 1 | 0 | 2026-03-10
1-02-033-0006 | HOTLINE BAIL-CLAMP,MAIN 70-185 SQ.MM. | D060 |  | 7001195638 | I-68-D-TPNXX.IQ.9002 | 281 | 3 | 3 | 0 | 2026-03-10
1-02-033-0104 | HOTLINE CLAMP,MAIN35-185,TAP50-185SQ.MM. | D060 |  | 7001195638 | I-68-D-TPNXX.IQ.9002 | 281 | 3 | 3 | 0 | 2026-03-10
1-02-042-0102 | CABLE LUG,NEMA 2-HOLE,AL 50 SQ.MM. | D060 |  | 7001195638 | I-68-D-TPNXX.IQ.9002 | 281 | 10 | 10 | 0 | 2026-03-10
1-02-042-0400 | PIN TERMINAL,FOR AL.CONDUCTOR 50 SQ.MM. | D060 |  | 7001195638 | I-68-D-TPNXX.IQ.9002 | 281 | 3 | 3 | 0 | 2026-03-10
1-04-000-0007 | S.A., 21 KV.5 KA.,WITHOUT BRACKET | D060 |  | 7001195638 | I-68-D-TPNXX.IQ.9002 | 281 | 3 | 3 | 0 | 2026-03-10
1-04-000-0300 | S.A. 250-500 V. 2.5-5.0 KA | D060 |  | 7001195638 | I-68-D-TPNXX.IQ.9002 | 281 | 3 | 3 | 0 | 2026-03-10
1-04-001-0002 | DROPOUT,FUSE,22 KV.100 A.12 KA | D060 |  | 7001195638 | I-68-D-TPNXX.IQ.9002 | 281 | 3 | 3 | 0 | 2026-03-10
1-04-002-0100 | L.T. FUSE-SWITCHES 1X400 A. 500 V. | D060 |  | 7001195638 | I-68-D-TPNXX.IQ.9002 | 281 | 3 | 3 | 0 | 2026-03-10
1-04-003-0002 | FUSE LINK 22 KV. 3 A.EEI-NEMA TYPE K | D060 |  | 7001195638 | I-68-D-TPNXX.IQ.9002 | 281 | 3 | 3 | 0 | 2026-03-10
1-05-001-0200 | TR.,SEAL,50 KVA.3 P,22-0.4/0.23 KV.DYN11 | D060 |  | 7001195638 | I-68-D-TPNXX.IQ.9002 | 281 | 1 | 0 | 1 | 2026-03-10
1-05-010-0002 | STEEL BRACKET | D060 |  | 7001195638 | I-68-D-TPNXX.IQ.9002 | 281 | 2 | 2 | 0 | 2026-03-10
1-06-010-0000 | CABLE PLATE, SIZE 2X20X20 CM. | D060 |  | 7001195638 | I-68-D-TPNXX.IQ.9002 | 281 | 3 | 3 | 0 | 2026-03-10
1-08-004-0001 | CONDUIT,PVC,RIGID, 20X2500 MM.TIS.216 | D060 |  | 7001195638 | I-68-D-TPNXX.IQ.9002 | 281 | 6 | 6 | 0 | 2026-03-10
1-08-004-0003 | CONDUIT,PVC,RIGID, 65X1000 MM.TIS.216 | D060 |  | 7001195638 | I-68-D-TPNXX.IQ.9002 | 281 | 1 | 1 | 0 | 2026-03-10
1-09-025-0040 | DROPOUT FUSE CUTOUT COVERS | D060 |  | 7001195638 | I-68-D-TPNXX.IQ.9002 | 281 | 3 | 3 | 0 | 2026-03-10
9-09-001-1007 | WELDING POWDER, ST. WIRE 50 SQ.MM. TO GD | D060 |  | 7001195638 | I-68-D-TPNXX.IQ.9002 | 281 | 6 | 0 | 6 | 2026-03-10
1-04-002-0012 | H.R.C. FUSE, BLADE CONTACT, 80 A | D060 |  | 7001195638 | I-68-D-TPNXX.IQ.9002 | 281 | 3 | 3 | 0 | 2026-03-10
1-01-010-0002 | ST. WIRE, STRANDED 25 SQ.MM.TIS.404 | D060 |  | 7001195639 | I-68-D-TPNXX.IQ.9002 | 281 | 0.6 | 0.6 | 0 | 2026-03-10
1-01-011-0205 | BOLT,MACHINE M.16X350 MM. | D060 |  | 7001195639 | I-68-D-TPNXX.IQ.9002 | 281 | 2 | 2 | 0 | 2026-03-10
1-01-018-0100 | WASHER,PLAIN,SQUARE, 52X52X4.5 MM. | D060 |  | 7001195639 | I-68-D-TPNXX.IQ.9002 | 281 | 2 | 2 | 0 | 2026-03-10
1-01-023-0000 | CLAMP,SINGLE U-BOLT,M.8 (WIRE ROPE CLIP) | D060 |  | 7001195639 | I-68-D-TPNXX.IQ.9002 | 281 | 2 | 2 | 0 | 2026-03-10
1-02-020-0003 | COVERED TIE WIRE.AL.4.0 MM. | D060 |  | 7001195639 | I-68-D-TPNXX.IQ.9002 | 281 | 10 | 10 | 0 | 2026-03-10
1-02-044-0112 | BRACKET,SAC CORNER SUPPORT, 22-33 KV | D060 |  | 7001195639 | I-68-D-TPNXX.IQ.9002 | 281 | 1 | 1 | 0 | 2026-03-10
1-03-001-0002 | INSULATOR,LINE-POST, 22 KV.,57-2L,P/A | D060 |  | 7001195639 | I-68-D-TPNXX.IQ.9002 | 281 | 3 | 3 | 0 | 2026-03-10
1-01-010-0004 | ST. WIRE, STRANDED 50/7 SQ.MM.TIS.404 | D060 |  | 7001195640 | I-68-D-TPNXX.IQ.9002 | 281 | 42 | 42 | 0 | 2026-03-10
1-01-022-0002 | GROUND ROD,60X60X5 MM. 2 M.LONG | D060 |  | 7001195640 | I-68-D-TPNXX.IQ.9002 | 281 | 2 | 2 | 0 | 2026-03-10
1-02-018-0001 | TAPE,PVC,O/D,0.18X19X10,000 MM. TIS.386 | D060 |  | 7001195640 | I-68-D-TPNXX.IQ.9002 | 281 | 4 | 4 | 0 | 2026-03-10
1-02-030-0102 | CONN.,PG,DOUBLE BOLT,AL 25-95 SQ.MM. | D060 |  | 7001195640 | I-68-D-TPNXX.IQ.9002 | 281 | 12 | 12 | 0 | 2026-03-10
1-02-032-0012 | H-CONNCTOR,MAIN AL 50-95,TAP AL/CU 50-95 | D060 |  | 7001195640 | I-68-D-TPNXX.IQ.9002 | 281 | 2 | 2 | 0 | 2026-03-10
1-04-000-0300 | S.A. 250-500 V. 2.5-5.0 KA | D060 |  | 7001195640 | I-68-D-TPNXX.IQ.9002 | 281 | 6 | 6 | 0 | 2026-03-10
1-08-004-0001 | CONDUIT,PVC,RIGID, 20X2500 MM.TIS.216 | D060 |  | 7001195640 | I-68-D-TPNXX.IQ.9002 | 281 | 6 | 6 | 0 | 2026-03-10
9-09-001-0035 | คอมปาวด์ช่วยการสัมผัสทางไฟฟ้า | D060 |  | 7001195640 | I-68-D-TPNXX.IQ.9002 | 281 | 0.12 | 0 | 0.12 | 2026-03-10
9-09-001-1007 | WELDING POWDER, ST. WIRE 50 SQ.MM. TO GD | D060 |  | 7001195640 | I-68-D-TPNXX.IQ.9002 | 281 | 6 | 0 | 6 | 2026-03-10
1-00-001-0001 | POLE 8 M. | D060 |  | 8005258797 | C-69-D-NPNSR.0148.02.1 | 281 | 7 | 7 | 0 | 2026-03-10
1-00-004-0001 | ANCHOR,PLATE, CONCRETE 550X550X150 MM. | D060 |  | 8005258797 | C-69-D-NPNSR.0148.02.1 | 281 | 3 | 3 | 0 | 2026-03-10
1-01-010-0004 | ST. WIRE, STRANDED 50/7 SQ.MM.TIS.404 | D060 |  | 8005258797 | C-69-D-NPNSR.0148.02.1 | 281 | 57 | 0 | 57 | 2026-03-10
1-01-011-0201 | BOLT,MACHINE M.16X170 MM. | D060 |  | 8005258797 | C-69-D-NPNSR.0148.02.1 | 281 | 11 | 11 | 0 | 2026-03-10
1-01-011-0202 | BOLT,MACHINE M.16X200 MM. | D060 |  | 8005258797 | C-69-D-NPNSR.0148.02.1 | 281 | 11 | 11 | 0 | 2026-03-10
1-01-018-0100 | WASHER,PLAIN,SQUARE, 52X52X4.5 MM. | D060 |  | 8005258797 | C-69-D-NPNSR.0148.02.1 | 281 | 13 | 13 | 0 | 2026-03-10
1-01-021-0000 | ROD,ANCHOR,ROUND EYE M.16, 2 M.LONG | D060 |  | 8005258797 | C-69-D-NPNSR.0148.02.1 | 281 | 3 | 3 | 0 | 2026-03-10
1-01-021-0300 | ANCLE GUY ATTACHMENT 30 DEG. | D060 |  | 8005258797 | C-69-D-NPNSR.0148.02.1 | 281 | 3 | 3 | 0 | 2026-03-10
1-01-021-0304 | THIMBLE,GUY,FOR STEEL WIRE 50-95 SQ.MM. | D060 |  | 8005258797 | C-69-D-NPNSR.0148.02.1 | 281 | 3 | 3 | 0 | 2026-03-10
1-01-022-0002 | GROUND ROD,60X60X5 MM. 2 M.LONG | D060 |  | 8005258797 | C-69-D-NPNSR.0148.02.1 | 281 | 1 | 1 | 0 | 2026-03-10
1-01-023-0000 | CLAMP,SINGLE U-BOLT,M.8 (WIRE ROPE CLIP) | D060 |  | 8005258797 | C-69-D-NPNSR.0148.02.1 | 281 | 18 | 18 | 0 | 2026-03-10
1-02-007-0002 | CABLE,AL,750 V,50 SQ.MM. TIS.293 | D060 |  | 8005258797 | C-69-D-NPNSR.0148.02.1 | 281 | 390 | 390 | 0 | 2026-03-10
1-02-018-0001 | TAPE,PVC,O/D,0.18X19X10,000 MM. TIS.386 | D060 |  | 8005258797 | C-69-D-NPNSR.0148.02.1 | 281 | 23 | 23 | 0 | 2026-03-10
1-02-020-0002 | TIE WIRE,AL 4.0 MM. | D060 |  | 8005258797 | C-69-D-NPNSR.0148.02.1 | 281 | 0.26 | 0.26 | 0 | 2026-03-10
1-02-026-0301 | PREFORMED D/E, AW 50 SQ.MM. | D060 |  | 8005258797 | C-69-D-NPNSR.0148.02.1 | 281 | 18 | 18 | 0 | 2026-03-10
1-02-030-0101 | CONN.,PG,DOUBLE BOLT,AL 16-70 SQ.MM. | D060 |  | 8005258797 | C-69-D-NPNSR.0148.02.1 | 281 | 6 | 6 | 0 | 2026-03-10
1-02-032-0012 | H-CONNCTOR,MAIN AL 50-95,TAP AL/CU 50-95 | D060 |  | 8005258797 | C-69-D-NPNSR.0148.02.1 | 281 | 3 | 3 | 0 | 2026-03-10
1-03-003-0000 | INSULATOR,SPOOL,CLASS 53-2 TIS.227 | D060 |  | 8005258797 | C-69-D-NPNSR.0148.02.1 | 281 | 22 | 22 | 0 | 2026-03-10
1-03-003-0100 | INSULATOR,STRAIN,CLASS 54-1 TIS.280 | D060 |  | 8005258797 | C-69-D-NPNSR.0148.02.1 | 281 | 3 | 3 | 0 | 2026-03-10
1-03-013-0000 | RACK, 2X200 MM. EXT.BACK | D060 |  | 8005258797 | C-69-D-NPNSR.0148.02.1 | 281 | 11 | 11 | 0 | 2026-03-10
1-04-000-0300 | S.A. 250-500 V. 2.5-5.0 KA | D060 |  | 8005258797 | C-69-D-NPNSR.0148.02.1 | 281 | 1 | 1 | 0 | 2026-03-10
1-08-004-0001 | CONDUIT,PVC,RIGID, 20X2500 MM.TIS.216 | D060 |  | 8005258797 | C-69-D-NPNSR.0148.02.1 | 281 | 3 | 3 | 0 | 2026-03-10
9-09-001-0025 | CONCRETE 1/3/5 | D060 |  | 8005258797 | C-69-D-NPNSR.0148.02.1 | 281 | 1.8 | 0 | 1.8 | 2026-03-10
9-09-001-0035 | คอมปาวด์ช่วยการสัมผัสทางไฟฟ้า | D060 |  | 8005258797 | C-69-D-NPNSR.0148.02.1 | 281 | 0.06 | 0 | 0.06 | 2026-03-10
9-09-001-1007 | WELDING POWDER, ST. WIRE 50 SQ.MM. TO GD | D060 |  | 8005258797 | C-69-D-NPNSR.0148.02.1 | 281 | 3 | 0 | 3 | 2026-03-10
1-00-001-0004 | POLE 12 M. | D060 |  | 7001195753 | I-68-D-NPNPT.IQ.9008 | 281 | 1 | 0 | 1 | 2026-04-28
1-00-011-0001 | CROSSARM 100X100X2,500 MM. | D060 |  | 7001195753 | I-68-D-NPNPT.IQ.9008 | 281 | 1 | 1 | 0 | 2026-04-28
1-00-011-0003 | CROSSARM (FOR D/E) 120X120X2,000 MM. | D060 |  | 7001195753 | I-68-D-NPNPT.IQ.9008 | 281 | 2 | 0 | 2 | 2026-04-28
1-01-000-0100 | ST. CHANNEL, 100X50X5 MM. 2.25 M.LONG | D060 |  | 7001195753 | I-68-D-NPNPT.IQ.9008 | 281 | 1 | 1 | 0 | 2026-04-28
1-01-001-0003 | ST. ANG.,OHGW. BAYONET 2.25 M.LONG | D060 |  | 7001195753 | I-68-D-NPNPT.IQ.9008 | 281 | 1 | 1 | 0 | 2026-04-28
1-01-010-0000 | WIRE,ST. SOLID DIA. 4.0 MM.TIS.71 | D060 |  | 7001195753 | I-68-D-NPNPT.IQ.9008 | 281 | 0.35 | 0.35 | 0 | 2026-04-28
1-01-010-0002 | ST. WIRE, STRANDED 25 SQ.MM.TIS.404 | D060 |  | 7001195753 | I-68-D-NPNPT.IQ.9008 | 281 | 114.9 | 114.9 | 0 | 2026-04-28
1-01-010-0004 | ST. WIRE, STRANDED 50/7 SQ.MM.TIS.404 | D060 |  | 7001195753 | I-68-D-NPNPT.IQ.9008 | 281 | 25 | 25 | 0 | 2026-04-28
1-01-011-0200 | BOLT,MACHINE M.16X130 MM. | D060 |  | 7001195753 | I-68-D-NPNPT.IQ.9008 | 281 | 2 | 2 | 0 | 2026-04-28
1-01-011-0201 | BOLT,MACHINE M.16X170 MM. | D060 |  | 7001195753 | I-68-D-NPNPT.IQ.9008 | 281 | 4 | 4 | 0 | 2026-04-28
1-01-011-0202 | BOLT,MACHINE M.16X200 MM. | D060 |  | 7001195753 | I-68-D-NPNPT.IQ.9008 | 281 | 2 | 2 | 0 | 2026-04-28
1-01-011-0203 | BOLT,MACHINE M.16X250 MM. | D060 |  | 7001195753 | I-68-D-NPNPT.IQ.9008 | 281 | 5 | 5 | 0 | 2026-04-28
1-01-011-0204 | BOLT,MACHINE M.16X300 MM. | D060 |  | 7001195753 | I-68-D-NPNPT.IQ.9008 | 281 | 1 | 1 | 0 | 2026-04-28
1-01-013-0001 | BOLT,DOUBLE ARMING,ROUND EYE M.16X450MM. | D060 |  | 7001195753 | I-68-D-NPNPT.IQ.9008 | 281 | 3 | 3 | 0 | 2026-04-28
1-01-014-0001 | BOLT,ROUND EYE M.16X200 MM. | D060 |  | 7001195753 | I-68-D-NPNPT.IQ.9008 | 281 | 3 | 3 | 0 | 2026-04-28
1-01-018-0001 | NUT,EYE M.16 DIN 582 | D060 |  | 7001195753 | I-68-D-NPNPT.IQ.9008 | 281 | 3 | 3 | 0 | 2026-04-28
1-01-018-0100 | WASHER,PLAIN,SQUARE, 52X52X4.5 MM. | D060 |  | 7001195753 | I-68-D-NPNPT.IQ.9008 | 281 | 25 | 25 | 0 | 2026-04-28
1-01-018-0201 | WASHER,SQUARE,CURVED 60X60X5 MM. | D060 |  | 7001195753 | I-68-D-NPNPT.IQ.9008 | 281 | 3 | 3 | 0 | 2026-04-28
1-01-018-0301 | WASHER,LOCK,SPRING,SIZE 16 MM.,TIS.259 | D060 |  | 7001195753 | I-68-D-NPNPT.IQ.9008 | 281 | 1 | 1 | 0 | 2026-04-28
1-01-020-0001 | BRACE,FLAT,FOR CROSSARM 30X6X760 MM. | D060 |  | 7001195753 | I-68-D-NPNPT.IQ.9008 | 281 | 6 | 6 | 0 | 2026-04-28
1-01-021-0304 | THIMBLE,GUY,FOR STEEL WIRE 50-95 SQ.MM. | D060 |  | 7001195753 | I-68-D-NPNPT.IQ.9008 | 281 | 3 | 3 | 0 | 2026-04-28
1-01-022-0002 | GROUND ROD,60X60X5 MM. 2 M.LONG | D060 |  | 7001195753 | I-68-D-NPNPT.IQ.9008 | 281 | 1 | 1 | 0 | 2026-04-28
1-01-023-0000 | CLAMP,SINGLE U-BOLT,M.8 (WIRE ROPE CLIP) | D060 |  | 7001195753 | I-68-D-NPNPT.IQ.9008 | 281 | 5 | 5 | 0 | 2026-04-28
1-01-023-0012 | CLAMP, DOUBLE BOLTS, ST. WIRE 25 SQ.MM. | D060 |  | 7001195753 | I-68-D-NPNPT.IQ.9008 | 281 | 14 | 14 | 0 | 2026-04-28
1-01-023-0205 | GROUND WIRE CLAMP,J.1152 | D060 |  | 7001195753 | I-68-D-NPNPT.IQ.9008 | 281 | 1 | 1 | 0 | 2026-04-28
1-02-002-0002 | COND.,ACSR 50/8 SQ.MM.TIS.86 | D060 |  | 7001195753 | I-68-D-NPNPT.IQ.9008 | 281 | 280 | 280 | 0 | 2026-04-28
1-02-020-0000 | TAPE,ARMOR,AL 1X10 MM. | D060 |  | 7001195753 | I-68-D-NPNPT.IQ.9008 | 281 | 0.44 | 0.44 | 0 | 2026-04-28
1-02-020-0002 | TIE WIRE,AL 4.0 MM. | D060 |  | 7001195753 | I-68-D-NPNPT.IQ.9008 | 281 | 0.24 | 0.24 | 0 | 2026-04-28
1-02-030-0102 | CONN.,PG,DOUBLE BOLT,AL 25-95 SQ.MM. | D060 |  | 7001195753 | I-68-D-NPNPT.IQ.9008 | 281 | 20 | 20 | 0 | 2026-04-28
1-03-001-0101 | INSULATOR,PIN POST,22 KV. P/A | D060 |  | 7001195753 | I-68-D-NPNPT.IQ.9008 | 281 | 6 | 6 | 0 | 2026-04-28
1-03-002-0000 | INSULATOR,SUSPENSION,CLASS 52-1,TIS.354 | D060 |  | 7001195753 | I-68-D-NPNPT.IQ.9008 | 281 | 18 | 18 | 0 | 2026-04-28
1-03-011-0000 | CLAMP,STRAIN,AL 35-70,ACSR 35-50 SQ.MM. | D060 |  | 7001195753 | I-68-D-NPNPT.IQ.9008 | 281 | 6 | 6 | 0 | 2026-04-28
1-04-000-0000 | S.A., 21 KV. 5 KA. | D060 |  | 7001195753 | I-68-D-NPNPT.IQ.9008 | 281 | 3 | 3 | 0 | 2026-04-28
1-08-004-0001 | CONDUIT,PVC,RIGID, 20X2500 MM.TIS.216 | D060 |  | 7001195753 | I-68-D-NPNPT.IQ.9008 | 281 | 1 | 1 | 0 | 2026-04-28
9-09-001-0025 | CONCRETE 1/3/5 | D060 |  | 7001195753 | I-68-D-NPNPT.IQ.9008 | 281 | 1 | 0 | 1 | 2026-04-28
9-09-001-0035 | คอมปาวด์ช่วยการสัมผัสทางไฟฟ้า | D060 |  | 7001195753 | I-68-D-NPNPT.IQ.9008 | 281 | 0.2 | 0 | 0.2 | 2026-04-28
9-09-001-1007 | WELDING POWDER, ST. WIRE 50 SQ.MM. TO GD | D060 |  | 7001195753 | I-68-D-NPNPT.IQ.9008 | 281 | 3 | 0 | 3 | 2026-04-28
1-01-011-0203 | BOLT,MACHINE M.16X250 MM. | D060 |  | 7001195754 | I-68-D-NPNPT.IQ.9008 | 281 | 14 | 14 | 0 | 2026-04-28
1-01-018-0100 | WASHER,PLAIN,SQUARE, 52X52X4.5 MM. | D060 |  | 7001195754 | I-68-D-NPNPT.IQ.9008 | 281 | 11 | 11 | 0 | 2026-04-28
1-02-007-0002 | CABLE,AL,750 V,50 SQ.MM. TIS.293 | D060 |  | 7001195754 | I-68-D-NPNPT.IQ.9008 | 281 | 22 | 22 | 0 | 2026-04-28
1-02-018-0001 | TAPE,PVC,O/D,0.18X19X10,000 MM. TIS.386 | D060 |  | 7001195754 | I-68-D-NPNPT.IQ.9008 | 281 | 25 | 25 | 0 | 2026-04-28
1-02-020-0002 | TIE WIRE,AL 4.0 MM. | D060 |  | 7001195754 | I-68-D-NPNPT.IQ.9008 | 281 | 0.25 | 0.25 | 0 | 2026-04-28
1-02-026-0301 | PREFORMED D/E, AW 50 SQ.MM. | D060 |  | 7001195754 | I-68-D-NPNPT.IQ.9008 | 281 | 12 | 12 | 0 | 2026-04-28
1-02-030-0102 | CONN.,PG,DOUBLE BOLT,AL 25-95 SQ.MM. | D060 |  | 7001195754 | I-68-D-NPNPT.IQ.9008 | 281 | 20 | 20 | 0 | 2026-04-28
1-03-003-0000 | INSULATOR,SPOOL,CLASS 53-2 TIS.227 | D060 |  | 7001195754 | I-68-D-NPNPT.IQ.9008 | 281 | 16 | 16 | 0 | 2026-04-28
1-03-013-0002 | RACK, 4X200 MM. EXT.BACK | D060 |  | 7001195754 | I-68-D-NPNPT.IQ.9008 | 281 | 4 | 4 | 0 | 2026-04-28
9-09-001-0035 | คอมปาวด์ช่วยการสัมผัสทางไฟฟ้า | D060 |  | 7001195754 | I-68-D-NPNPT.IQ.9008 | 281 | 0.2 | 0 | 0.2 | 2026-04-28
1-00-011-0001 | CROSSARM 100X100X2,500 MM. | D060 |  | 7001195755 | I-68-D-NPNPT.IQ.9008 | 281 | 2 | 2 | 0 | 2026-04-28
1-01-010-0004 | ST. WIRE, STRANDED 50/7 SQ.MM.TIS.404 | D060 |  | 7001195755 | I-68-D-NPNPT.IQ.9008 | 281 | 84 | 84 | 0 | 2026-04-28
1-01-011-0200 | BOLT,MACHINE M.16X130 MM. | D060 |  | 7001195755 | I-68-D-NPNPT.IQ.9008 | 281 | 4 | 4 | 0 | 2026-04-28
1-01-011-0203 | BOLT,MACHINE M.16X250 MM. | D060 |  | 7001195755 | I-68-D-NPNPT.IQ.9008 | 281 | 4 | 4 | 0 | 2026-04-28
1-01-011-0204 | BOLT,MACHINE M.16X300 MM. | D060 |  | 7001195755 | I-68-D-NPNPT.IQ.9008 | 281 | 5 | 5 | 0 | 2026-04-28
1-01-011-0205 | BOLT,MACHINE M.16X350 MM. | D060 |  | 7001195755 | I-68-D-NPNPT.IQ.9008 | 281 | 1 | 1 | 0 | 2026-04-28
1-01-018-0100 | WASHER,PLAIN,SQUARE, 52X52X4.5 MM. | D060 |  | 7001195755 | I-68-D-NPNPT.IQ.9008 | 281 | 21 | 21 | 0 | 2026-04-28
1-01-018-0301 | WASHER,LOCK,SPRING,SIZE 16 MM.,TIS.259 | D060 |  | 7001195755 | I-68-D-NPNPT.IQ.9008 | 281 | 1 | 1 | 0 | 2026-04-28
1-01-020-0001 | BRACE,FLAT,FOR CROSSARM 30X6X760 MM. | D060 |  | 7001195755 | I-68-D-NPNPT.IQ.9008 | 281 | 4 | 4 | 0 | 2026-04-28
1-01-022-0002 | GROUND ROD,60X60X5 MM. 2 M.LONG | D060 |  | 7001195755 | I-68-D-NPNPT.IQ.9008 | 281 | 4 | 4 | 0 | 2026-04-28
1-01-023-0000 | CLAMP,SINGLE U-BOLT,M.8 (WIRE ROPE CLIP) | D060 |  | 7001195755 | I-68-D-NPNPT.IQ.9008 | 281 | 4 | 4 | 0 | 2026-04-28
1-02-005-0000 | CABLE,AERIAL,AL 22 KV. 1X50 SQ.MM. | D060 |  | 7001195755 | I-68-D-NPNPT.IQ.9008 | 281 | 15 | 15 | 0 | 2026-04-28
1-02-007-0004 | CABLE,AL,750 V,95 SQ.MM. TIS.293 | D060 |  | 7001195755 | I-68-D-NPNPT.IQ.9008 | 281 | 90 | 90 | 0 | 2026-04-28
1-02-018-0001 | TAPE,PVC,O/D,0.18X19X10,000 MM. TIS.386 | D060 |  | 7001195755 | I-68-D-NPNPT.IQ.9008 | 281 | 33 | 33 | 0 | 2026-04-28
1-02-020-0000 | TAPE,ARMOR,AL 1X10 MM. | D060 |  | 7001195755 | I-68-D-NPNPT.IQ.9008 | 281 | 1 | 1 | 0 | 2026-04-28
1-02-030-0102 | CONN.,PG,DOUBLE BOLT,AL 25-95 SQ.MM. | D060 |  | 7001195755 | I-68-D-NPNPT.IQ.9008 | 281 | 28 | 28 | 0 | 2026-04-28
1-02-033-0005 | HOTLINE BAIL-CLAMP,MAIN 35-70 SQ.MM. | D060 |  | 7001195755 | I-68-D-NPNPT.IQ.9008 | 281 | 3 | 3 | 0 | 2026-04-28
1-02-033-0104 | HOTLINE CLAMP,MAIN35-185,TAP50-185SQ.MM. | D060 |  | 7001195755 | I-68-D-NPNPT.IQ.9008 | 281 | 3 | 3 | 0 | 2026-04-28
1-02-042-0104 | CABLE LUG,NEMA 2-HOLE,AL 95 SQ.MM. | D060 |  | 7001195755 | I-68-D-NPNPT.IQ.9008 | 281 | 20 | 20 | 0 | 2026-04-28
1-02-042-0400 | PIN TERMINAL,FOR AL.CONDUCTOR 50 SQ.MM. | D060 |  | 7001195755 | I-68-D-NPNPT.IQ.9008 | 281 | 3 | 3 | 0 | 2026-04-28
1-04-000-0007 | S.A., 21 KV.5 KA.,WITHOUT BRACKET | D060 |  | 7001195755 | I-68-D-NPNPT.IQ.9008 | 281 | 3 | 3 | 0 | 2026-04-28
1-04-000-0300 | S.A. 250-500 V. 2.5-5.0 KA | D060 |  | 7001195755 | I-68-D-NPNPT.IQ.9008 | 281 | 9 | 9 | 0 | 2026-04-28
1-04-001-0002 | DROPOUT,FUSE,22 KV.100 A.12 KA | D060 |  | 7001195755 | I-68-D-NPNPT.IQ.9008 | 281 | 3 | 3 | 0 | 2026-04-28
1-04-002-0011 | H.R.C. FUSE, BLADE CONTACT, 50 A | D060 |  | 7001195755 | I-68-D-NPNPT.IQ.9008 | 281 | 6 | 6 | 0 | 2026-04-28
1-04-002-0100 | L.T. FUSE-SWITCHES 1X400 A. 500 V. | D060 |  | 7001195755 | I-68-D-NPNPT.IQ.9008 | 281 | 6 | 6 | 0 | 2026-04-28
1-04-003-0002 | FUSE LINK 22 KV. 3 A.EEI-NEMA TYPE K | D060 |  | 7001195755 | I-68-D-NPNPT.IQ.9008 | 281 | 3 | 3 | 0 | 2026-04-28
1-05-001-0066 | TR.,50KVA,3P,22-0.416/0.24KV,DYN11, SC | D060 |  | 7001195755 | I-68-D-NPNPT.IQ.9008 | 281 | 1 | 1 | 0 | 2026-04-28
1-05-010-0002 | STEEL BRACKET | D060 |  | 7001195755 | I-68-D-NPNPT.IQ.9008 | 281 | 2 | 2 | 0 | 2026-04-28
1-06-010-0000 | CABLE PLATE, SIZE 2X20X20 CM. | D060 |  | 7001195755 | I-68-D-NPNPT.IQ.9008 | 281 | 6 | 6 | 0 | 2026-04-28
1-08-004-0001 | CONDUIT,PVC,RIGID, 20X2500 MM.TIS.216 | D060 |  | 7001195755 | I-68-D-NPNPT.IQ.9008 | 281 | 12 | 12 | 0 | 2026-04-28
1-08-004-0003 | CONDUIT,PVC,RIGID, 65X1000 MM.TIS.216 | D060 |  | 7001195755 | I-68-D-NPNPT.IQ.9008 | 281 | 2 | 2 | 0 | 2026-04-28
1-09-025-0040 | DROPOUT FUSE CUTOUT COVERS | D060 |  | 7001195755 | I-68-D-NPNPT.IQ.9008 | 281 | 3 | 3 | 0 | 2026-04-28
9-09-001-0025 | CONCRETE 1/3/5 | D060 |  | 7001195755 | I-68-D-NPNPT.IQ.9008 | 281 | 1 | 0 | 1 | 2026-04-28
9-09-001-1007 | WELDING POWDER, ST. WIRE 50 SQ.MM. TO GD | D060 |  | 7001195755 | I-68-D-NPNPT.IQ.9008 | 281 | 12 | 0 | 12 | 2026-04-28
1-00-001-0004 | POLE 12 M. | D060 |  | 7001195755 | I-68-D-NPNPT.IQ.9008 | 281 | 1 | 0 | 1 | 2026-04-28
1-00-001-0004 | POLE 12 M. | D060 |  | 8005259329 | C-69-D-NGECS.0036.02.2 | 281 | 4 | 0 | 4 | 2026-03-10
1-00-004-0001 | ANCHOR,PLATE, CONCRETE 550X550X150 MM. | D060 |  | 8005259329 | C-69-D-NGECS.0036.02.2 | 281 | 2 | 0 | 2 | 2026-03-10
1-00-011-0004 | CROSSARM (FOR D/E) 120X120X2,500 MM. | D060 |  | 8005259329 | C-69-D-NGECS.0036.02.2 | 281 | 4 | 0 | 4 | 2026-03-10
1-01-010-0000 | WIRE,ST. SOLID DIA. 4.0 MM.TIS.71 | D060 |  | 8005259329 | C-69-D-NGECS.0036.02.2 | 281 | 0.35 | 0 | 0.35 | 2026-03-10
1-01-010-0002 | ST. WIRE, STRANDED 25 SQ.MM.TIS.404 | D060 |  | 8005259329 | C-69-D-NGECS.0036.02.2 | 281 | 1.2 | 0 | 1.2 | 2026-03-10
1-01-010-0004 | ST. WIRE, STRANDED 50/7 SQ.MM.TIS.404 | D060 |  | 8005259329 | C-69-D-NGECS.0036.02.2 | 281 | 120 | 0 | 120 | 2026-03-10
1-01-010-0006 | ST. WIRE, STRANDED 95 SQ.MM.TIS.404 | D060 |  | 8005259329 | C-69-D-NGECS.0036.02.2 | 281 | 36 | 0 | 36 | 2026-03-10
1-01-011-0201 | BOLT,MACHINE M.16X170 MM. | D060 |  | 8005259329 | C-69-D-NGECS.0036.02.2 | 281 | 8 | 0 | 8 | 2026-03-10
1-01-011-0202 | BOLT,MACHINE M.16X200 MM. | D060 |  | 8005259329 | C-69-D-NGECS.0036.02.2 | 281 | 2 | 0 | 2 | 2026-03-10
1-01-011-0206 | BOLT,MACHINE M.16X400 MM. | D060 |  | 8005259329 | C-69-D-NGECS.0036.02.2 | 281 | 4 | 0 | 4 | 2026-03-10
1-01-013-0001 | BOLT,DOUBLE ARMING,ROUND EYE M.16X450MM. | D060 |  | 8005259329 | C-69-D-NGECS.0036.02.2 | 281 | 8 | 0 | 8 | 2026-03-10
1-01-018-0001 | NUT,EYE M.16 DIN 582 | D060 |  | 8005259329 | C-69-D-NGECS.0036.02.2 | 281 | 4 | 0 | 4 | 2026-03-10
1-01-018-0100 | WASHER,PLAIN,SQUARE, 52X52X4.5 MM. | D060 |  | 8005259329 | C-69-D-NGECS.0036.02.2 | 281 | 43 | 0 | 43 | 2026-03-10
1-01-018-0201 | WASHER,SQUARE,CURVED 60X60X5 MM. | D060 |  | 8005259329 | C-69-D-NGECS.0036.02.2 | 281 | 3 | 0 | 3 | 2026-03-10
1-01-018-0301 | WASHER,LOCK,SPRING,SIZE 16 MM.,TIS.259 | D060 |  | 8005259329 | C-69-D-NGECS.0036.02.2 | 281 | 3 | 0 | 3 | 2026-03-10
1-01-020-0001 | BRACE,FLAT,FOR CROSSARM 30X6X760 MM. | D060 |  | 8005259329 | C-69-D-NGECS.0036.02.2 | 281 | 8 | 0 | 8 | 2026-03-10
1-01-021-0000 | ROD,ANCHOR,ROUND EYE M.16, 2 M.LONG | D060 |  | 8005259329 | C-69-D-NGECS.0036.02.2 | 281 | 2 | 0 | 2 | 2026-03-10
1-01-021-0201 | BOLT,STRAND EYE, 45 DEG.M.16X250 MM. | D060 |  | 8005259329 | C-69-D-NGECS.0036.02.2 | 281 | 2 | 0 | 2 | 2026-03-10
1-01-021-0304 | THIMBLE,GUY,FOR STEEL WIRE 50-95 SQ.MM. | D060 |  | 8005259329 | C-69-D-NGECS.0036.02.2 | 281 | 5 | 0 | 5 | 2026-03-10
1-01-023-0000 | CLAMP,SINGLE U-BOLT,M.8 (WIRE ROPE CLIP) | D060 |  | 8005259329 | C-69-D-NGECS.0036.02.2 | 281 | 21 | 0 | 21 | 2026-03-10
1-01-023-0001 | CLAMP,DOUBLE U-BOLT,M.16(WIRE ROPE CLIP) | D060 |  | 8005259329 | C-69-D-NGECS.0036.02.2 | 281 | 8 | 0 | 8 | 2026-03-10
1-01-023-0201 | GW SUPPORT AND CLAMP,FOR POLE | D060 |  | 8005259329 | C-69-D-NGECS.0036.02.2 | 281 | 2 | 0 | 2 | 2026-03-10
1-02-005-0000 | CABLE,AERIAL,AL 22 KV. 1X50 SQ.MM. | D060 |  | 8005259329 | C-69-D-NGECS.0036.02.2 | 281 | 340 | 0 | 340 | 2026-03-10
1-02-020-0003 | COVERED TIE WIRE.AL.4.0 MM. | D060 |  | 8005259329 | C-69-D-NGECS.0036.02.2 | 281 | 23.4 | 0 | 23.4 | 2026-03-10
1-02-026-0202 | PREFORMED D/E,SAC 22kV 50sq.mm. 21.80mm | D060 |  | 8005259329 | C-69-D-NGECS.0036.02.2 | 281 | 9 | 0 | 9 | 2026-03-10
1-02-044-0102 | CLAMP,GUY,TRIPLE BOLT | D060 |  | 8005259329 | C-69-D-NGECS.0036.02.2 | 281 | 2 | 0 | 2 | 2026-03-10
1-02-044-0103 | LINK,CABLE SPACER | D060 |  | 8005259329 | C-69-D-NGECS.0036.02.2 | 281 | 2 | 0 | 2 | 2026-03-10
1-02-044-0112 | BRACKET,SAC CORNER SUPPORT, 22-33 KV | D060 |  | 8005259329 | C-69-D-NGECS.0036.02.2 | 281 | 2 | 0 | 2 | 2026-03-10
1-03-001-0002 | INSULATOR,LINE-POST, 22 KV.,57-2L,P/A | D060 |  | 8005259329 | C-69-D-NGECS.0036.02.2 | 281 | 9 | 0 | 9 | 2026-03-10
1-03-002-0000 | INSULATOR,SUSPENSION,CLASS 52-1,TIS.354 | D060 |  | 8005259329 | C-69-D-NGECS.0036.02.2 | 281 | 27 | 0 | 27 | 2026-03-10
1-03-003-0103 | INSULATOR,STRAIN,CLASS 54-4 TIS.280 | D060 |  | 8005259329 | C-69-D-NGECS.0036.02.2 | 281 | 4 | 0 | 4 | 2026-03-10
1-03-014-0011 | CLEVIS,THIMBLE,FOR PREFORMED DEAD-END | D060 |  | 8005259329 | C-69-D-NGECS.0036.02.2 | 281 | 9 | 0 | 9 | 2026-03-10
1-00-001-0004 | POLE 12 M. | D060 |  | 8005259330 | C-69-D-NGECS.0036.02.2 | 281 | 1 | 0 | 1 | 2026-03-10
1-00-011-0001 | CROSSARM 100X100X2,500 MM. | D060 |  | 8005259330 | C-69-D-NGECS.0036.02.2 | 281 | 1 | 0 | 1 | 2026-03-10
1-00-021-0000 | BEAM, SPUN 100X100X3,200 MM. | D060 |  | 8005259330 | C-69-D-NGECS.0036.02.2 | 281 | 2 | 0 | 2 | 2026-03-10
1-00-021-0003 | BEAM 150X250X3,550 MM. | D060 |  | 8005259330 | C-69-D-NGECS.0036.02.2 | 281 | 2 | 0 | 2 | 2026-03-10
1-01-010-0000 | WIRE,ST. SOLID DIA. 4.0 MM.TIS.71 | D060 |  | 8005259330 | C-69-D-NGECS.0036.02.2 | 281 | 0.85 | 0 | 0.85 | 2026-03-10
1-01-010-0004 | ST. WIRE, STRANDED 50/7 SQ.MM.TIS.404 | D060 |  | 8005259330 | C-69-D-NGECS.0036.02.2 | 281 | 60 | 0 | 60 | 2026-03-10
1-01-011-0200 | BOLT,MACHINE M.16X130 MM. | D060 |  | 8005259330 | C-69-D-NGECS.0036.02.2 | 281 | 2 | 0 | 2 | 2026-03-10
1-01-011-0202 | BOLT,MACHINE M.16X200 MM. | D060 |  | 8005259330 | C-69-D-NGECS.0036.02.2 | 281 | 1 | 0 | 1 | 2026-03-10
1-01-011-0204 | BOLT,MACHINE M.16X300 MM. | D060 |  | 8005259330 | C-69-D-NGECS.0036.02.2 | 281 | 1 | 0 | 1 | 2026-03-10
1-01-011-0205 | BOLT,MACHINE M.16X350 MM. | D060 |  | 8005259330 | C-69-D-NGECS.0036.02.2 | 281 | 4 | 0 | 4 | 2026-03-10
1-01-011-0401 | BOLT,MACHINE,HEXAGON,M.16X550 MM. | D060 |  | 8005259330 | C-69-D-NGECS.0036.02.2 | 281 | 12 | 0 | 12 | 2026-03-10
1-01-018-0100 | WASHER,PLAIN,SQUARE, 52X52X4.5 MM. | D060 |  | 8005259330 | C-69-D-NGECS.0036.02.2 | 281 | 13 | 0 | 13 | 2026-03-10
1-01-018-0201 | WASHER,SQUARE,CURVED 60X60X5 MM. | D060 |  | 8005259330 | C-69-D-NGECS.0036.02.2 | 281 | 6 | 0 | 6 | 2026-03-10
1-01-018-0301 | WASHER,LOCK,SPRING,SIZE 16 MM.,TIS.259 | D060 |  | 8005259330 | C-69-D-NGECS.0036.02.2 | 281 | 5 | 0 | 5 | 2026-03-10
1-01-020-0001 | BRACE,FLAT,FOR CROSSARM 30X6X760 MM. | D060 |  | 8005259330 | C-69-D-NGECS.0036.02.2 | 281 | 2 | 0 | 2 | 2026-03-10
1-01-022-0002 | GROUND ROD,60X60X5 MM. 2 M.LONG | D060 |  | 8005259330 | C-69-D-NGECS.0036.02.2 | 281 | 4 | 0 | 4 | 2026-03-10
1-01-023-0000 | CLAMP,SINGLE U-BOLT,M.8 (WIRE ROPE CLIP) | D060 |  | 8005259330 | C-69-D-NGECS.0036.02.2 | 281 | 18 | 0 | 18 | 2026-03-10
1-02-005-0000 | CABLE,AERIAL,AL 22 KV. 1X50 SQ.MM. | D060 |  | 8005259330 | C-69-D-NGECS.0036.02.2 | 281 | 18 | 0 | 18 | 2026-03-10
1-02-030-0102 | CONN.,PG,DOUBLE BOLT,AL 25-95 SQ.MM. | D060 |  | 8005259330 | C-69-D-NGECS.0036.02.2 | 281 | 10 | 0 | 10 | 2026-03-10
1-02-033-0005 | HOTLINE BAIL-CLAMP,MAIN 35-70 SQ.MM. | D060 |  | 8005259330 | C-69-D-NGECS.0036.02.2 | 281 | 3 | 0 | 3 | 2026-03-10
1-02-033-0104 | HOTLINE CLAMP,MAIN35-185,TAP50-185SQ.MM. | D060 |  | 8005259330 | C-69-D-NGECS.0036.02.2 | 281 | 3 | 0 | 3 | 2026-03-10
1-02-042-0400 | PIN TERMINAL,FOR AL.CONDUCTOR 50 SQ.MM. | D060 |  | 8005259330 | C-69-D-NGECS.0036.02.2 | 281 | 3 | 0 | 3 | 2026-03-10
1-03-001-0002 | INSULATOR,LINE-POST, 22 KV.,57-2L,P/A | D060 |  | 8005259330 | C-69-D-NGECS.0036.02.2 | 281 | 6 | 0 | 6 | 2026-03-10
1-04-000-0007 | S.A., 21 KV.5 KA.,WITHOUT BRACKET | D060 |  | 8005259330 | C-69-D-NGECS.0036.02.2 | 281 | 3 | 0 | 3 | 2026-03-10
1-04-001-0002 | DROPOUT,FUSE,22 KV.100 A.12 KA | D060 |  | 8005259330 | C-69-D-NGECS.0036.02.2 | 281 | 3 | 0 | 3 | 2026-03-10
1-04-003-0006 | FUSE LINK 22 KV. 15 A.EEI-NEMA TYPE K | D060 |  | 8005259330 | C-69-D-NGECS.0036.02.2 | 281 | 3 | 0 | 3 | 2026-03-10
1-05-001-0069 | TR.,250KVA,3P,22-0.416/0.24KV,DYN11, SC | D060 |  | 8005259330 | C-69-D-NGECS.0036.02.2 | 281 | 1 | 0 | 1 | 2026-03-10
1-08-004-0001 | CONDUIT,PVC,RIGID, 20X2500 MM.TIS.216 | D060 |  | 8005259330 | C-69-D-NGECS.0036.02.2 | 281 | 8 | 0 | 8 | 2026-03-10
1-09-025-0040 | DROPOUT FUSE CUTOUT COVERS | D060 |  | 8005259330 | C-69-D-NGECS.0036.02.2 | 281 | 3 | 0 | 3 | 2026-03-10
9-09-001-0025 | CONCRETE 1/3/5 | D060 |  | 8005259330 | C-69-D-NGECS.0036.02.2 | 281 | 0.75 | 0 | 0.75 | 2026-03-10
9-09-001-0026 | CONCRETE 1/3 (50 KG./SET) | D060 |  | 8005259330 | C-69-D-NGECS.0036.02.2 | 281 | 1 | 0 | 1 | 2026-03-10
9-09-001-1007 | WELDING POWDER, ST. WIRE 50 SQ.MM. TO GD | D060 |  | 8005259330 | C-69-D-NGECS.0036.02.2 | 281 | 6 | 0 | 6 | 2026-03-10
1-00-001-0004 | POLE 12 M. | D060 |  | 8005259331 | C-69-D-NGECS.0036.03.1 | 281 | 45 | 0 | 45 | 2026-03-10
1-00-004-0001 | ANCHOR,PLATE, CONCRETE 550X550X150 MM. | D060 |  | 8005259331 | C-69-D-NGECS.0036.03.1 | 281 | 13 | 0 | 13 | 2026-03-10
1-00-011-0001 | CROSSARM 100X100X2,500 MM. | D060 |  | 8005259331 | C-69-D-NGECS.0036.03.1 | 281 | 1 | 0 | 1 | 2026-03-10
1-00-011-0003 | CROSSARM (FOR D/E) 120X120X2,000 MM. | D060 |  | 8005259331 | C-69-D-NGECS.0036.03.1 | 281 | 2 | 0 | 2 | 2026-03-10
1-00-011-0004 | CROSSARM (FOR D/E) 120X120X2,500 MM. | D060 |  | 8005259331 | C-69-D-NGECS.0036.03.1 | 281 | 26 | 0 | 26 | 2026-03-10
1-01-010-0000 | WIRE,ST. SOLID DIA. 4.0 MM.TIS.71 | D060 |  | 8005259331 | C-69-D-NGECS.0036.03.1 | 281 | 4.55 | 0 | 4.55 | 2026-03-10
1-01-010-0002 | ST. WIRE, STRANDED 25 SQ.MM.TIS.404 | D060 |  | 8005259331 | C-69-D-NGECS.0036.03.1 | 281 | 18.6 | 0 | 18.6 | 2026-03-10
1-01-010-0004 | ST. WIRE, STRANDED 50/7 SQ.MM.TIS.404 | D060 |  | 8005259331 | C-69-D-NGECS.0036.03.1 | 281 | 1640 | 0 | 1640 | 2026-03-10
1-01-010-0006 | ST. WIRE, STRANDED 95 SQ.MM.TIS.404 | D060 |  | 8005259331 | C-69-D-NGECS.0036.03.1 | 281 | 234 | 0 | 234 | 2026-03-10
1-01-011-0200 | BOLT,MACHINE M.16X130 MM. | D060 |  | 8005259331 | C-69-D-NGECS.0036.03.1 | 281 | 2 | 0 | 2 | 2026-03-10
1-01-011-0201 | BOLT,MACHINE M.16X170 MM. | D060 |  | 8005259331 | C-69-D-NGECS.0036.03.1 | 281 | 54 | 0 | 54 | 2026-03-10
1-01-011-0202 | BOLT,MACHINE M.16X200 MM. | D060 |  | 8005259331 | C-69-D-NGECS.0036.03.1 | 281 | 15 | 0 | 15 | 2026-03-10
1-01-011-0204 | BOLT,MACHINE M.16X300 MM. | D060 |  | 8005259331 | C-69-D-NGECS.0036.03.1 | 281 | 1 | 0 | 1 | 2026-03-10
1-01-011-0206 | BOLT,MACHINE M.16X400 MM. | D060 |  | 8005259331 | C-69-D-NGECS.0036.03.1 | 281 | 62 | 0 | 62 | 2026-03-10
1-01-013-0001 | BOLT,DOUBLE ARMING,ROUND EYE M.16X450MM. | D060 |  | 8005259331 | C-69-D-NGECS.0036.03.1 | 281 | 55 | 0 | 55 | 2026-03-10
1-01-018-0001 | NUT,EYE M.16 DIN 582 | D060 |  | 8005259331 | C-69-D-NGECS.0036.03.1 | 281 | 58 | 0 | 58 | 2026-03-10
1-01-018-0100 | WASHER,PLAIN,SQUARE, 52X52X4.5 MM. | D060 |  | 8005259331 | C-69-D-NGECS.0036.03.1 | 281 | 340 | 0 | 340 | 2026-03-10
1-01-018-0201 | WASHER,SQUARE,CURVED 60X60X5 MM. | D060 |  | 8005259331 | C-69-D-NGECS.0036.03.1 | 281 | 39 | 0 | 39 | 2026-03-10
1-01-018-0301 | WASHER,LOCK,SPRING,SIZE 16 MM.,TIS.259 | D060 |  | 8005259331 | C-69-D-NGECS.0036.03.1 | 281 | 27 | 0 | 27 | 2026-03-10
1-01-020-0001 | BRACE,FLAT,FOR CROSSARM 30X6X760 MM. | D060 |  | 8005259331 | C-69-D-NGECS.0036.03.1 | 281 | 58 | 0 | 58 | 2026-03-10
1-01-021-0000 | ROD,ANCHOR,ROUND EYE M.16, 2 M.LONG | D060 |  | 8005259331 | C-69-D-NGECS.0036.03.1 | 281 | 13 | 0 | 13 | 2026-03-10
1-01-021-0201 | BOLT,STRAND EYE, 45 DEG.M.16X250 MM. | D060 |  | 8005259331 | C-69-D-NGECS.0036.03.1 | 281 | 13 | 0 | 13 | 2026-03-10
1-01-021-0304 | THIMBLE,GUY,FOR STEEL WIRE 50-95 SQ.MM. | D060 |  | 8005259331 | C-69-D-NGECS.0036.03.1 | 281 | 39 | 0 | 39 | 2026-03-10
1-01-023-0000 | CLAMP,SINGLE U-BOLT,M.8 (WIRE ROPE CLIP) | D060 |  | 8005259331 | C-69-D-NGECS.0036.03.1 | 281 | 192 | 0 | 192 | 2026-03-10
1-01-023-0001 | CLAMP,DOUBLE U-BOLT,M.16(WIRE ROPE CLIP) | D060 |  | 8005259331 | C-69-D-NGECS.0036.03.1 | 281 | 52 | 0 | 52 | 2026-03-10
1-01-023-0201 | GW SUPPORT AND CLAMP,FOR POLE | D060 |  | 8005259331 | C-69-D-NGECS.0036.03.1 | 281 | 31 | 0 | 31 | 2026-03-10
1-02-005-0000 | CABLE,AERIAL,AL 22 KV. 1X50 SQ.MM. | D060 |  | 8005259331 | C-69-D-NGECS.0036.03.1 | 281 | 4920 | 0 | 4920 | 2026-03-10
1-02-018-0003 | SPLICING TAPE,AERIAL CABLE,3/4X30' | D060 |  | 8005259331 | C-69-D-NGECS.0036.03.1 | 281 | 2 | 0 | 2 | 2026-03-10
1-02-020-0003 | COVERED TIE WIRE.AL.4.0 MM. | D060 |  | 8005259331 | C-69-D-NGECS.0036.03.1 | 281 | 460.2 | 0 | 460.2 | 2026-03-10
1-02-026-0202 | PREFORMED D/E,SAC 22kV 50sq.mm. 21.80mm | D060 |  | 8005259331 | C-69-D-NGECS.0036.03.1 | 281 | 90 | 0 | 90 | 2026-03-10
1-02-030-0102 | CONN.,PG,DOUBLE BOLT,AL 25-95 SQ.MM. | D060 |  | 8005259331 | C-69-D-NGECS.0036.03.1 | 281 | 6 | 0 | 6 | 2026-03-10
1-02-044-0102 | CLAMP,GUY,TRIPLE BOLT | D060 |  | 8005259331 | C-69-D-NGECS.0036.03.1 | 281 | 26 | 0 | 26 | 2026-03-10
1-02-044-0103 | LINK,CABLE SPACER | D060 |  | 8005259331 | C-69-D-NGECS.0036.03.1 | 281 | 26 | 0 | 26 | 2026-03-10
1-02-044-0112 | BRACKET,SAC CORNER SUPPORT, 22-33 KV | D060 |  | 8005259331 | C-69-D-NGECS.0036.03.1 | 281 | 31 | 0 | 31 | 2026-03-10
1-03-001-0002 | INSULATOR,LINE-POST, 22 KV.,57-2L,P/A | D060 |  | 8005259331 | C-69-D-NGECS.0036.03.1 | 281 | 177 | 0 | 177 | 2026-03-10
1-03-002-0000 | INSULATOR,SUSPENSION,CLASS 52-1,TIS.354 | D060 |  | 8005259331 | C-69-D-NGECS.0036.03.1 | 281 | 261 | 0 | 261 | 2026-03-10
1-03-003-0103 | INSULATOR,STRAIN,CLASS 54-4 TIS.280 | D060 |  | 8005259331 | C-69-D-NGECS.0036.03.1 | 281 | 26 | 0 | 26 | 2026-03-10
1-03-014-0011 | CLEVIS,THIMBLE,FOR PREFORMED DEAD-END | D060 |  | 8005259331 | C-69-D-NGECS.0036.03.1 | 281 | 90 | 0 | 90 | 2026-03-10
1-04-001-0002 | DROPOUT,FUSE,22 KV.100 A.12 KA | D060 |  | 8005259331 | C-69-D-NGECS.0036.03.1 | 281 | 3 | 0 | 3 | 2026-03-10
1-04-003-0007 | FUSE LINK 22 KV. 20 A.EEI-NEMA TYPE K | D060 |  | 8005259331 | C-69-D-NGECS.0036.03.1 | 281 | 3 | 0 | 3 | 2026-03-10
1-04-003-0008 | FUSE LINK 22 KV. 25 A.EEI-NEMA TYPE K | D060 |  | 8005259331 | C-69-D-NGECS.0036.03.1 | 281 | 3 | 0 | 3 | 2026-03-10
1-09-025-0040 | DROPOUT FUSE CUTOUT COVERS | D060 |  | 8005259331 | C-69-D-NGECS.0036.03.1 | 281 | 3 | 0 | 3 | 2026-03-10
9-09-001-0035 | คอมปาวด์ช่วยการสัมผัสทางไฟฟ้า | D060 |  | 8005259331 | C-69-D-NGECS.0036.03.1 | 281 | 0.06 | 0 | 0.06 | 2026-03-10
1-00-001-0001 | POLE 8 M. | D060 |  | 8005259346 | C-69-D-TPNCS.0023.02.1 | 281 | 1 | 1 | 0 | 2026-04-29
1-01-010-0004 | ST. WIRE, STRANDED 50/7 SQ.MM.TIS.404 | D060 |  | 8005259346 | C-69-D-TPNCS.0023.02.1 | 281 | 41 | 41 | 0 | 2026-04-29
1-01-011-0201 | BOLT,MACHINE M.16X170 MM. | D060 |  | 8005259346 | C-69-D-TPNCS.0023.02.1 | 281 | 2 | 2 | 0 | 2026-04-29
1-01-011-0202 | BOLT,MACHINE M.16X200 MM. | D060 |  | 8005259346 | C-69-D-TPNCS.0023.02.1 | 281 | 2 | 2 | 0 | 2026-04-29
1-01-018-0100 | WASHER,PLAIN,SQUARE, 52X52X4.5 MM. | D060 |  | 8005259346 | C-69-D-TPNCS.0023.02.1 | 281 | 2 | 2 | 0 | 2026-04-29
1-01-022-0002 | GROUND ROD,60X60X5 MM. 2 M.LONG | D060 |  | 8005259346 | C-69-D-TPNCS.0023.02.1 | 281 | 2 | 2 | 0 | 2026-04-29
1-02-007-0002 | CABLE,AL,750 V,50 SQ.MM. TIS.293 | D060 |  | 8005259346 | C-69-D-TPNCS.0023.02.1 | 281 | 22 | 22 | 0 | 2026-04-29
1-02-018-0001 | TAPE,PVC,O/D,0.18X19X10,000 MM. TIS.386 | D060 |  | 8005259346 | C-69-D-TPNCS.0023.02.1 | 281 | 1 | 1 | 0 | 2026-04-29
1-02-026-0301 | PREFORMED D/E, AW 50 SQ.MM. | D060 |  | 8005259346 | C-69-D-TPNCS.0023.02.1 | 281 | 4 | 4 | 0 | 2026-04-29
1-02-030-0102 | CONN.,PG,DOUBLE BOLT,AL 25-95 SQ.MM. | D060 |  | 8005259346 | C-69-D-TPNCS.0023.02.1 | 281 | 1 | 1 | 0 | 2026-04-29
1-02-032-0012 | H-CONNCTOR,MAIN AL 50-95,TAP AL/CU 50-95 | D060 |  | 8005259346 | C-69-D-TPNCS.0023.02.1 | 281 | 1 | 1 | 0 | 2026-04-29
1-03-003-0000 | INSULATOR,SPOOL,CLASS 53-2 TIS.227 | D060 |  | 8005259346 | C-69-D-TPNCS.0023.02.1 | 281 | 4 | 4 | 0 | 2026-04-29
1-03-013-0000 | RACK, 2X200 MM. EXT.BACK | D060 |  | 8005259346 | C-69-D-TPNCS.0023.02.1 | 281 | 2 | 2 | 0 | 2026-04-29
1-04-000-0300 | S.A. 250-500 V. 2.5-5.0 KA | D060 |  | 8005259346 | C-69-D-TPNCS.0023.02.1 | 281 | 1 | 1 | 0 | 2026-04-29
1-08-004-0001 | CONDUIT,PVC,RIGID, 20X2500 MM.TIS.216 | D060 |  | 8005259346 | C-69-D-TPNCS.0023.02.1 | 281 | 6 | 6 | 0 | 2026-04-29
9-09-001-0035 | คอมปาวด์ช่วยการสัมผัสทางไฟฟ้า | D060 |  | 8005259346 | C-69-D-TPNCS.0023.02.1 | 281 | 0.01 | 0 | 0.01 | 2026-04-29
9-09-001-1007 | WELDING POWDER, ST. WIRE 50 SQ.MM. TO GD | D060 |  | 8005259346 | C-69-D-TPNCS.0023.02.1 | 281 | 6 | 0 | 6 | 2026-04-29
1-00-001-0004 | POLE 12 M. | D060 |  | 8005259349 | C-69-D-TPNCS.0026.02.1 | 281 | 1 | 1 | 0 | 2026-03-10
1-00-011-0001 | CROSSARM 100X100X2,500 MM. | D060 |  | 8005259349 | C-69-D-TPNCS.0026.02.1 | 281 | 1 | 0 | 1 | 2026-03-10
1-00-011-0004 | CROSSARM (FOR D/E) 120X120X2,500 MM. | D060 |  | 8005259349 | C-69-D-TPNCS.0026.02.1 | 281 | 2 | 0 | 2 | 2026-03-10
1-01-000-0100 | ST. CHANNEL, 100X50X5 MM. 2.25 M.LONG | D060 |  | 8005259349 | C-69-D-TPNCS.0026.02.1 | 281 | 1 | 1 | 0 | 2026-03-10
1-01-010-0000 | WIRE,ST. SOLID DIA. 4.0 MM.TIS.71 | D060 |  | 8005259349 | C-69-D-TPNCS.0026.02.1 | 281 | 0.35 | 0.35 | 0 | 2026-03-10
1-01-010-0002 | ST. WIRE, STRANDED 25 SQ.MM.TIS.404 | D060 |  | 8005259349 | C-69-D-TPNCS.0026.02.1 | 281 | 2.5 | 2.5 | 0 | 2026-03-10
1-01-011-0200 | BOLT,MACHINE M.16X130 MM. | D060 |  | 8005259349 | C-69-D-TPNCS.0026.02.1 | 281 | 2 | 2 | 0 | 2026-03-10
1-01-011-0201 | BOLT,MACHINE M.16X170 MM. | D060 |  | 8005259349 | C-69-D-TPNCS.0026.02.1 | 281 | 4 | 4 | 0 | 2026-03-10
1-01-011-0202 | BOLT,MACHINE M.16X200 MM. | D060 |  | 8005259349 | C-69-D-TPNCS.0026.02.1 | 281 | 1 | 1 | 0 | 2026-03-10
1-01-011-0203 | BOLT,MACHINE M.16X250 MM. | D060 |  | 8005259349 | C-69-D-TPNCS.0026.02.1 | 281 | 4 | 4 | 0 | 2026-03-10
1-01-011-0204 | BOLT,MACHINE M.16X300 MM. | D060 |  | 8005259349 | C-69-D-TPNCS.0026.02.1 | 281 | 3 | 3 | 0 | 2026-03-10
1-01-013-0002 | BOLT,DOUBLE ARMING,ROUND EYE M.16X500MM. | D060 |  | 8005259349 | C-69-D-TPNCS.0026.02.1 | 281 | 4 | 4 | 0 | 2026-03-10
1-01-014-0001 | BOLT,ROUND EYE M.16X200 MM. | D060 |  | 8005259349 | C-69-D-TPNCS.0026.02.1 | 281 | 1 | 1 | 0 | 2026-03-10
1-01-018-0100 | WASHER,PLAIN,SQUARE, 52X52X4.5 MM. | D060 |  | 8005259349 | C-69-D-TPNCS.0026.02.1 | 281 | 27 | 0 | 27 | 2026-03-10
1-01-018-0201 | WASHER,SQUARE,CURVED 60X60X5 MM. | D060 |  | 8005259349 | C-69-D-TPNCS.0026.02.1 | 281 | 3 | 3 | 0 | 2026-03-10
1-01-018-0301 | WASHER,LOCK,SPRING,SIZE 16 MM.,TIS.259 | D060 |  | 8005259349 | C-69-D-TPNCS.0026.02.1 | 281 | 2 | 2 | 0 | 2026-03-10
1-01-020-0001 | BRACE,FLAT,FOR CROSSARM 30X6X760 MM. | D060 |  | 8005259349 | C-69-D-TPNCS.0026.02.1 | 281 | 6 | 0 | 6 | 2026-03-10
1-01-021-0304 | THIMBLE,GUY,FOR STEEL WIRE 50-95 SQ.MM. | D060 |  | 8005259349 | C-69-D-TPNCS.0026.02.1 | 281 | 2 | 2 | 0 | 2026-03-10
1-01-023-0000 | CLAMP,SINGLE U-BOLT,M.8 (WIRE ROPE CLIP) | D060 |  | 8005259349 | C-69-D-TPNCS.0026.02.1 | 281 | 9 | 9 | 0 | 2026-03-10
1-01-023-0012 | CLAMP, DOUBLE BOLTS, ST. WIRE 25 SQ.MM. | D060 |  | 8005259349 | C-69-D-TPNCS.0026.02.1 | 281 | 2 | 2 | 0 | 2026-03-10
1-02-026-0202 | PREFORMED D/E,SAC 22kV 50sq.mm. 21.80mm | D060 |  | 8005259349 | C-69-D-TPNCS.0026.02.1 | 281 | 3 | 3 | 0 | 2026-03-10
1-02-033-0006 | HOTLINE BAIL-CLAMP,MAIN 70-185 SQ.MM. | D060 |  | 8005259349 | C-69-D-TPNCS.0026.02.1 | 281 | 3 | 3 | 0 | 2026-03-10
1-02-033-0104 | HOTLINE CLAMP,MAIN35-185,TAP50-185SQ.MM. | D060 |  | 8005259349 | C-69-D-TPNCS.0026.02.1 | 281 | 3 | 0 | 3 | 2026-03-10
1-03-001-0002 | INSULATOR,LINE-POST, 22 KV.,57-2L,P/A | D060 |  | 8005259349 | C-69-D-TPNCS.0026.02.1 | 281 | 5 | 5 | 0 | 2026-03-10
1-03-002-0000 | INSULATOR,SUSPENSION,CLASS 52-1,TIS.354 | D060 |  | 8005259349 | C-69-D-TPNCS.0026.02.1 | 281 | 9 | 9 | 0 | 2026-03-10
1-04-001-0002 | DROPOUT,FUSE,22 KV.100 A.12 KA | D060 |  | 8005259349 | C-69-D-TPNCS.0026.02.1 | 281 | 3 | 3 | 0 | 2026-03-10
1-04-003-0006 | FUSE LINK 22 KV. 15 A.EEI-NEMA TYPE K | D060 |  | 8005259349 | C-69-D-TPNCS.0026.02.1 | 281 | 3 | 3 | 0 | 2026-03-10
1-00-001-0001 | POLE 8 M. | D060 |  | 8005259354 | C-69-D-TPNCS.0025.02.1 | 281 | 4 | 0 | 4 | 2026-03-10
1-00-004-0001 | ANCHOR,PLATE, CONCRETE 550X550X150 MM. | D060 |  | 8005259354 | C-69-D-TPNCS.0025.02.1 | 281 | 2 | 0 | 2 | 2026-03-10
1-01-010-0004 | ST. WIRE, STRANDED 50/7 SQ.MM.TIS.404 | D060 |  | 8005259354 | C-69-D-TPNCS.0025.02.1 | 281 | 65 | 0 | 65 | 2026-03-10
1-01-011-0201 | BOLT,MACHINE M.16X170 MM. | D060 |  | 8005259354 | C-69-D-TPNCS.0025.02.1 | 281 | 6 | 0 | 6 | 2026-03-10
1-01-011-0202 | BOLT,MACHINE M.16X200 MM. | D060 |  | 8005259354 | C-69-D-TPNCS.0025.02.1 | 281 | 6 | 0 | 6 | 2026-03-10
1-01-018-0100 | WASHER,PLAIN,SQUARE, 52X52X4.5 MM. | D060 |  | 8005259354 | C-69-D-TPNCS.0025.02.1 | 281 | 8 | 0 | 8 | 2026-03-10
1-01-021-0000 | ROD,ANCHOR,ROUND EYE M.16, 2 M.LONG | D060 |  | 8005259354 | C-69-D-TPNCS.0025.02.1 | 281 | 2 | 0 | 2 | 2026-03-10
1-01-021-0300 | ANCLE GUY ATTACHMENT 30 DEG. | D060 |  | 8005259354 | C-69-D-TPNCS.0025.02.1 | 281 | 2 | 0 | 2 | 2026-03-10
1-01-021-0304 | THIMBLE,GUY,FOR STEEL WIRE 50-95 SQ.MM. | D060 |  | 8005259354 | C-69-D-TPNCS.0025.02.1 | 281 | 2 | 0 | 2 | 2026-03-10
1-01-022-0002 | GROUND ROD,60X60X5 MM. 2 M.LONG | D060 |  | 8005259354 | C-69-D-TPNCS.0025.02.1 | 281 | 2 | 0 | 2 | 2026-03-10
1-01-023-0000 | CLAMP,SINGLE U-BOLT,M.8 (WIRE ROPE CLIP) | D060 |  | 8005259354 | C-69-D-TPNCS.0025.02.1 | 281 | 12 | 0 | 12 | 2026-03-10
1-02-007-0002 | CABLE,AL,750 V,50 SQ.MM. TIS.293 | D060 |  | 8005259354 | C-69-D-TPNCS.0025.02.1 | 281 | 220 | 0 | 220 | 2026-03-10
1-02-018-0001 | TAPE,PVC,O/D,0.18X19X10,000 MM. TIS.386 | D060 |  | 8005259354 | C-69-D-TPNCS.0025.02.1 | 281 | 2 | 0 | 2 | 2026-03-10
1-02-020-0002 | TIE WIRE,AL 4.0 MM. | D060 |  | 8005259354 | C-69-D-TPNCS.0025.02.1 | 281 | 0.26 | 0 | 0.26 | 2026-03-10
1-02-026-0301 | PREFORMED D/E, AW 50 SQ.MM. | D060 |  | 8005259354 | C-69-D-TPNCS.0025.02.1 | 281 | 8 | 0 | 8 | 2026-03-10
1-02-030-0102 | CONN.,PG,DOUBLE BOLT,AL 25-95 SQ.MM. | D060 |  | 8005259354 | C-69-D-TPNCS.0025.02.1 | 281 | 1 | 0 | 1 | 2026-03-10
1-02-032-0012 | H-CONNCTOR,MAIN AL 50-95,TAP AL/CU 50-95 | D060 |  | 8005259354 | C-69-D-TPNCS.0025.02.1 | 281 | 3 | 0 | 3 | 2026-03-10
1-03-003-0000 | INSULATOR,SPOOL,CLASS 53-2 TIS.227 | D060 |  | 8005259354 | C-69-D-TPNCS.0025.02.1 | 281 | 12 | 0 | 12 | 2026-03-10
1-03-003-0100 | INSULATOR,STRAIN,CLASS 54-1 TIS.280 | D060 |  | 8005259354 | C-69-D-TPNCS.0025.02.1 | 281 | 2 | 0 | 2 | 2026-03-10
1-03-013-0000 | RACK, 2X200 MM. EXT.BACK | D060 |  | 8005259354 | C-69-D-TPNCS.0025.02.1 | 281 | 6 | 0 | 6 | 2026-03-10
1-04-000-0300 | S.A. 250-500 V. 2.5-5.0 KA | D060 |  | 8005259354 | C-69-D-TPNCS.0025.02.1 | 281 | 1 | 0 | 1 | 2026-03-10
1-08-004-0001 | CONDUIT,PVC,RIGID, 20X2500 MM.TIS.216 | D060 |  | 8005259354 | C-69-D-TPNCS.0025.02.1 | 281 | 6 | 0 | 6 | 2026-03-10
9-09-001-0035 | คอมปาวด์ช่วยการสัมผัสทางไฟฟ้า | D060 |  | 8005259354 | C-69-D-TPNCS.0025.02.1 | 281 | 0.01 | 0 | 0.01 | 2026-03-10
9-09-001-1007 | WELDING POWDER, ST. WIRE 50 SQ.MM. TO GD | D060 |  | 8005259354 | C-69-D-TPNCS.0025.02.1 | 281 | 6 | 0 | 6 | 2026-03-10
1-00-001-0004 | POLE 12 M. | D060 |  | 8005259463 | C-69-D-NPNSR.0214.01.1 | 281 | 4 | 3 | 1 | 2026-03-10
1-00-011-0001 | CROSSARM 100X100X2,500 MM. | D060 |  | 8005259463 | C-69-D-NPNSR.0214.01.1 | 281 | 3 | 0 | 3 | 2026-03-10
1-00-011-0003 | CROSSARM (FOR D/E) 120X120X2,000 MM. | D060 |  | 8005259463 | C-69-D-NPNSR.0214.01.1 | 281 | 2 | 0 | 2 | 2026-03-10
1-00-011-0004 | CROSSARM (FOR D/E) 120X120X2,500 MM. | D060 |  | 8005259463 | C-69-D-NPNSR.0214.01.1 | 281 | 4 | 0 | 4 | 2026-03-10
1-01-010-0000 | WIRE,ST. SOLID DIA. 4.0 MM.TIS.71 | D060 |  | 8005259463 | C-69-D-NPNSR.0214.01.1 | 281 | 0.3 | 0.3 | 0 | 2026-03-10
1-01-010-0002 | ST. WIRE, STRANDED 25 SQ.MM.TIS.404 | D060 |  | 8005259463 | C-69-D-NPNSR.0214.01.1 | 281 | 0.6 | 0.6 | 0 | 2026-03-10
1-01-010-0004 | ST. WIRE, STRANDED 50/7 SQ.MM.TIS.404 | D060 |  | 8005259463 | C-69-D-NPNSR.0214.01.1 | 281 | 25 | 25 | 0 | 2026-03-10
1-01-011-0200 | BOLT,MACHINE M.16X130 MM. | D060 |  | 8005259463 | C-69-D-NPNSR.0214.01.1 | 281 | 1 | 1 | 0 | 2026-03-10
1-01-011-0201 | BOLT,MACHINE M.16X170 MM. | D060 |  | 8005259463 | C-69-D-NPNSR.0214.01.1 | 281 | 8 | 8 | 0 | 2026-03-10
1-01-011-0202 | BOLT,MACHINE M.16X200 MM. | D060 |  | 8005259463 | C-69-D-NPNSR.0214.01.1 | 281 | 2 | 2 | 0 | 2026-03-10
1-01-011-0203 | BOLT,MACHINE M.16X250 MM. | D060 |  | 8005259463 | C-69-D-NPNSR.0214.01.1 | 281 | 3 | 3 | 0 | 2026-03-10
1-01-011-0204 | BOLT,MACHINE M.16X300 MM. | D060 |  | 8005259463 | C-69-D-NPNSR.0214.01.1 | 281 | 1 | 1 | 0 | 2026-03-10
1-01-011-0206 | BOLT,MACHINE M.16X400 MM. | D060 |  | 8005259463 | C-69-D-NPNSR.0214.01.1 | 281 | 2 | 2 | 0 | 2026-03-10
1-01-011-0207 | BOLT,MACHINE M.16X450 MM. | D060 |  | 8005259463 | C-69-D-NPNSR.0214.01.1 | 281 | 1 | 1 | 0 | 2026-03-10
1-01-013-0001 | BOLT,DOUBLE ARMING,ROUND EYE M.16X450MM. | D060 |  | 8005259463 | C-69-D-NPNSR.0214.01.1 | 281 | 11 | 11 | 0 | 2026-03-10
1-01-013-0002 | BOLT,DOUBLE ARMING,ROUND EYE M.16X500MM. | D060 |  | 8005259463 | C-69-D-NPNSR.0214.01.1 | 281 | 4 | 4 | 0 | 2026-03-10
1-01-018-0001 | NUT,EYE M.16 DIN 582 | D060 |  | 8005259463 | C-69-D-NPNSR.0214.01.1 | 281 | 3 | 3 | 0 | 2026-03-10
1-01-018-0100 | WASHER,PLAIN,SQUARE, 52X52X4.5 MM. | D060 |  | 8005259463 | C-69-D-NPNSR.0214.01.1 | 281 | 70 | 0 | 70 | 2026-03-10
1-01-018-0201 | WASHER,SQUARE,CURVED 60X60X5 MM. | D060 |  | 8005259463 | C-69-D-NPNSR.0214.01.1 | 281 | 3 | 3 | 0 | 2026-03-10
1-01-018-0301 | WASHER,LOCK,SPRING,SIZE 16 MM.,TIS.259 | D060 |  | 8005259463 | C-69-D-NPNSR.0214.01.1 | 281 | 3 | 3 | 0 | 2026-03-10
1-01-020-0001 | BRACE,FLAT,FOR CROSSARM 30X6X760 MM. | D060 |  | 8005259463 | C-69-D-NPNSR.0214.01.1 | 281 | 8 | 0 | 8 | 2026-03-10
1-01-020-0004 | BRACE,ALLEY ARM 40X40X5 MM. 2.12 M.LONG | D060 |  | 8005259463 | C-69-D-NPNSR.0214.01.1 | 281 | 3 | 3 | 0 | 2026-03-10
1-01-021-0304 | THIMBLE,GUY,FOR STEEL WIRE 50-95 SQ.MM. | D060 |  | 8005259463 | C-69-D-NPNSR.0214.01.1 | 281 | 2 | 2 | 0 | 2026-03-10
1-01-022-0002 | GROUND ROD,60X60X5 MM. 2 M.LONG | D060 |  | 8005259463 | C-69-D-NPNSR.0214.01.1 | 281 | 1 | 0 | 1 | 2026-03-10
1-01-023-0000 | CLAMP,SINGLE U-BOLT,M.8 (WIRE ROPE CLIP) | D060 |  | 8005259463 | C-69-D-NPNSR.0214.01.1 | 281 | 25 | 25 | 0 | 2026-03-10
1-01-023-0201 | GW SUPPORT AND CLAMP,FOR POLE | D060 |  | 8005259463 | C-69-D-NPNSR.0214.01.1 | 281 | 1 | 1 | 0 | 2026-03-10
1-02-005-0000 | CABLE,AERIAL,AL 22 KV. 1X50 SQ.MM. | D060 |  | 8005259463 | C-69-D-NPNSR.0214.01.1 | 281 | 380 | 380 | 0 | 2026-03-10
1-02-020-0000 | TAPE,ARMOR,AL 1X10 MM. | D060 |  | 8005259463 | C-69-D-NPNSR.0214.01.1 | 281 | 0.2 | 0.2 | 0 | 2026-03-10
1-02-020-0003 | COVERED TIE WIRE.AL.4.0 MM. | D060 |  | 8005259463 | C-69-D-NPNSR.0214.01.1 | 281 | 33.8 | 33.8 | 0 | 2026-03-10
1-02-026-0202 | PREFORMED D/E,SAC 22kV 50sq.mm. 21.80mm | D060 |  | 8005259463 | C-69-D-NPNSR.0214.01.1 | 281 | 15 | 15 | 0 | 2026-03-10
1-02-033-0005 | HOTLINE BAIL-CLAMP,MAIN 35-70 SQ.MM. | D060 |  | 8005259463 | C-69-D-NPNSR.0214.01.1 | 281 | 3 | 3 | 0 | 2026-03-10
1-02-033-0104 | HOTLINE CLAMP,MAIN35-185,TAP50-185SQ.MM. | D060 |  | 8005259463 | C-69-D-NPNSR.0214.01.1 | 281 | 3 | 0 | 3 | 2026-03-10
1-02-042-0400 | PIN TERMINAL,FOR AL.CONDUCTOR 50 SQ.MM. | D060 |  | 8005259463 | C-69-D-NPNSR.0214.01.1 | 281 | 6 | 6 | 0 | 2026-03-10
1-02-044-0112 | BRACKET,SAC CORNER SUPPORT, 22-33 KV | D060 |  | 8005259463 | C-69-D-NPNSR.0214.01.1 | 281 | 1 | 1 | 0 | 2026-03-10
1-03-001-0002 | INSULATOR,LINE-POST, 22 KV.,57-2L,P/A | D060 |  | 8005259463 | C-69-D-NPNSR.0214.01.1 | 281 | 3 | 3 | 0 | 2026-03-10
1-03-001-0101 | INSULATOR,PIN POST,22 KV. P/A | D060 |  | 8005259463 | C-69-D-NPNSR.0214.01.1 | 281 | 10 | 10 | 0 | 2026-03-10
1-03-002-0000 | INSULATOR,SUSPENSION,CLASS 52-1,TIS.354 | D060 |  | 8005259463 | C-69-D-NPNSR.0214.01.1 | 281 | 45 | 45 | 0 | 2026-03-10
1-03-014-0011 | CLEVIS,THIMBLE,FOR PREFORMED DEAD-END | D060 |  | 8005259463 | C-69-D-NPNSR.0214.01.1 | 281 | 15 | 15 | 0 | 2026-03-10
1-04-000-0000 | S.A., 21 KV. 5 KA. | D060 |  | 8005259463 | C-69-D-NPNSR.0214.01.1 | 281 | 3 | 3 | 0 | 2026-03-10
1-04-001-0002 | DROPOUT,FUSE,22 KV.100 A.12 KA | D060 |  | 8005259463 | C-69-D-NPNSR.0214.01.1 | 281 | 3 | 3 | 0 | 2026-03-10
1-04-003-0005 | FUSE LINK 22 KV. 10 A.EEI-NEMA TYPE K | D060 |  | 8005259463 | C-69-D-NPNSR.0214.01.1 | 281 | 3 | 3 | 0 | 2026-03-10
1-08-004-0001 | CONDUIT,PVC,RIGID, 20X2500 MM.TIS.216 | D060 |  | 8005259463 | C-69-D-NPNSR.0214.01.1 | 281 | 1 | 1 | 0 | 2026-03-10
1-09-025-0040 | DROPOUT FUSE CUTOUT COVERS | D060 |  | 8005259463 | C-69-D-NPNSR.0214.01.1 | 281 | 3 | 0 | 3 | 2026-03-10
9-09-001-0025 | CONCRETE 1/3/5 | D060 |  | 8005259463 | C-69-D-NPNSR.0214.01.1 | 281 | 2 | 0 | 2 | 2026-03-10
9-09-001-1007 | WELDING POWDER, ST. WIRE 50 SQ.MM. TO GD | D060 |  | 8005259463 | C-69-D-NPNSR.0214.01.1 | 281 | 3 | 0 | 3 | 2026-03-10
1-00-001-0001 | POLE 8 M. | D060 |  | 8005259464 | C-69-D-NPNSR.0214.02.1 | 281 | 1 | 0 | 1 | 2026-03-10
1-01-010-0004 | ST. WIRE, STRANDED 50/7 SQ.MM.TIS.404 | D060 |  | 8005259464 | C-69-D-NPNSR.0214.02.1 | 281 | 21 | 21 | 0 | 2026-03-10
1-01-011-0203 | BOLT,MACHINE M.16X250 MM. | D060 |  | 8005259464 | C-69-D-NPNSR.0214.02.1 | 281 | 15 | 15 | 0 | 2026-03-10
1-01-011-0204 | BOLT,MACHINE M.16X300 MM. | D060 |  | 8005259464 | C-69-D-NPNSR.0214.02.1 | 281 | 20 | 20 | 0 | 2026-03-10
1-01-018-0100 | WASHER,PLAIN,SQUARE, 52X52X4.5 MM. | D060 |  | 8005259464 | C-69-D-NPNSR.0214.02.1 | 281 | 15 | 0 | 15 | 2026-03-10
1-01-022-0002 | GROUND ROD,60X60X5 MM. 2 M.LONG | D060 |  | 8005259464 | C-69-D-NPNSR.0214.02.1 | 281 | 1 | 0 | 1 | 2026-03-10
1-02-007-0000 | CABLE,AL,750 V,25 SQ.MM. TIS.293 | D060 |  | 8005259464 | C-69-D-NPNSR.0214.02.1 | 281 | 54 | 54 | 0 | 2026-03-10
1-02-007-0002 | CABLE,AL,750 V,50 SQ.MM. TIS.293 | D060 |  | 8005259464 | C-69-D-NPNSR.0214.02.1 | 281 | 310 | 310 | 0 | 2026-03-10
1-02-018-0001 | TAPE,PVC,O/D,0.18X19X10,000 MM. TIS.386 | D060 |  | 8005259464 | C-69-D-NPNSR.0214.02.1 | 281 | 2 | 2 | 0 | 2026-03-10
1-02-018-0002 | TAPE,PVC,O/D,0.18X19X20,000 MM. TIS.386 | D060 |  | 8005259464 | C-69-D-NPNSR.0214.02.1 | 281 | 10 | 0 | 10 | 2026-03-10
1-02-020-0002 | TIE WIRE,AL 4.0 MM. | D060 |  | 8005259464 | C-69-D-NPNSR.0214.02.1 | 281 | 0.27 | 0.27 | 0 | 2026-03-10
1-02-026-0301 | PREFORMED D/E, AW 50 SQ.MM. | D060 |  | 8005259464 | C-69-D-NPNSR.0214.02.1 | 281 | 11 | 11 | 0 | 2026-03-10
1-02-030-0101 | CONN.,PG,DOUBLE BOLT,AL 16-70 SQ.MM. | D060 |  | 8005259464 | C-69-D-NPNSR.0214.02.1 | 281 | 2 | 2 | 0 | 2026-03-10
1-02-032-0012 | H-CONNCTOR,MAIN AL 50-95,TAP AL/CU 50-95 | D060 |  | 8005259464 | C-69-D-NPNSR.0214.02.1 | 281 | 1 | 1 | 0 | 2026-03-10
1-03-003-0000 | INSULATOR,SPOOL,CLASS 53-2 TIS.227 | D060 |  | 8005259464 | C-69-D-NPNSR.0214.02.1 | 281 | 15 | 13 | 2 | 2026-03-10
1-03-013-0000 | RACK, 2X200 MM. EXT.BACK | D060 |  | 8005259464 | C-69-D-NPNSR.0214.02.1 | 281 | 5 | 5 | 0 | 2026-03-10
1-03-013-0100 | CLEVIS,FLAT STEEL 4 1/4,INSULATOR,53-2 | D060 |  | 8005259464 | C-69-D-NPNSR.0214.02.1 | 281 | 5 | 3 | 2 | 2026-03-10
1-04-000-0300 | S.A. 250-500 V. 2.5-5.0 KA | D060 |  | 8005259464 | C-69-D-NPNSR.0214.02.1 | 281 | 1 | 1 | 0 | 2026-03-10
1-08-004-0001 | CONDUIT,PVC,RIGID, 20X2500 MM.TIS.216 | D060 |  | 8005259464 | C-69-D-NPNSR.0214.02.1 | 281 | 3 | 3 | 0 | 2026-03-10
9-09-001-0035 | คอมปาวด์ช่วยการสัมผัสทางไฟฟ้า | D060 |  | 8005259464 | C-69-D-NPNSR.0214.02.1 | 281 | 0.02 | 0 | 0.02 | 2026-03-10
9-09-001-1007 | WELDING POWDER, ST. WIRE 50 SQ.MM. TO GD | D060 |  | 8005259464 | C-69-D-NPNSR.0214.02.1 | 281 | 3 | 0 | 3 | 2026-03-10
1-00-011-0000 | CROSSARM 100X100X1,500 MM. | D060 |  | 8005259986 | C-69-D-NPNSR.0218.02.2 | 281 | 1 | 0 | 1 | 2026-03-11
1-00-011-0001 | CROSSARM 100X100X2,500 MM. | D060 |  | 8005259986 | C-69-D-NPNSR.0218.02.2 | 281 | 1 | 0 | 1 | 2026-03-11
1-01-010-0004 | ST. WIRE, STRANDED 50/7 SQ.MM.TIS.404 | D060 |  | 8005259986 | C-69-D-NPNSR.0218.02.2 | 281 | 41 | 41 | 0 | 2026-03-11
1-01-011-0200 | BOLT,MACHINE M.16X130 MM. | D060 |  | 8005259986 | C-69-D-NPNSR.0218.02.2 | 281 | 6 | 6 | 0 | 2026-03-11
1-01-011-0203 | BOLT,MACHINE M.16X250 MM. | D060 |  | 8005259986 | C-69-D-NPNSR.0218.02.2 | 281 | 4 | 4 | 0 | 2026-03-11
1-01-011-0204 | BOLT,MACHINE M.16X300 MM. | D060 |  | 8005259986 | C-69-D-NPNSR.0218.02.2 | 281 | 1 | 1 | 0 | 2026-03-11
1-01-011-0205 | BOLT,MACHINE M.16X350 MM. | D060 |  | 8005259986 | C-69-D-NPNSR.0218.02.2 | 281 | 1 | 1 | 0 | 2026-03-11
1-01-018-0100 | WASHER,PLAIN,SQUARE, 52X52X4.5 MM. | D060 |  | 8005259986 | C-69-D-NPNSR.0218.02.2 | 281 | 11 | 11 | 0 | 2026-03-11
1-01-018-0301 | WASHER,LOCK,SPRING,SIZE 16 MM.,TIS.259 | D060 |  | 8005259986 | C-69-D-NPNSR.0218.02.2 | 281 | 3 | 3 | 0 | 2026-03-11
1-01-020-0001 | BRACE,FLAT,FOR CROSSARM 30X6X760 MM. | D060 |  | 8005259986 | C-69-D-NPNSR.0218.02.2 | 281 | 4 | 0 | 4 | 2026-03-11
1-01-022-0002 | GROUND ROD,60X60X5 MM. 2 M.LONG | D060 |  | 8005259986 | C-69-D-NPNSR.0218.02.2 | 281 | 2 | 2 | 0 | 2026-03-11
1-01-023-0000 | CLAMP,SINGLE U-BOLT,M.8 (WIRE ROPE CLIP) | D060 |  | 8005259986 | C-69-D-NPNSR.0218.02.2 | 281 | 6 | 6 | 0 | 2026-03-11
1-02-005-0000 | CABLE,AERIAL,AL 22 KV. 1X50 SQ.MM. | D060 |  | 8005259986 | C-69-D-NPNSR.0218.02.2 | 281 | 9 | 9 | 0 | 2026-03-11
1-02-007-0002 | CABLE,AL,750 V,50 SQ.MM. TIS.293 | D060 |  | 8005259986 | C-69-D-NPNSR.0218.02.2 | 281 | 18 | 18 | 0 | 2026-03-11
1-02-018-0001 | TAPE,PVC,O/D,0.18X19X10,000 MM. TIS.386 | D060 |  | 8005259986 | C-69-D-NPNSR.0218.02.2 | 281 | 1 | 1 | 0 | 2026-03-11
1-02-020-0002 | TIE WIRE,AL 4.0 MM. | D060 |  | 8005259986 | C-69-D-NPNSR.0218.02.2 | 281 | 1 | 1 | 0 | 2026-03-11
1-02-030-0102 | CONN.,PG,DOUBLE BOLT,AL 25-95 SQ.MM. | D060 |  | 8005259986 | C-69-D-NPNSR.0218.02.2 | 281 | 3 | 3 | 0 | 2026-03-11
1-02-032-0012 | H-CONNCTOR,MAIN AL 50-95,TAP AL/CU 50-95 | D060 |  | 8005259986 | C-69-D-NPNSR.0218.02.2 | 281 | 1 | 1 | 0 | 2026-03-11
1-02-033-0005 | HOTLINE BAIL-CLAMP,MAIN 35-70 SQ.MM. | D060 |  | 8005259986 | C-69-D-NPNSR.0218.02.2 | 281 | 2 | 0 | 2 | 2026-03-11
1-02-033-0006 | HOTLINE BAIL-CLAMP,MAIN 70-185 SQ.MM. | D060 |  | 8005259986 | C-69-D-NPNSR.0218.02.2 | 281 | 2 | 2 | 0 | 2026-03-11
1-02-033-0104 | HOTLINE CLAMP,MAIN35-185,TAP50-185SQ.MM. | D060 |  | 8005259986 | C-69-D-NPNSR.0218.02.2 | 281 | 2 | 0 | 2 | 2026-03-11
1-02-042-0102 | CABLE LUG,NEMA 2-HOLE,AL 50 SQ.MM. | D060 |  | 8005259986 | C-69-D-NPNSR.0218.02.2 | 281 | 8 | 8 | 0 | 2026-03-11
1-02-042-0400 | PIN TERMINAL,FOR AL.CONDUCTOR 50 SQ.MM. | D060 |  | 8005259986 | C-69-D-NPNSR.0218.02.2 | 281 | 2 | 2 | 0 | 2026-03-11
1-03-003-0000 | INSULATOR,SPOOL,CLASS 53-2 TIS.227 | D060 |  | 8005259986 | C-69-D-NPNSR.0218.02.2 | 281 | 2 | 2 | 0 | 2026-03-11
1-04-000-0007 | S.A., 21 KV.5 KA.,WITHOUT BRACKET | D060 |  | 8005259986 | C-69-D-NPNSR.0218.02.2 | 281 | 2 | 2 | 0 | 2026-03-11
1-04-000-0300 | S.A. 250-500 V. 2.5-5.0 KA | D060 |  | 8005259986 | C-69-D-NPNSR.0218.02.2 | 281 | 1 | 1 | 0 | 2026-03-11
1-04-001-0002 | DROPOUT,FUSE,22 KV.100 A.12 KA | D060 |  | 8005259986 | C-69-D-NPNSR.0218.02.2 | 281 | 2 | 2 | 0 | 2026-03-11
1-04-002-0004 | H.R.C. FUSE 150-160 A.DIN OR BS | D060 |  | 8005259986 | C-69-D-NPNSR.0218.02.2 | 281 | 1 | 0 | 1 | 2026-03-11
1-04-002-0012 | H.R.C. FUSE, BLADE CONTACT, 80 A | D060 |  | 8005259986 | C-69-D-NPNSR.0218.02.2 | 281 | 1 | 1 | 0 | 2026-03-11
1-04-002-0100 | L.T. FUSE-SWITCHES 1X400 A. 500 V. | D060 |  | 8005259986 | C-69-D-NPNSR.0218.02.2 | 281 | 1 | 1 | 0 | 2026-03-11
1-04-003-0002 | FUSE LINK 22 KV. 3 A.EEI-NEMA TYPE K | D060 |  | 8005259986 | C-69-D-NPNSR.0218.02.2 | 281 | 2 | 2 | 0 | 2026-03-11
1-05-000-0011 | TR., 30KVA,1P,22-0.48/0.24KV, SC | D060 |  | 8005259986 | C-69-D-NPNSR.0218.02.2 | 281 | 1 | 0 | 1 | 2026-03-11
1-05-010-0003 | BRACKET,ST.,FOR TR. SECONDARY LEAD | D060 |  | 8005259986 | C-69-D-NPNSR.0218.02.2 | 281 | 2 | 2 | 0 | 2026-03-11
1-08-004-0001 | CONDUIT,PVC,RIGID, 20X2500 MM.TIS.216 | D060 |  | 8005259986 | C-69-D-NPNSR.0218.02.2 | 281 | 6 | 6 | 0 | 2026-03-11
1-09-025-0040 | DROPOUT FUSE CUTOUT COVERS | D060 |  | 8005259986 | C-69-D-NPNSR.0218.02.2 | 281 | 2 | 2 | 0 | 2026-03-11
9-04-002-0015 | STEEL 15 MM.,750 MM.LONG | D060 |  | 8005259986 | C-69-D-NPNSR.0218.02.2 | 281 | 5 | 0 | 5 | 2026-03-11
9-09-001-0037 | CONCRETE 1/2/4 | D060 |  | 8005259986 | C-69-D-NPNSR.0218.02.2 | 281 | 2 | 0 | 2 | 2026-03-11
9-09-001-1007 | WELDING POWDER, ST. WIRE 50 SQ.MM. TO GD | D060 |  | 8005259986 | C-69-D-NPNSR.0218.02.2 | 281 | 6 | 0 | 6 | 2026-03-11
1-00-011-0000 | CROSSARM 100X100X1,500 MM. | D060 |  | 8005259987 | C-69-D-NPNSR.0219.02.2 | 281 | 1 | 0 | 1 | 2026-03-11
1-00-011-0001 | CROSSARM 100X100X2,500 MM. | D060 |  | 8005259987 | C-69-D-NPNSR.0219.02.2 | 281 | 1 | 0 | 1 | 2026-03-11
1-01-010-0004 | ST. WIRE, STRANDED 50/7 SQ.MM.TIS.404 | D060 |  | 8005259987 | C-69-D-NPNSR.0219.02.2 | 281 | 41 | 41 | 0 | 2026-03-11
1-01-011-0200 | BOLT,MACHINE M.16X130 MM. | D060 |  | 8005259987 | C-69-D-NPNSR.0219.02.2 | 281 | 6 | 6 | 0 | 2026-03-11
1-01-011-0203 | BOLT,MACHINE M.16X250 MM. | D060 |  | 8005259987 | C-69-D-NPNSR.0219.02.2 | 281 | 4 | 4 | 0 | 2026-03-11
1-01-011-0204 | BOLT,MACHINE M.16X300 MM. | D060 |  | 8005259987 | C-69-D-NPNSR.0219.02.2 | 281 | 1 | 1 | 0 | 2026-03-11
1-01-011-0205 | BOLT,MACHINE M.16X350 MM. | D060 |  | 8005259987 | C-69-D-NPNSR.0219.02.2 | 281 | 1 | 1 | 0 | 2026-03-11
1-01-018-0100 | WASHER,PLAIN,SQUARE, 52X52X4.5 MM. | D060 |  | 8005259987 | C-69-D-NPNSR.0219.02.2 | 281 | 11 | 11 | 0 | 2026-03-11
1-01-018-0301 | WASHER,LOCK,SPRING,SIZE 16 MM.,TIS.259 | D060 |  | 8005259987 | C-69-D-NPNSR.0219.02.2 | 281 | 3 | 3 | 0 | 2026-03-11
1-01-020-0001 | BRACE,FLAT,FOR CROSSARM 30X6X760 MM. | D060 |  | 8005259987 | C-69-D-NPNSR.0219.02.2 | 281 | 4 | 0 | 4 | 2026-03-11
1-01-022-0002 | GROUND ROD,60X60X5 MM. 2 M.LONG | D060 |  | 8005259987 | C-69-D-NPNSR.0219.02.2 | 281 | 2 | 2 | 0 | 2026-03-11
1-01-023-0000 | CLAMP,SINGLE U-BOLT,M.8 (WIRE ROPE CLIP) | D060 |  | 8005259987 | C-69-D-NPNSR.0219.02.2 | 281 | 6 | 6 | 0 | 2026-03-11
1-02-005-0000 | CABLE,AERIAL,AL 22 KV. 1X50 SQ.MM. | D060 |  | 8005259987 | C-69-D-NPNSR.0219.02.2 | 281 | 9 | 9 | 0 | 2026-03-11
1-02-007-0002 | CABLE,AL,750 V,50 SQ.MM. TIS.293 | D060 |  | 8005259987 | C-69-D-NPNSR.0219.02.2 | 281 | 18 | 18 | 0 | 2026-03-11
1-02-018-0001 | TAPE,PVC,O/D,0.18X19X10,000 MM. TIS.386 | D060 |  | 8005259987 | C-69-D-NPNSR.0219.02.2 | 281 | 1 | 1 | 0 | 2026-03-11
1-02-020-0002 | TIE WIRE,AL 4.0 MM. | D060 |  | 8005259987 | C-69-D-NPNSR.0219.02.2 | 281 | 1 | 1 | 0 | 2026-03-11
1-02-030-0102 | CONN.,PG,DOUBLE BOLT,AL 25-95 SQ.MM. | D060 |  | 8005259987 | C-69-D-NPNSR.0219.02.2 | 281 | 3 | 3 | 0 | 2026-03-11
1-02-032-0012 | H-CONNCTOR,MAIN AL 50-95,TAP AL/CU 50-95 | D060 |  | 8005259987 | C-69-D-NPNSR.0219.02.2 | 281 | 1 | 1 | 0 | 2026-03-11
1-02-033-0005 | HOTLINE BAIL-CLAMP,MAIN 35-70 SQ.MM. | D060 |  | 8005259987 | C-69-D-NPNSR.0219.02.2 | 281 | 2 | 0 | 2 | 2026-03-11
1-02-033-0006 | HOTLINE BAIL-CLAMP,MAIN 70-185 SQ.MM. | D060 |  | 8005259987 | C-69-D-NPNSR.0219.02.2 | 281 | 2 | 2 | 0 | 2026-03-11
1-02-033-0104 | HOTLINE CLAMP,MAIN35-185,TAP50-185SQ.MM. | D060 |  | 8005259987 | C-69-D-NPNSR.0219.02.2 | 281 | 2 | 0 | 2 | 2026-03-11
1-02-042-0102 | CABLE LUG,NEMA 2-HOLE,AL 50 SQ.MM. | D060 |  | 8005259987 | C-69-D-NPNSR.0219.02.2 | 281 | 8 | 8 | 0 | 2026-03-11
1-02-042-0400 | PIN TERMINAL,FOR AL.CONDUCTOR 50 SQ.MM. | D060 |  | 8005259987 | C-69-D-NPNSR.0219.02.2 | 281 | 2 | 2 | 0 | 2026-03-11
1-03-003-0000 | INSULATOR,SPOOL,CLASS 53-2 TIS.227 | D060 |  | 8005259987 | C-69-D-NPNSR.0219.02.2 | 281 | 2 | 2 | 0 | 2026-03-11
1-04-000-0007 | S.A., 21 KV.5 KA.,WITHOUT BRACKET | D060 |  | 8005259987 | C-69-D-NPNSR.0219.02.2 | 281 | 2 | 2 | 0 | 2026-03-11
1-04-000-0300 | S.A. 250-500 V. 2.5-5.0 KA | D060 |  | 8005259987 | C-69-D-NPNSR.0219.02.2 | 281 | 1 | 1 | 0 | 2026-03-11
1-04-001-0002 | DROPOUT,FUSE,22 KV.100 A.12 KA | D060 |  | 8005259987 | C-69-D-NPNSR.0219.02.2 | 281 | 2 | 2 | 0 | 2026-03-11
1-04-002-0004 | H.R.C. FUSE 150-160 A.DIN OR BS | D060 |  | 8005259987 | C-69-D-NPNSR.0219.02.2 | 281 | 1 | 0 | 1 | 2026-03-11
1-04-002-0012 | H.R.C. FUSE, BLADE CONTACT, 80 A | D060 |  | 8005259987 | C-69-D-NPNSR.0219.02.2 | 281 | 1 | 1 | 0 | 2026-03-11
1-04-002-0100 | L.T. FUSE-SWITCHES 1X400 A. 500 V. | D060 |  | 8005259987 | C-69-D-NPNSR.0219.02.2 | 281 | 1 | 1 | 0 | 2026-03-11
1-04-003-0002 | FUSE LINK 22 KV. 3 A.EEI-NEMA TYPE K | D060 |  | 8005259987 | C-69-D-NPNSR.0219.02.2 | 281 | 2 | 2 | 0 | 2026-03-11
1-05-000-0011 | TR., 30KVA,1P,22-0.48/0.24KV, SC | D060 |  | 8005259987 | C-69-D-NPNSR.0219.02.2 | 281 | 1 | 0 | 1 | 2026-03-11
1-05-010-0003 | BRACKET,ST.,FOR TR. SECONDARY LEAD | D060 |  | 8005259987 | C-69-D-NPNSR.0219.02.2 | 281 | 2 | 2 | 0 | 2026-03-11
1-08-004-0001 | CONDUIT,PVC,RIGID, 20X2500 MM.TIS.216 | D060 |  | 8005259987 | C-69-D-NPNSR.0219.02.2 | 281 | 6 | 6 | 0 | 2026-03-11
1-09-025-0040 | DROPOUT FUSE CUTOUT COVERS | D060 |  | 8005259987 | C-69-D-NPNSR.0219.02.2 | 281 | 2 | 2 | 0 | 2026-03-11
9-04-002-0015 | STEEL 15 MM.,750 MM.LONG | D060 |  | 8005259987 | C-69-D-NPNSR.0219.02.2 | 281 | 5 | 0 | 5 | 2026-03-11
9-09-001-0037 | CONCRETE 1/2/4 | D060 |  | 8005259987 | C-69-D-NPNSR.0219.02.2 | 281 | 2 | 0 | 2 | 2026-03-11
9-09-001-1007 | WELDING POWDER, ST. WIRE 50 SQ.MM. TO GD | D060 |  | 8005259987 | C-69-D-NPNSR.0219.02.2 | 281 | 6 | 0 | 6 | 2026-03-11
1-00-011-0000 | CROSSARM 100X100X1,500 MM. | D060 |  | 8005259990 | C-69-D-NPNSR.0217.02.2 | 281 | 1 | 0 | 1 | 2026-03-11
1-00-011-0001 | CROSSARM 100X100X2,500 MM. | D060 |  | 8005259990 | C-69-D-NPNSR.0217.02.2 | 281 | 1 | 0 | 1 | 2026-03-11
1-01-010-0004 | ST. WIRE, STRANDED 50/7 SQ.MM.TIS.404 | D060 |  | 8005259990 | C-69-D-NPNSR.0217.02.2 | 281 | 41 | 41 | 0 | 2026-03-11
1-01-011-0200 | BOLT,MACHINE M.16X130 MM. | D060 |  | 8005259990 | C-69-D-NPNSR.0217.02.2 | 281 | 6 | 6 | 0 | 2026-03-11
1-01-011-0203 | BOLT,MACHINE M.16X250 MM. | D060 |  | 8005259990 | C-69-D-NPNSR.0217.02.2 | 281 | 4 | 4 | 0 | 2026-03-11
1-01-011-0204 | BOLT,MACHINE M.16X300 MM. | D060 |  | 8005259990 | C-69-D-NPNSR.0217.02.2 | 281 | 1 | 1 | 0 | 2026-03-11
1-01-011-0205 | BOLT,MACHINE M.16X350 MM. | D060 |  | 8005259990 | C-69-D-NPNSR.0217.02.2 | 281 | 1 | 1 | 0 | 2026-03-11
1-01-018-0100 | WASHER,PLAIN,SQUARE, 52X52X4.5 MM. | D060 |  | 8005259990 | C-69-D-NPNSR.0217.02.2 | 281 | 11 | 11 | 0 | 2026-03-11
1-01-018-0301 | WASHER,LOCK,SPRING,SIZE 16 MM.,TIS.259 | D060 |  | 8005259990 | C-69-D-NPNSR.0217.02.2 | 281 | 3 | 3 | 0 | 2026-03-11
1-01-020-0001 | BRACE,FLAT,FOR CROSSARM 30X6X760 MM. | D060 |  | 8005259990 | C-69-D-NPNSR.0217.02.2 | 281 | 4 | 0 | 4 | 2026-03-11
1-01-022-0002 | GROUND ROD,60X60X5 MM. 2 M.LONG | D060 |  | 8005259990 | C-69-D-NPNSR.0217.02.2 | 281 | 2 | 2 | 0 | 2026-03-11
1-01-023-0000 | CLAMP,SINGLE U-BOLT,M.8 (WIRE ROPE CLIP) | D060 |  | 8005259990 | C-69-D-NPNSR.0217.02.2 | 281 | 6 | 6 | 0 | 2026-03-11
1-02-005-0000 | CABLE,AERIAL,AL 22 KV. 1X50 SQ.MM. | D060 |  | 8005259990 | C-69-D-NPNSR.0217.02.2 | 281 | 9 | 9 | 0 | 2026-03-11
1-02-007-0002 | CABLE,AL,750 V,50 SQ.MM. TIS.293 | D060 |  | 8005259990 | C-69-D-NPNSR.0217.02.2 | 281 | 18 | 18 | 0 | 2026-03-11
1-02-018-0001 | TAPE,PVC,O/D,0.18X19X10,000 MM. TIS.386 | D060 |  | 8005259990 | C-69-D-NPNSR.0217.02.2 | 281 | 1 | 1 | 0 | 2026-03-11
1-02-020-0002 | TIE WIRE,AL 4.0 MM. | D060 |  | 8005259990 | C-69-D-NPNSR.0217.02.2 | 281 | 1 | 1 | 0 | 2026-03-11
1-02-030-0102 | CONN.,PG,DOUBLE BOLT,AL 25-95 SQ.MM. | D060 |  | 8005259990 | C-69-D-NPNSR.0217.02.2 | 281 | 3 | 3 | 0 | 2026-03-11
1-02-032-0012 | H-CONNCTOR,MAIN AL 50-95,TAP AL/CU 50-95 | D060 |  | 8005259990 | C-69-D-NPNSR.0217.02.2 | 281 | 1 | 1 | 0 | 2026-03-11
1-02-033-0005 | HOTLINE BAIL-CLAMP,MAIN 35-70 SQ.MM. | D060 |  | 8005259990 | C-69-D-NPNSR.0217.02.2 | 281 | 2 | 0 | 2 | 2026-03-11
1-02-033-0006 | HOTLINE BAIL-CLAMP,MAIN 70-185 SQ.MM. | D060 |  | 8005259990 | C-69-D-NPNSR.0217.02.2 | 281 | 2 | 2 | 0 | 2026-03-11
1-02-033-0104 | HOTLINE CLAMP,MAIN35-185,TAP50-185SQ.MM. | D060 |  | 8005259990 | C-69-D-NPNSR.0217.02.2 | 281 | 2 | 0 | 2 | 2026-03-11
1-02-042-0102 | CABLE LUG,NEMA 2-HOLE,AL 50 SQ.MM. | D060 |  | 8005259990 | C-69-D-NPNSR.0217.02.2 | 281 | 8 | 8 | 0 | 2026-03-11
1-02-042-0400 | PIN TERMINAL,FOR AL.CONDUCTOR 50 SQ.MM. | D060 |  | 8005259990 | C-69-D-NPNSR.0217.02.2 | 281 | 2 | 2 | 0 | 2026-03-11
1-03-003-0000 | INSULATOR,SPOOL,CLASS 53-2 TIS.227 | D060 |  | 8005259990 | C-69-D-NPNSR.0217.02.2 | 281 | 2 | 2 | 0 | 2026-03-11
1-04-000-0007 | S.A., 21 KV.5 KA.,WITHOUT BRACKET | D060 |  | 8005259990 | C-69-D-NPNSR.0217.02.2 | 281 | 2 | 2 | 0 | 2026-03-11
1-04-000-0300 | S.A. 250-500 V. 2.5-5.0 KA | D060 |  | 8005259990 | C-69-D-NPNSR.0217.02.2 | 281 | 1 | 1 | 0 | 2026-03-11
1-04-001-0002 | DROPOUT,FUSE,22 KV.100 A.12 KA | D060 |  | 8005259990 | C-69-D-NPNSR.0217.02.2 | 281 | 2 | 2 | 0 | 2026-03-11
1-04-002-0004 | H.R.C. FUSE 150-160 A.DIN OR BS | D060 |  | 8005259990 | C-69-D-NPNSR.0217.02.2 | 281 | 1 | 0 | 1 | 2026-03-11
1-04-002-0012 | H.R.C. FUSE, BLADE CONTACT, 80 A | D060 |  | 8005259990 | C-69-D-NPNSR.0217.02.2 | 281 | 1 | 1 | 0 | 2026-03-11
1-04-002-0100 | L.T. FUSE-SWITCHES 1X400 A. 500 V. | D060 |  | 8005259990 | C-69-D-NPNSR.0217.02.2 | 281 | 1 | 1 | 0 | 2026-03-11
1-04-003-0002 | FUSE LINK 22 KV. 3 A.EEI-NEMA TYPE K | D060 |  | 8005259990 | C-69-D-NPNSR.0217.02.2 | 281 | 2 | 2 | 0 | 2026-03-11
1-05-000-0011 | TR., 30KVA,1P,22-0.48/0.24KV, SC | D060 |  | 8005259990 | C-69-D-NPNSR.0217.02.2 | 281 | 1 | 0 | 1 | 2026-03-11
1-05-010-0003 | BRACKET,ST.,FOR TR. SECONDARY LEAD | D060 |  | 8005259990 | C-69-D-NPNSR.0217.02.2 | 281 | 2 | 2 | 0 | 2026-03-11
1-08-004-0001 | CONDUIT,PVC,RIGID, 20X2500 MM.TIS.216 | D060 |  | 8005259990 | C-69-D-NPNSR.0217.02.2 | 281 | 6 | 6 | 0 | 2026-03-11
1-09-025-0040 | DROPOUT FUSE CUTOUT COVERS | D060 |  | 8005259990 | C-69-D-NPNSR.0217.02.2 | 281 | 2 | 2 | 0 | 2026-03-11
9-04-002-0015 | STEEL 15 MM.,750 MM.LONG | D060 |  | 8005259990 | C-69-D-NPNSR.0217.02.2 | 281 | 5 | 0 | 5 | 2026-03-11
9-09-001-0037 | CONCRETE 1/2/4 | D060 |  | 8005259990 | C-69-D-NPNSR.0217.02.2 | 281 | 2 | 0 | 2 | 2026-03-11
9-09-001-1007 | WELDING POWDER, ST. WIRE 50 SQ.MM. TO GD | D060 |  | 8005259990 | C-69-D-NPNSR.0217.02.2 | 281 | 6 | 0 | 6 | 2026-03-11
1-00-001-0001 | POLE 8 M. | D060 |  | 8005260101 | C-69-D-TPNCS.0024.02.1 | 281 | 1 | 1 | 0 | 2026-03-11
1-01-011-0201 | BOLT,MACHINE M.16X170 MM. | D060 |  | 8005260101 | C-69-D-TPNCS.0024.02.1 | 281 | 2 | 2 | 0 | 2026-03-11
1-01-018-0100 | WASHER,PLAIN,SQUARE, 52X52X4.5 MM. | D060 |  | 8005260101 | C-69-D-TPNCS.0024.02.1 | 281 | 2 | 0 | 2 | 2026-03-11
1-02-020-0002 | TIE WIRE,AL 4.0 MM. | D060 |  | 8005260101 | C-69-D-TPNCS.0024.02.1 | 281 | 0.19 | 0.19 | 0 | 2026-03-11
1-03-003-0000 | INSULATOR,SPOOL,CLASS 53-2 TIS.227 | D060 |  | 8005260101 | C-69-D-TPNCS.0024.02.1 | 281 | 3 | 3 | 0 | 2026-03-11
1-03-013-0001 | RACK, 3X200 MM. EXT.BACK | D060 |  | 8005260101 | C-69-D-TPNCS.0024.02.1 | 281 | 1 | 1 | 0 | 2026-03-11
1-01-010-0004 | ST. WIRE, STRANDED 50/7 SQ.MM.TIS.404 | D060 |  | 7001196205 | I-68-D-NPNPT.IQ.9007 | 281 | 20 | 20 | 0 | 2026-04-28
1-01-011-0201 | BOLT,MACHINE M.16X170 MM. | D060 |  | 7001196205 | I-68-D-NPNPT.IQ.9007 | 281 | 6 | 6 | 0 | 2026-04-28
1-01-011-0202 | BOLT,MACHINE M.16X200 MM. | D060 |  | 7001196205 | I-68-D-NPNPT.IQ.9007 | 281 | 2 | 2 | 0 | 2026-04-28
1-01-011-0203 | BOLT,MACHINE M.16X250 MM. | D060 |  | 7001196205 | I-68-D-NPNPT.IQ.9007 | 281 | 8 | 8 | 0 | 2026-04-28
1-01-018-0100 | WASHER,PLAIN,SQUARE, 52X52X4.5 MM. | D060 |  | 7001196205 | I-68-D-NPNPT.IQ.9007 | 281 | 12 | 12 | 0 | 2026-04-28
1-01-022-0002 | GROUND ROD,60X60X5 MM. 2 M.LONG | D060 |  | 7001196205 | I-68-D-NPNPT.IQ.9007 | 281 | 1 | 1 | 0 | 2026-04-28
1-02-007-0002 | CABLE,AL,750 V,50 SQ.MM. TIS.293 | D060 |  | 7001196205 | I-68-D-NPNPT.IQ.9007 | 281 | 22 | 22 | 0 | 2026-04-28
1-02-018-0001 | TAPE,PVC,O/D,0.18X19X10,000 MM. TIS.386 | D060 |  | 7001196205 | I-68-D-NPNPT.IQ.9007 | 281 | 15 | 15 | 0 | 2026-04-28
1-02-026-0301 | PREFORMED D/E, AW 50 SQ.MM. | D060 |  | 7001196205 | I-68-D-NPNPT.IQ.9007 | 281 | 16 | 16 | 0 | 2026-04-28
1-02-030-0102 | CONN.,PG,DOUBLE BOLT,AL 25-95 SQ.MM. | D060 |  | 7001196205 | I-68-D-NPNPT.IQ.9007 | 281 | 21 | 21 | 0 | 2026-04-28
1-03-003-0000 | INSULATOR,SPOOL,CLASS 53-2 TIS.227 | D060 |  | 7001196205 | I-68-D-NPNPT.IQ.9007 | 281 | 16 | 16 | 0 | 2026-04-28
1-03-013-0002 | RACK, 4X200 MM. EXT.BACK | D060 |  | 7001196205 | I-68-D-NPNPT.IQ.9007 | 281 | 4 | 4 | 0 | 2026-04-28
1-08-004-0001 | CONDUIT,PVC,RIGID, 20X2500 MM.TIS.216 | D060 |  | 7001196205 | I-68-D-NPNPT.IQ.9007 | 281 | 3 | 3 | 0 | 2026-04-28
9-09-001-0035 | คอมปาวด์ช่วยการสัมผัสทางไฟฟ้า | D060 |  | 7001196205 | I-68-D-NPNPT.IQ.9007 | 281 | 0.21 | 0 | 0.21 | 2026-04-28
9-09-001-1007 | WELDING POWDER, ST. WIRE 50 SQ.MM. TO GD | D060 |  | 7001196205 | I-68-D-NPNPT.IQ.9007 | 281 | 3 | 0 | 3 | 2026-04-28
1-00-011-0001 | CROSSARM 100X100X2,500 MM. | D060 |  | 7001196206 | I-68-D-NPNPT.IQ.9007 | 281 | 2 | 2 | 0 | 2026-04-28
1-01-010-0004 | ST. WIRE, STRANDED 50/7 SQ.MM.TIS.404 | D060 |  | 7001196206 | I-68-D-NPNPT.IQ.9007 | 281 | 64 | 64 | 0 | 2026-04-28
1-01-011-0200 | BOLT,MACHINE M.16X130 MM. | D060 |  | 7001196206 | I-68-D-NPNPT.IQ.9007 | 281 | 4 | 4 | 0 | 2026-04-28
1-01-011-0203 | BOLT,MACHINE M.16X250 MM. | D060 |  | 7001196206 | I-68-D-NPNPT.IQ.9007 | 281 | 4 | 4 | 0 | 2026-04-28
1-01-011-0204 | BOLT,MACHINE M.16X300 MM. | D060 |  | 7001196206 | I-68-D-NPNPT.IQ.9007 | 281 | 5 | 5 | 0 | 2026-04-28
1-01-011-0205 | BOLT,MACHINE M.16X350 MM. | D060 |  | 7001196206 | I-68-D-NPNPT.IQ.9007 | 281 | 1 | 1 | 0 | 2026-04-28
1-01-018-0100 | WASHER,PLAIN,SQUARE, 52X52X4.5 MM. | D060 |  | 7001196206 | I-68-D-NPNPT.IQ.9007 | 281 | 21 | 21 | 0 | 2026-04-28
1-01-018-0301 | WASHER,LOCK,SPRING,SIZE 16 MM.,TIS.259 | D060 |  | 7001196206 | I-68-D-NPNPT.IQ.9007 | 281 | 1 | 1 | 0 | 2026-04-28
1-01-020-0001 | BRACE,FLAT,FOR CROSSARM 30X6X760 MM. | D060 |  | 7001196206 | I-68-D-NPNPT.IQ.9007 | 281 | 4 | 4 | 0 | 2026-04-28
1-01-022-0002 | GROUND ROD,60X60X5 MM. 2 M.LONG | D060 |  | 7001196206 | I-68-D-NPNPT.IQ.9007 | 281 | 3 | 3 | 0 | 2026-04-28
1-01-023-0000 | CLAMP,SINGLE U-BOLT,M.8 (WIRE ROPE CLIP) | D060 |  | 7001196206 | I-68-D-NPNPT.IQ.9007 | 281 | 4 | 4 | 0 | 2026-04-28
1-02-005-0000 | CABLE,AERIAL,AL 22 KV. 1X50 SQ.MM. | D060 |  | 7001196206 | I-68-D-NPNPT.IQ.9007 | 281 | 15 | 15 | 0 | 2026-04-28
1-02-007-0004 | CABLE,AL,750 V,95 SQ.MM. TIS.293 | D060 |  | 7001196206 | I-68-D-NPNPT.IQ.9007 | 281 | 90 | 90 | 0 | 2026-04-28
1-02-018-0001 | TAPE,PVC,O/D,0.18X19X10,000 MM. TIS.386 | D060 |  | 7001196206 | I-68-D-NPNPT.IQ.9007 | 281 | 23 | 23 | 0 | 2026-04-28
1-02-020-0000 | TAPE,ARMOR,AL 1X10 MM. | D060 |  | 7001196206 | I-68-D-NPNPT.IQ.9007 | 281 | 1 | 1 | 0 | 2026-04-28
1-02-030-0102 | CONN.,PG,DOUBLE BOLT,AL 25-95 SQ.MM. | D060 |  | 7001196206 | I-68-D-NPNPT.IQ.9007 | 281 | 27 | 27 | 0 | 2026-04-28
1-02-033-0005 | HOTLINE BAIL-CLAMP,MAIN 35-70 SQ.MM. | D060 |  | 7001196206 | I-68-D-NPNPT.IQ.9007 | 281 | 3 | 3 | 0 | 2026-04-28
1-02-033-0104 | HOTLINE CLAMP,MAIN35-185,TAP50-185SQ.MM. | D060 |  | 7001196206 | I-68-D-NPNPT.IQ.9007 | 281 | 3 | 3 | 0 | 2026-04-28
1-02-042-0104 | CABLE LUG,NEMA 2-HOLE,AL 95 SQ.MM. | D060 |  | 7001196206 | I-68-D-NPNPT.IQ.9007 | 281 | 20 | 20 | 0 | 2026-04-28
1-02-042-0400 | PIN TERMINAL,FOR AL.CONDUCTOR 50 SQ.MM. | D060 |  | 7001196206 | I-68-D-NPNPT.IQ.9007 | 281 | 3 | 3 | 0 | 2026-04-28
1-04-000-0007 | S.A., 21 KV.5 KA.,WITHOUT BRACKET | D060 |  | 7001196206 | I-68-D-NPNPT.IQ.9007 | 281 | 3 | 3 | 0 | 2026-04-28
1-04-000-0300 | S.A. 250-500 V. 2.5-5.0 KA | D060 |  | 7001196206 | I-68-D-NPNPT.IQ.9007 | 281 | 6 | 6 | 0 | 2026-04-28
1-04-001-0002 | DROPOUT,FUSE,22 KV.100 A.12 KA | D060 |  | 7001196206 | I-68-D-NPNPT.IQ.9007 | 281 | 3 | 3 | 0 | 2026-04-28
1-04-002-0011 | H.R.C. FUSE, BLADE CONTACT, 50 A | D060 |  | 7001196206 | I-68-D-NPNPT.IQ.9007 | 281 | 6 | 6 | 0 | 2026-04-28
1-04-002-0100 | L.T. FUSE-SWITCHES 1X400 A. 500 V. | D060 |  | 7001196206 | I-68-D-NPNPT.IQ.9007 | 281 | 6 | 6 | 0 | 2026-04-28
1-04-003-0002 | FUSE LINK 22 KV. 3 A.EEI-NEMA TYPE K | D060 |  | 7001196206 | I-68-D-NPNPT.IQ.9007 | 281 | 3 | 3 | 0 | 2026-04-28
1-05-001-0066 | TR.,50KVA,3P,22-0.416/0.24KV,DYN11, SC | D060 |  | 7001196206 | I-68-D-NPNPT.IQ.9007 | 281 | 1 | 1 | 0 | 2026-04-28
1-05-010-0002 | STEEL BRACKET | D060 |  | 7001196206 | I-68-D-NPNPT.IQ.9007 | 281 | 2 | 2 | 0 | 2026-04-28
1-06-010-0000 | CABLE PLATE, SIZE 2X20X20 CM. | D060 |  | 7001196206 | I-68-D-NPNPT.IQ.9007 | 281 | 6 | 6 | 0 | 2026-04-28
1-08-004-0001 | CONDUIT,PVC,RIGID, 20X2500 MM.TIS.216 | D060 |  | 7001196206 | I-68-D-NPNPT.IQ.9007 | 281 | 9 | 9 | 0 | 2026-04-28
1-08-004-0003 | CONDUIT,PVC,RIGID, 65X1000 MM.TIS.216 | D060 |  | 7001196206 | I-68-D-NPNPT.IQ.9007 | 281 | 2 | 2 | 0 | 2026-04-28
1-09-025-0040 | DROPOUT FUSE CUTOUT COVERS | D060 |  | 7001196206 | I-68-D-NPNPT.IQ.9007 | 281 | 3 | 3 | 0 | 2026-04-28
9-09-001-0025 | CONCRETE 1/3/5 | D060 |  | 7001196206 | I-68-D-NPNPT.IQ.9007 | 281 | 1 | 0 | 1 | 2026-04-28
9-09-001-1007 | WELDING POWDER, ST. WIRE 50 SQ.MM. TO GD | D060 |  | 7001196206 | I-68-D-NPNPT.IQ.9007 | 281 | 9 | 0 | 9 | 2026-04-28
1-01-010-0004 | ST. WIRE, STRANDED 50/7 SQ.MM.TIS.404 | D060 |  | 7001196368 | I-68-D-NPNSS.IQ.9005 | 281 | 20 | 20 | 0 | 2026-03-11
1-01-011-0203 | BOLT,MACHINE M.16X250 MM. | D060 |  | 7001196368 | I-68-D-NPNSS.IQ.9005 | 281 | 16 | 16 | 0 | 2026-03-11
1-01-018-0100 | WASHER,PLAIN,SQUARE, 52X52X4.5 MM. | D060 |  | 7001196368 | I-68-D-NPNSS.IQ.9005 | 281 | 12 | 12 | 0 | 2026-03-11
1-01-022-0002 | GROUND ROD,60X60X5 MM. 2 M.LONG | D060 |  | 7001196368 | I-68-D-NPNSS.IQ.9005 | 281 | 1 | 1 | 0 | 2026-03-11
1-02-007-0002 | CABLE,AL,750 V,50 SQ.MM. TIS.293 | D060 |  | 7001196368 | I-68-D-NPNSS.IQ.9005 | 281 | 22 | 22 | 0 | 2026-03-11
1-02-018-0001 | TAPE,PVC,O/D,0.18X19X10,000 MM. TIS.386 | D060 |  | 7001196368 | I-68-D-NPNSS.IQ.9005 | 281 | 11 | 11 | 0 | 2026-03-11
1-02-026-0301 | PREFORMED D/E, AW 50 SQ.MM. | D060 |  | 7001196368 | I-68-D-NPNSS.IQ.9005 | 281 | 16 | 16 | 0 | 2026-03-11
1-02-030-0102 | CONN.,PG,DOUBLE BOLT,AL 25-95 SQ.MM. | D060 |  | 7001196368 | I-68-D-NPNSS.IQ.9005 | 281 | 1 | 1 | 0 | 2026-03-11
1-03-003-0000 | INSULATOR,SPOOL,CLASS 53-2 TIS.227 | D060 |  | 7001196368 | I-68-D-NPNSS.IQ.9005 | 281 | 16 | 16 | 0 | 2026-03-11
1-03-013-0002 | RACK, 4X200 MM. EXT.BACK | D060 |  | 7001196368 | I-68-D-NPNSS.IQ.9005 | 281 | 4 | 4 | 0 | 2026-03-11
1-04-000-0300 | S.A. 250-500 V. 2.5-5.0 KA | D060 |  | 7001196368 | I-68-D-NPNSS.IQ.9005 | 281 | 3 | 3 | 0 | 2026-03-11
1-08-004-0001 | CONDUIT,PVC,RIGID, 20X2500 MM.TIS.216 | D060 |  | 7001196368 | I-68-D-NPNSS.IQ.9005 | 281 | 3 | 3 | 0 | 2026-03-11
9-09-001-0035 | คอมปาวด์ช่วยการสัมผัสทางไฟฟ้า | D060 |  | 7001196368 | I-68-D-NPNSS.IQ.9005 | 281 | 0.01 | 0 | 0.01 | 2026-03-11
9-09-001-1007 | WELDING POWDER, ST. WIRE 50 SQ.MM. TO GD | D060 |  | 7001196368 | I-68-D-NPNSS.IQ.9005 | 281 | 3 | 0 | 3 | 2026-03-11
1-00-011-0001 | CROSSARM 100X100X2,500 MM. | D060 |  | 7001196369 | I-68-D-NPNSS.IQ.9005 | 281 | 2 | 2 | 0 | 2026-03-11
1-01-010-0004 | ST. WIRE, STRANDED 50/7 SQ.MM.TIS.404 | D060 |  | 7001196369 | I-68-D-NPNSS.IQ.9005 | 281 | 64 | 64 | 0 | 2026-03-11
1-01-011-0200 | BOLT,MACHINE M.16X130 MM. | D060 |  | 7001196369 | I-68-D-NPNSS.IQ.9005 | 281 | 4 | 4 | 0 | 2026-03-11
1-01-011-0203 | BOLT,MACHINE M.16X250 MM. | D060 |  | 7001196369 | I-68-D-NPNSS.IQ.9005 | 281 | 4 | 4 | 0 | 2026-03-11
1-01-011-0204 | BOLT,MACHINE M.16X300 MM. | D060 |  | 7001196369 | I-68-D-NPNSS.IQ.9005 | 281 | 5 | 5 | 0 | 2026-03-11
1-01-011-0205 | BOLT,MACHINE M.16X350 MM. | D060 |  | 7001196369 | I-68-D-NPNSS.IQ.9005 | 281 | 1 | 1 | 0 | 2026-03-11
1-01-018-0100 | WASHER,PLAIN,SQUARE, 52X52X4.5 MM. | D060 |  | 7001196369 | I-68-D-NPNSS.IQ.9005 | 281 | 21 | 21 | 0 | 2026-03-11
1-01-018-0301 | WASHER,LOCK,SPRING,SIZE 16 MM.,TIS.259 | D060 |  | 7001196369 | I-68-D-NPNSS.IQ.9005 | 281 | 1 | 1 | 0 | 2026-03-11
1-01-020-0001 | BRACE,FLAT,FOR CROSSARM 30X6X760 MM. | D060 |  | 7001196369 | I-68-D-NPNSS.IQ.9005 | 281 | 4 | 4 | 0 | 2026-03-11
1-01-022-0002 | GROUND ROD,60X60X5 MM. 2 M.LONG | D060 |  | 7001196369 | I-68-D-NPNSS.IQ.9005 | 281 | 3 | 3 | 0 | 2026-03-11
1-01-023-0000 | CLAMP,SINGLE U-BOLT,M.8 (WIRE ROPE CLIP) | D060 |  | 7001196369 | I-68-D-NPNSS.IQ.9005 | 281 | 4 | 4 | 0 | 2026-03-11
1-02-005-0000 | CABLE,AERIAL,AL 22 KV. 1X50 SQ.MM. | D060 |  | 7001196369 | I-68-D-NPNSS.IQ.9005 | 281 | 15 | 15 | 0 | 2026-03-11
1-02-007-0004 | CABLE,AL,750 V,95 SQ.MM. TIS.293 | D060 |  | 7001196369 | I-68-D-NPNSS.IQ.9005 | 281 | 90 | 90 | 0 | 2026-03-11
1-02-018-0001 | TAPE,PVC,O/D,0.18X19X10,000 MM. TIS.386 | D060 |  | 7001196369 | I-68-D-NPNSS.IQ.9005 | 281 | 13 | 13 | 0 | 2026-03-11
1-02-020-0000 | TAPE,ARMOR,AL 1X10 MM. | D060 |  | 7001196369 | I-68-D-NPNSS.IQ.9005 | 281 | 1 | 1 | 0 | 2026-03-11
1-02-030-0102 | CONN.,PG,DOUBLE BOLT,AL 25-95 SQ.MM. | D060 |  | 7001196369 | I-68-D-NPNSS.IQ.9005 | 281 | 17 | 17 | 0 | 2026-03-11
1-02-033-0005 | HOTLINE BAIL-CLAMP,MAIN 35-70 SQ.MM. | D060 |  | 7001196369 | I-68-D-NPNSS.IQ.9005 | 281 | 3 | 3 | 0 | 2026-03-11
1-02-033-0006 | HOTLINE BAIL-CLAMP,MAIN 70-185 SQ.MM. | D060 |  | 7001196369 | I-68-D-NPNSS.IQ.9005 | 281 | 3 | 3 | 0 | 2026-03-11
1-02-033-0104 | HOTLINE CLAMP,MAIN35-185,TAP50-185SQ.MM. | D060 |  | 7001196369 | I-68-D-NPNSS.IQ.9005 | 281 | 3 | 3 | 0 | 2026-03-11
1-02-042-0104 | CABLE LUG,NEMA 2-HOLE,AL 95 SQ.MM. | D060 |  | 7001196369 | I-68-D-NPNSS.IQ.9005 | 281 | 30 | 30 | 0 | 2026-03-11
1-02-042-0400 | PIN TERMINAL,FOR AL.CONDUCTOR 50 SQ.MM. | D060 |  | 7001196369 | I-68-D-NPNSS.IQ.9005 | 281 | 3 | 3 | 0 | 2026-03-11
1-04-000-0007 | S.A., 21 KV.5 KA.,WITHOUT BRACKET | D060 |  | 7001196369 | I-68-D-NPNSS.IQ.9005 | 281 | 3 | 3 | 0 | 2026-03-11
1-04-000-0300 | S.A. 250-500 V. 2.5-5.0 KA | D060 |  | 7001196369 | I-68-D-NPNSS.IQ.9005 | 281 | 6 | 6 | 0 | 2026-03-11
1-04-001-0002 | DROPOUT,FUSE,22 KV.100 A.12 KA | D060 |  | 7001196369 | I-68-D-NPNSS.IQ.9005 | 281 | 3 | 3 | 0 | 2026-03-11
1-04-002-0011 | H.R.C. FUSE, BLADE CONTACT, 50 A | D060 |  | 7001196369 | I-68-D-NPNSS.IQ.9005 | 281 | 6 | 0 | 6 | 2026-03-11
1-04-002-0100 | L.T. FUSE-SWITCHES 1X400 A. 500 V. | D060 |  | 7001196369 | I-68-D-NPNSS.IQ.9005 | 281 | 6 | 6 | 0 | 2026-03-11
1-04-003-0002 | FUSE LINK 22 KV. 3 A.EEI-NEMA TYPE K | D060 |  | 7001196369 | I-68-D-NPNSS.IQ.9005 | 281 | 3 | 3 | 0 | 2026-03-11
1-05-001-0066 | TR.,50KVA,3P,22-0.416/0.24KV,DYN11, SC | D060 |  | 7001196369 | I-68-D-NPNSS.IQ.9005 | 281 | 1 | 1 | 0 | 2026-03-11
1-05-010-0002 | STEEL BRACKET | D060 |  | 7001196369 | I-68-D-NPNSS.IQ.9005 | 281 | 2 | 2 | 0 | 2026-03-11
1-06-010-0000 | CABLE PLATE, SIZE 2X20X20 CM. | D060 |  | 7001196369 | I-68-D-NPNSS.IQ.9005 | 281 | 6 | 6 | 0 | 2026-03-11
1-08-004-0001 | CONDUIT,PVC,RIGID, 20X2500 MM.TIS.216 | D060 |  | 7001196369 | I-68-D-NPNSS.IQ.9005 | 281 | 9 | 9 | 0 | 2026-03-11
1-08-004-0003 | CONDUIT,PVC,RIGID, 65X1000 MM.TIS.216 | D060 |  | 7001196369 | I-68-D-NPNSS.IQ.9005 | 281 | 2 | 2 | 0 | 2026-03-11
1-09-025-0040 | DROPOUT FUSE CUTOUT COVERS | D060 |  | 7001196369 | I-68-D-NPNSS.IQ.9005 | 281 | 3 | 3 | 0 | 2026-03-11
9-09-001-0025 | CONCRETE 1/3/5 | D060 |  | 7001196369 | I-68-D-NPNSS.IQ.9005 | 281 | 1 | 0 | 1 | 2026-03-11
9-09-001-1007 | WELDING POWDER, ST. WIRE 50 SQ.MM. TO GD | D060 |  | 7001196369 | I-68-D-NPNSS.IQ.9005 | 281 | 9 | 0 | 9 | 2026-03-11
1-00-011-0001 | CROSSARM 100X100X2,500 MM. | D060 |  | 7001196372 | I-68-D-NPNSS.IQ.9006 | 281 | 2 | 2 | 0 | 2026-03-11
1-00-011-0003 | CROSSARM (FOR D/E) 120X120X2,000 MM. | D060 |  | 7001196372 | I-68-D-NPNSS.IQ.9006 | 281 | 6 | 6 | 0 | 2026-03-11
1-01-010-0004 | ST. WIRE, STRANDED 50/7 SQ.MM.TIS.404 | D060 |  | 7001196372 | I-68-D-NPNSS.IQ.9006 | 281 | 50 | 50 | 0 | 2026-03-11
1-01-011-0201 | BOLT,MACHINE M.16X170 MM. | D060 |  | 7001196372 | I-68-D-NPNSS.IQ.9006 | 281 | 12 | 12 | 0 | 2026-03-11
1-01-011-0202 | BOLT,MACHINE M.16X200 MM. | D060 |  | 7001196372 | I-68-D-NPNSS.IQ.9006 | 281 | 3 | 3 | 0 | 2026-03-11
1-01-011-0203 | BOLT,MACHINE M.16X250 MM. | D060 |  | 7001196372 | I-68-D-NPNSS.IQ.9006 | 281 | 1 | 1 | 0 | 2026-03-11
1-01-011-0207 | BOLT,MACHINE M.16X450 MM. | D060 |  | 7001196372 | I-68-D-NPNSS.IQ.9006 | 281 | 1 | 1 | 0 | 2026-03-11
1-01-013-0001 | BOLT,DOUBLE ARMING,ROUND EYE M.16X450MM. | D060 |  | 7001196372 | I-68-D-NPNSS.IQ.9006 | 281 | 9 | 9 | 0 | 2026-03-11
1-01-013-0002 | BOLT,DOUBLE ARMING,ROUND EYE M.16X500MM. | D060 |  | 7001196372 | I-68-D-NPNSS.IQ.9006 | 281 | 3 | 3 | 0 | 2026-03-11
1-01-018-0100 | WASHER,PLAIN,SQUARE, 52X52X4.5 MM. | D060 |  | 7001196372 | I-68-D-NPNSS.IQ.9006 | 281 | 56 | 56 | 0 | 2026-03-11
1-01-020-0001 | BRACE,FLAT,FOR CROSSARM 30X6X760 MM. | D060 |  | 7001196372 | I-68-D-NPNSS.IQ.9006 | 281 | 12 | 12 | 0 | 2026-03-11
1-01-020-0004 | BRACE,ALLEY ARM 40X40X5 MM. 2.12 M.LONG | D060 |  | 7001196372 | I-68-D-NPNSS.IQ.9006 | 281 | 1 | 1 | 0 | 2026-03-11
1-01-022-0002 | GROUND ROD,60X60X5 MM. 2 M.LONG | D060 |  | 7001196372 | I-68-D-NPNSS.IQ.9006 | 281 | 2 | 2 | 0 | 2026-03-11
1-01-023-0000 | CLAMP,SINGLE U-BOLT,M.8 (WIRE ROPE CLIP) | D060 |  | 7001196372 | I-68-D-NPNSS.IQ.9006 | 281 | 4 | 4 | 0 | 2026-03-11
1-02-002-0002 | COND.,ACSR 50/8 SQ.MM.TIS.86 | D060 |  | 7001196372 | I-68-D-NPNSS.IQ.9006 | 281 | 310 | 310 | 0 | 2026-03-11
1-02-020-0000 | TAPE,ARMOR,AL 1X10 MM. | D060 |  | 7001196372 | I-68-D-NPNSS.IQ.9006 | 281 | 0.64 | 0.64 | 0 | 2026-03-11
1-02-020-0002 | TIE WIRE,AL 4.0 MM. | D060 |  | 7001196372 | I-68-D-NPNSS.IQ.9006 | 281 | 0.24 | 0.24 | 0 | 2026-03-11
1-02-033-0006 | HOTLINE BAIL-CLAMP,MAIN 70-185 SQ.MM. | D060 |  | 7001196372 | I-68-D-NPNSS.IQ.9006 | 281 | 6 | 6 | 0 | 2026-03-11
1-02-033-0104 | HOTLINE CLAMP,MAIN35-185,TAP50-185SQ.MM. | D060 |  | 7001196372 | I-68-D-NPNSS.IQ.9006 | 281 | 6 | 6 | 0 | 2026-03-11
1-03-001-0002 | INSULATOR,LINE-POST, 22 KV.,57-2L,P/A | D060 |  | 7001196372 | I-68-D-NPNSS.IQ.9006 | 281 | 8 | 8 | 0 | 2026-03-11
1-03-002-0000 | INSULATOR,SUSPENSION,CLASS 52-1,TIS.354 | D060 |  | 7001196372 | I-68-D-NPNSS.IQ.9006 | 281 | 36 | 36 | 0 | 2026-03-11
1-03-011-0000 | CLAMP,STRAIN,AL 35-70,ACSR 35-50 SQ.MM. | D060 |  | 7001196372 | I-68-D-NPNSS.IQ.9006 | 281 | 12 | 12 | 0 | 2026-03-11
1-04-000-0002 | S.A., 24 KV. 5 KA. | D060 |  | 7001196372 | I-68-D-NPNSS.IQ.9006 | 281 | 6 | 6 | 0 | 2026-03-11
1-04-001-0002 | DROPOUT,FUSE,22 KV.100 A.12 KA | D060 |  | 7001196372 | I-68-D-NPNSS.IQ.9006 | 281 | 6 | 6 | 0 | 2026-03-11
1-04-003-0004 | FUSE LINK 22 KV. 8 A.EEI-NEMA TYPE K | D060 |  | 7001196372 | I-68-D-NPNSS.IQ.9006 | 281 | 6 | 6 | 0 | 2026-03-11
1-08-004-0001 | CONDUIT,PVC,RIGID, 20X2500 MM.TIS.216 | D060 |  | 7001196372 | I-68-D-NPNSS.IQ.9006 | 281 | 2 | 0 | 2 | 2026-03-11
9-09-001-1007 | WELDING POWDER, ST. WIRE 50 SQ.MM. TO GD | D060 |  | 7001196372 | I-68-D-NPNSS.IQ.9006 | 281 | 6 | 0 | 6 | 2026-03-11
1-01-010-0004 | ST. WIRE, STRANDED 50/7 SQ.MM.TIS.404 | D060 |  | 7001196375 | I-68-D-NPNSS.IQ.9006 | 281 | 80 | 80 | 0 | 2026-03-11
1-01-011-0201 | BOLT,MACHINE M.16X170 MM. | D060 |  | 7001196375 | I-68-D-NPNSS.IQ.9006 | 281 | 24 | 24 | 0 | 2026-03-11
1-01-011-0202 | BOLT,MACHINE M.16X200 MM. | D060 |  | 7001196375 | I-68-D-NPNSS.IQ.9006 | 281 | 8 | 8 | 0 | 2026-03-11
1-01-018-0100 | WASHER,PLAIN,SQUARE, 52X52X4.5 MM. | D060 |  | 7001196375 | I-68-D-NPNSS.IQ.9006 | 281 | 24 | 24 | 0 | 2026-03-11
1-01-022-0002 | GROUND ROD,60X60X5 MM. 2 M.LONG | D060 |  | 7001196375 | I-68-D-NPNSS.IQ.9006 | 281 | 4 | 4 | 0 | 2026-03-11
1-02-007-0002 | CABLE,AL,750 V,50 SQ.MM. TIS.293 | D060 |  | 7001196375 | I-68-D-NPNSS.IQ.9006 | 281 | 54 | 54 | 0 | 2026-03-11
1-02-018-0001 | TAPE,PVC,O/D,0.18X19X10,000 MM. TIS.386 | D060 |  | 7001196375 | I-68-D-NPNSS.IQ.9006 | 281 | 15 | 15 | 0 | 2026-03-11
1-02-026-0301 | PREFORMED D/E, AW 50 SQ.MM. | D060 |  | 7001196375 | I-68-D-NPNSS.IQ.9006 | 281 | 32 | 32 | 0 | 2026-03-11
1-02-030-0102 | CONN.,PG,DOUBLE BOLT,AL 25-95 SQ.MM. | D060 |  | 7001196375 | I-68-D-NPNSS.IQ.9006 | 281 | 14 | 14 | 0 | 2026-03-11
1-03-003-0000 | INSULATOR,SPOOL,CLASS 53-2 TIS.227 | D060 |  | 7001196375 | I-68-D-NPNSS.IQ.9006 | 281 | 32 | 32 | 0 | 2026-03-11
1-03-013-0002 | RACK, 4X200 MM. EXT.BACK | D060 |  | 7001196375 | I-68-D-NPNSS.IQ.9006 | 281 | 8 | 8 | 0 | 2026-03-11
1-04-000-0300 | S.A. 250-500 V. 2.5-5.0 KA | D060 |  | 7001196375 | I-68-D-NPNSS.IQ.9006 | 281 | 12 | 12 | 0 | 2026-03-11
1-08-004-0001 | CONDUIT,PVC,RIGID, 20X2500 MM.TIS.216 | D060 |  | 7001196375 | I-68-D-NPNSS.IQ.9006 | 281 | 12 | 12 | 0 | 2026-03-11
9-09-001-0035 | คอมปาวด์ช่วยการสัมผัสทางไฟฟ้า | D060 |  | 7001196375 | I-68-D-NPNSS.IQ.9006 | 281 | 0.14 | 0 | 0.14 | 2026-03-11
9-09-001-1007 | WELDING POWDER, ST. WIRE 50 SQ.MM. TO GD | D060 |  | 7001196375 | I-68-D-NPNSS.IQ.9006 | 281 | 12 | 0 | 12 | 2026-03-11
1-00-011-0001 | CROSSARM 100X100X2,500 MM. | D060 |  | 7001196376 | I-68-D-NPNSS.IQ.9006 | 281 | 4 | 4 | 0 | 2026-03-11
1-01-010-0004 | ST. WIRE, STRANDED 50/7 SQ.MM.TIS.404 | D060 |  | 7001196376 | I-68-D-NPNSS.IQ.9006 | 281 | 128 | 128 | 0 | 2026-03-11
1-01-011-0200 | BOLT,MACHINE M.16X130 MM. | D060 |  | 7001196376 | I-68-D-NPNSS.IQ.9006 | 281 | 8 | 8 | 0 | 2026-03-11
1-01-011-0203 | BOLT,MACHINE M.16X250 MM. | D060 |  | 7001196376 | I-68-D-NPNSS.IQ.9006 | 281 | 8 | 8 | 0 | 2026-03-11
1-01-011-0204 | BOLT,MACHINE M.16X300 MM. | D060 |  | 7001196376 | I-68-D-NPNSS.IQ.9006 | 281 | 10 | 10 | 0 | 2026-03-11
1-01-011-0205 | BOLT,MACHINE M.16X350 MM. | D060 |  | 7001196376 | I-68-D-NPNSS.IQ.9006 | 281 | 2 | 2 | 0 | 2026-03-11
1-01-018-0100 | WASHER,PLAIN,SQUARE, 52X52X4.5 MM. | D060 |  | 7001196376 | I-68-D-NPNSS.IQ.9006 | 281 | 42 | 42 | 0 | 2026-03-11
1-01-018-0301 | WASHER,LOCK,SPRING,SIZE 16 MM.,TIS.259 | D060 |  | 7001196376 | I-68-D-NPNSS.IQ.9006 | 281 | 2 | 2 | 0 | 2026-03-11
1-01-020-0001 | BRACE,FLAT,FOR CROSSARM 30X6X760 MM. | D060 |  | 7001196376 | I-68-D-NPNSS.IQ.9006 | 281 | 8 | 8 | 0 | 2026-03-11
1-01-022-0002 | GROUND ROD,60X60X5 MM. 2 M.LONG | D060 |  | 7001196376 | I-68-D-NPNSS.IQ.9006 | 281 | 6 | 6 | 0 | 2026-03-11
1-01-023-0000 | CLAMP,SINGLE U-BOLT,M.8 (WIRE ROPE CLIP) | D060 |  | 7001196376 | I-68-D-NPNSS.IQ.9006 | 281 | 8 | 8 | 0 | 2026-03-11
1-02-005-0000 | CABLE,AERIAL,AL 22 KV. 1X50 SQ.MM. | D060 |  | 7001196376 | I-68-D-NPNSS.IQ.9006 | 281 | 30 | 30 | 0 | 2026-03-11
1-02-007-0004 | CABLE,AL,750 V,95 SQ.MM. TIS.293 | D060 |  | 7001196376 | I-68-D-NPNSS.IQ.9006 | 281 | 180 | 180 | 0 | 2026-03-11
1-02-018-0001 | TAPE,PVC,O/D,0.18X19X10,000 MM. TIS.386 | D060 |  | 7001196376 | I-68-D-NPNSS.IQ.9006 | 281 | 25 | 25 | 0 | 2026-03-11
1-02-020-0000 | TAPE,ARMOR,AL 1X10 MM. | D060 |  | 7001196376 | I-68-D-NPNSS.IQ.9006 | 281 | 2 | 2 | 0 | 2026-03-11
1-02-030-0102 | CONN.,PG,DOUBLE BOLT,AL 25-95 SQ.MM. | D060 |  | 7001196376 | I-68-D-NPNSS.IQ.9006 | 281 | 29 | 29 | 0 | 2026-03-11
1-02-033-0005 | HOTLINE BAIL-CLAMP,MAIN 35-70 SQ.MM. | D060 |  | 7001196376 | I-68-D-NPNSS.IQ.9006 | 281 | 6 | 6 | 0 | 2026-03-11
1-02-033-0104 | HOTLINE CLAMP,MAIN35-185,TAP50-185SQ.MM. | D060 |  | 7001196376 | I-68-D-NPNSS.IQ.9006 | 281 | 6 | 6 | 0 | 2026-03-11
1-02-042-0104 | CABLE LUG,NEMA 2-HOLE,AL 95 SQ.MM. | D060 |  | 7001196376 | I-68-D-NPNSS.IQ.9006 | 281 | 60 | 60 | 0 | 2026-03-11
1-02-042-0400 | PIN TERMINAL,FOR AL.CONDUCTOR 50 SQ.MM. | D060 |  | 7001196376 | I-68-D-NPNSS.IQ.9006 | 281 | 6 | 6 | 0 | 2026-03-11
1-04-000-0007 | S.A., 21 KV.5 KA.,WITHOUT BRACKET | D060 |  | 7001196376 | I-68-D-NPNSS.IQ.9006 | 281 | 6 | 6 | 0 | 2026-03-11
1-04-000-0300 | S.A. 250-500 V. 2.5-5.0 KA | D060 |  | 7001196376 | I-68-D-NPNSS.IQ.9006 | 281 | 12 | 12 | 0 | 2026-03-11
1-04-001-0002 | DROPOUT,FUSE,22 KV.100 A.12 KA | D060 |  | 7001196376 | I-68-D-NPNSS.IQ.9006 | 281 | 6 | 6 | 0 | 2026-03-11
1-04-002-0011 | H.R.C. FUSE, BLADE CONTACT, 50 A | D060 |  | 7001196376 | I-68-D-NPNSS.IQ.9006 | 281 | 12 | 0 | 12 | 2026-03-11
1-04-002-0100 | L.T. FUSE-SWITCHES 1X400 A. 500 V. | D060 |  | 7001196376 | I-68-D-NPNSS.IQ.9006 | 281 | 12 | 12 | 0 | 2026-03-11
1-04-003-0002 | FUSE LINK 22 KV. 3 A.EEI-NEMA TYPE K | D060 |  | 7001196376 | I-68-D-NPNSS.IQ.9006 | 281 | 6 | 6 | 0 | 2026-03-11
1-05-001-0066 | TR.,50KVA,3P,22-0.416/0.24KV,DYN11, SC | D060 |  | 7001196376 | I-68-D-NPNSS.IQ.9006 | 281 | 2 | 2 | 0 | 2026-03-11
1-05-010-0002 | STEEL BRACKET | D060 |  | 7001196376 | I-68-D-NPNSS.IQ.9006 | 281 | 4 | 4 | 0 | 2026-03-11
1-06-010-0000 | CABLE PLATE, SIZE 2X20X20 CM. | D060 |  | 7001196376 | I-68-D-NPNSS.IQ.9006 | 281 | 12 | 12 | 0 | 2026-03-11
1-08-004-0001 | CONDUIT,PVC,RIGID, 20X2500 MM.TIS.216 | D060 |  | 7001196376 | I-68-D-NPNSS.IQ.9006 | 281 | 18 | 18 | 0 | 2026-03-11
1-08-004-0003 | CONDUIT,PVC,RIGID, 65X1000 MM.TIS.216 | D060 |  | 7001196376 | I-68-D-NPNSS.IQ.9006 | 281 | 4 | 4 | 0 | 2026-03-11
1-09-025-0040 | DROPOUT FUSE CUTOUT COVERS | D060 |  | 7001196376 | I-68-D-NPNSS.IQ.9006 | 281 | 6 | 6 | 0 | 2026-03-11
9-09-001-0025 | CONCRETE 1/3/5 | D060 |  | 7001196376 | I-68-D-NPNSS.IQ.9006 | 281 | 2 | 0 | 2 | 2026-03-11
9-09-001-1007 | WELDING POWDER, ST. WIRE 50 SQ.MM. TO GD | D060 |  | 7001196376 | I-68-D-NPNSS.IQ.9006 | 281 | 18 | 0 | 18 | 2026-03-11
1-00-001-0004 | POLE 12 M. | D060 |  | 7001196376 | I-68-D-NPNSS.IQ.9006 | 281 | 2 | 2 | 0 | 2026-03-11
1-01-013-0002 | BOLT,DOUBLE ARMING,ROUND EYE M.16X500MM. | D060 |  | 7001196381 | I-68-D-NPNXX.IQ.9003 | 281 | 1 | 1 | 0 | 2026-03-11
1-01-018-0001 | NUT,EYE M.16 DIN 582 | D060 |  | 7001196381 | I-68-D-NPNXX.IQ.9003 | 281 | 2 | 2 | 0 | 2026-03-11
1-01-018-0100 | WASHER,PLAIN,SQUARE, 52X52X4.5 MM. | D060 |  | 7001196381 | I-68-D-NPNXX.IQ.9003 | 281 | 4 | 4 | 0 | 2026-03-11
1-02-005-0000 | CABLE,AERIAL,AL 22 KV. 1X50 SQ.MM. | D060 |  | 7001196381 | I-68-D-NPNXX.IQ.9003 | 281 | 160 | 160 | 0 | 2026-03-11
1-02-020-0003 | COVERED TIE WIRE.AL.4.0 MM. | D060 |  | 7001196381 | I-68-D-NPNXX.IQ.9003 | 281 | 30.4 | 30.4 | 0 | 2026-03-11
1-02-026-0202 | PREFORMED D/E,SAC 22kV 50sq.mm. 21.80mm | D060 |  | 7001196381 | I-68-D-NPNXX.IQ.9003 | 281 | 2 | 2 | 0 | 2026-03-11
1-03-001-0002 | INSULATOR,LINE-POST, 22 KV.,57-2L,P/A | D060 |  | 7001196381 | I-68-D-NPNXX.IQ.9003 | 281 | 4 | 4 | 0 | 2026-03-11
1-03-002-0000 | INSULATOR,SUSPENSION,CLASS 52-1,TIS.354 | D060 |  | 7001196381 | I-68-D-NPNXX.IQ.9003 | 281 | 6 | 6 | 0 | 2026-03-11
1-03-014-0011 | CLEVIS,THIMBLE,FOR PREFORMED DEAD-END | D060 |  | 7001196381 | I-68-D-NPNXX.IQ.9003 | 281 | 2 | 2 | 0 | 2026-03-11
1-01-010-0004 | ST. WIRE, STRANDED 50/7 SQ.MM.TIS.404 | D060 |  | 7001196382 | I-68-D-NPNXX.IQ.9003 | 281 | 140 | 140 | 0 | 2026-03-11
1-01-011-0201 | BOLT,MACHINE M.16X170 MM. | D060 |  | 7001196382 | I-68-D-NPNXX.IQ.9003 | 281 | 20 | 20 | 0 | 2026-03-11
1-01-011-0202 | BOLT,MACHINE M.16X200 MM. | D060 |  | 7001196382 | I-68-D-NPNXX.IQ.9003 | 281 | 6 | 6 | 0 | 2026-03-11
1-01-011-0203 | BOLT,MACHINE M.16X250 MM. | D060 |  | 7001196382 | I-68-D-NPNXX.IQ.9003 | 281 | 8 | 8 | 0 | 2026-03-11
1-01-018-0100 | WASHER,PLAIN,SQUARE, 52X52X4.5 MM. | D060 |  | 7001196382 | I-68-D-NPNXX.IQ.9003 | 281 | 26 | 26 | 0 | 2026-03-11
1-01-022-0002 | GROUND ROD,60X60X5 MM. 2 M.LONG | D060 |  | 7001196382 | I-68-D-NPNXX.IQ.9003 | 281 | 7 | 7 | 0 | 2026-03-11
1-02-007-0002 | CABLE,AL,750 V,50 SQ.MM. TIS.293 | D060 |  | 7001196382 | I-68-D-NPNXX.IQ.9003 | 281 | 270 | 270 | 0 | 2026-03-11
1-02-018-0001 | TAPE,PVC,O/D,0.18X19X10,000 MM. TIS.386 | D060 |  | 7001196382 | I-68-D-NPNXX.IQ.9003 | 281 | 7 | 7 | 0 | 2026-03-11
1-02-020-0002 | TIE WIRE,AL 4.0 MM. | D060 |  | 7001196382 | I-68-D-NPNXX.IQ.9003 | 281 | 0.25 | 0.25 | 0 | 2026-03-11
1-02-026-0301 | PREFORMED D/E, AW 50 SQ.MM. | D060 |  | 7001196382 | I-68-D-NPNXX.IQ.9003 | 281 | 32 | 32 | 0 | 2026-03-11
1-02-030-0102 | CONN.,PG,DOUBLE BOLT,AL 25-95 SQ.MM. | D060 |  | 7001196382 | I-68-D-NPNXX.IQ.9003 | 281 | 20 | 20 | 0 | 2026-03-11
1-03-003-0000 | INSULATOR,SPOOL,CLASS 53-2 TIS.227 | D060 |  | 7001196382 | I-68-D-NPNXX.IQ.9003 | 281 | 36 | 36 | 0 | 2026-03-11
1-03-013-0002 | RACK, 4X200 MM. EXT.BACK | D060 |  | 7001196382 | I-68-D-NPNXX.IQ.9003 | 281 | 9 | 9 | 0 | 2026-03-11
1-04-000-0300 | S.A. 250-500 V. 2.5-5.0 KA | D060 |  | 7001196382 | I-68-D-NPNXX.IQ.9003 | 281 | 7 | 7 | 0 | 2026-03-11
1-08-004-0001 | CONDUIT,PVC,RIGID, 20X2500 MM.TIS.216 | D060 |  | 7001196382 | I-68-D-NPNXX.IQ.9003 | 281 | 21 | 21 | 0 | 2026-03-11
9-09-001-1007 | WELDING POWDER, ST. WIRE 50 SQ.MM. TO GD | D060 |  | 7001196382 | I-68-D-NPNXX.IQ.9003 | 281 | 21 | 0 | 21 | 2026-03-11
1-00-011-0001 | CROSSARM 100X100X2,500 MM. | D060 |  | 7001196383 | I-68-D-NPNXX.IQ.9003 | 281 | 2 | 2 | 0 | 2026-03-11
1-01-010-0004 | ST. WIRE, STRANDED 50/7 SQ.MM.TIS.404 | D060 |  | 7001196383 | I-68-D-NPNXX.IQ.9003 | 281 | 44 | 44 | 0 | 2026-03-11
1-01-011-0200 | BOLT,MACHINE M.16X130 MM. | D060 |  | 7001196383 | I-68-D-NPNXX.IQ.9003 | 281 | 4 | 4 | 0 | 2026-03-11
1-01-011-0203 | BOLT,MACHINE M.16X250 MM. | D060 |  | 7001196383 | I-68-D-NPNXX.IQ.9003 | 281 | 4 | 4 | 0 | 2026-03-11
1-01-011-0204 | BOLT,MACHINE M.16X300 MM. | D060 |  | 7001196383 | I-68-D-NPNXX.IQ.9003 | 281 | 3 | 3 | 0 | 2026-03-11
1-01-011-0205 | BOLT,MACHINE M.16X350 MM. | D060 |  | 7001196383 | I-68-D-NPNXX.IQ.9003 | 281 | 1 | 1 | 0 | 2026-03-11
1-01-018-0100 | WASHER,PLAIN,SQUARE, 52X52X4.5 MM. | D060 |  | 7001196383 | I-68-D-NPNXX.IQ.9003 | 281 | 17 | 17 | 0 | 2026-03-11
1-01-018-0301 | WASHER,LOCK,SPRING,SIZE 16 MM.,TIS.259 | D060 |  | 7001196383 | I-68-D-NPNXX.IQ.9003 | 281 | 1 | 1 | 0 | 2026-03-11
1-01-020-0001 | BRACE,FLAT,FOR CROSSARM 30X6X760 MM. | D060 |  | 7001196383 | I-68-D-NPNXX.IQ.9003 | 281 | 4 | 4 | 0 | 2026-03-11
1-01-022-0002 | GROUND ROD,60X60X5 MM. 2 M.LONG | D060 |  | 7001196383 | I-68-D-NPNXX.IQ.9003 | 281 | 2 | 2 | 0 | 2026-03-11
1-01-023-0000 | CLAMP,SINGLE U-BOLT,M.8 (WIRE ROPE CLIP) | D060 |  | 7001196383 | I-68-D-NPNXX.IQ.9003 | 281 | 4 | 4 | 0 | 2026-03-11
1-02-005-0000 | CABLE,AERIAL,AL 22 KV. 1X50 SQ.MM. | D060 |  | 7001196383 | I-68-D-NPNXX.IQ.9003 | 281 | 15 | 15 | 0 | 2026-03-11
1-02-007-0004 | CABLE,AL,750 V,95 SQ.MM. TIS.293 | D060 |  | 7001196383 | I-68-D-NPNXX.IQ.9003 | 281 | 45 | 45 | 0 | 2026-03-11
1-02-018-0001 | TAPE,PVC,O/D,0.18X19X10,000 MM. TIS.386 | D060 |  | 7001196383 | I-68-D-NPNXX.IQ.9003 | 281 | 13 | 13 | 0 | 2026-03-11
1-02-020-0000 | TAPE,ARMOR,AL 1X10 MM. | D060 |  | 7001196383 | I-68-D-NPNXX.IQ.9003 | 281 | 0.5 | 0.5 | 0 | 2026-03-11
1-02-030-0102 | CONN.,PG,DOUBLE BOLT,AL 25-95 SQ.MM. | D060 |  | 7001196383 | I-68-D-NPNXX.IQ.9003 | 281 | 5 | 5 | 0 | 2026-03-11
1-02-033-0005 | HOTLINE BAIL-CLAMP,MAIN 35-70 SQ.MM. | D060 |  | 7001196383 | I-68-D-NPNXX.IQ.9003 | 281 | 3 | 3 | 0 | 2026-03-11
1-02-033-0104 | HOTLINE CLAMP,MAIN35-185,TAP50-185SQ.MM. | D060 |  | 7001196383 | I-68-D-NPNXX.IQ.9003 | 281 | 3 | 3 | 0 | 2026-03-11
1-02-042-0104 | CABLE LUG,NEMA 2-HOLE,AL 95 SQ.MM. | D060 |  | 7001196383 | I-68-D-NPNXX.IQ.9003 | 281 | 10 | 10 | 0 | 2026-03-11
1-02-042-0400 | PIN TERMINAL,FOR AL.CONDUCTOR 50 SQ.MM. | D060 |  | 7001196383 | I-68-D-NPNXX.IQ.9003 | 281 | 3 | 3 | 0 | 2026-03-11
1-04-000-0007 | S.A., 21 KV.5 KA.,WITHOUT BRACKET | D060 |  | 7001196383 | I-68-D-NPNXX.IQ.9003 | 281 | 3 | 3 | 0 | 2026-03-11
1-04-001-0002 | DROPOUT,FUSE,22 KV.100 A.12 KA | D060 |  | 7001196383 | I-68-D-NPNXX.IQ.9003 | 281 | 3 | 3 | 0 | 2026-03-11
1-04-002-0012 | H.R.C. FUSE, BLADE CONTACT, 80 A | D060 |  | 7001196383 | I-68-D-NPNXX.IQ.9003 | 281 | 3 | 3 | 0 | 2026-03-11
1-04-002-0100 | L.T. FUSE-SWITCHES 1X400 A. 500 V. | D060 |  | 7001196383 | I-68-D-NPNXX.IQ.9003 | 281 | 3 | 3 | 0 | 2026-03-11
1-04-003-0002 | FUSE LINK 22 KV. 3 A.EEI-NEMA TYPE K | D060 |  | 7001196383 | I-68-D-NPNXX.IQ.9003 | 281 | 3 | 3 | 0 | 2026-03-11
1-05-001-0066 | TR.,50KVA,3P,22-0.416/0.24KV,DYN11, SC | D060 |  | 7001196383 | I-68-D-NPNXX.IQ.9003 | 281 | 1 | 1 | 0 | 2026-03-11
1-05-010-0002 | STEEL BRACKET | D060 |  | 7001196383 | I-68-D-NPNXX.IQ.9003 | 281 | 2 | 2 | 0 | 2026-03-11
1-06-010-0000 | CABLE PLATE, SIZE 2X20X20 CM. | D060 |  | 7001196383 | I-68-D-NPNXX.IQ.9003 | 281 | 3 | 3 | 0 | 2026-03-11
1-08-004-0001 | CONDUIT,PVC,RIGID, 20X2500 MM.TIS.216 | D060 |  | 7001196383 | I-68-D-NPNXX.IQ.9003 | 281 | 6 | 6 | 0 | 2026-03-11
1-08-004-0003 | CONDUIT,PVC,RIGID, 65X1000 MM.TIS.216 | D060 |  | 7001196383 | I-68-D-NPNXX.IQ.9003 | 281 | 1 | 1 | 0 | 2026-03-11
1-09-025-0040 | DROPOUT FUSE CUTOUT COVERS | D060 |  | 7001196383 | I-68-D-NPNXX.IQ.9003 | 281 | 3 | 3 | 0 | 2026-03-11
9-09-001-0025 | CONCRETE 1/3/5 | D060 |  | 7001196383 | I-68-D-NPNXX.IQ.9003 | 281 | 3 | 0 | 3 | 2026-03-11
9-09-001-1007 | WELDING POWDER, ST. WIRE 50 SQ.MM. TO GD | D060 |  | 7001196383 | I-68-D-NPNXX.IQ.9003 | 281 | 6 | 0 | 6 | 2026-03-11
1-00-001-0002 | POLE 9 M. | D060 |  | 7001196401 | I-68-D-NPNXX.IQ.9004 | 281 | 2 | 2 | 0 | 2026-03-11
1-01-010-0004 | ST. WIRE, STRANDED 50/7 SQ.MM.TIS.404 | D060 |  | 7001196401 | I-68-D-NPNXX.IQ.9004 | 281 | 60 | 60 | 0 | 2026-03-11
1-01-011-0201 | BOLT,MACHINE M.16X170 MM. | D060 |  | 7001196401 | I-68-D-NPNXX.IQ.9004 | 281 | 26 | 26 | 0 | 2026-03-11
1-01-011-0202 | BOLT,MACHINE M.16X200 MM. | D060 |  | 7001196401 | I-68-D-NPNXX.IQ.9004 | 281 | 10 | 10 | 0 | 2026-03-11
1-01-011-0203 | BOLT,MACHINE M.16X250 MM. | D060 |  | 7001196401 | I-68-D-NPNXX.IQ.9004 | 281 | 24 | 24 | 0 | 2026-03-11
1-01-018-0100 | WASHER,PLAIN,SQUARE, 52X52X4.5 MM. | D060 |  | 7001196401 | I-68-D-NPNXX.IQ.9004 | 281 | 34 | 34 | 0 | 2026-03-11
1-01-022-0002 | GROUND ROD,60X60X5 MM. 2 M.LONG | D060 |  | 7001196401 | I-68-D-NPNXX.IQ.9004 | 281 | 3 | 3 | 0 | 2026-03-11
1-02-001-0002 | COND.,AL,BARE 50/7 SQ.MM.TIS.85 | D060 |  | 7001196401 | I-68-D-NPNXX.IQ.9004 | 281 | 90 | 90 | 0 | 2026-03-11
1-02-007-0002 | CABLE,AL,750 V,50 SQ.MM. TIS.293 | D060 |  | 7001196401 | I-68-D-NPNXX.IQ.9004 | 281 | 1120 | 1120 | 0 | 2026-03-11
1-02-018-0001 | TAPE,PVC,O/D,0.18X19X10,000 MM. TIS.386 | D060 |  | 7001196401 | I-68-D-NPNXX.IQ.9004 | 281 | 44 | 44 | 0 | 2026-03-11
1-02-020-0002 | TIE WIRE,AL 4.0 MM. | D060 |  | 7001196401 | I-68-D-NPNXX.IQ.9004 | 281 | 0.77 | 0.77 | 0 | 2026-03-11
1-02-026-0301 | PREFORMED D/E, AW 50 SQ.MM. | D060 |  | 7001196401 | I-68-D-NPNXX.IQ.9004 | 281 | 66 | 66 | 0 | 2026-03-11
1-02-030-0102 | CONN.,PG,DOUBLE BOLT,AL 25-95 SQ.MM. | D060 |  | 7001196401 | I-68-D-NPNXX.IQ.9004 | 281 | 43 | 43 | 0 | 2026-03-11
1-02-040-0012 | SLEEVE,TENSION AL 50 SQ.MM. | D060 |  | 7001196401 | I-68-D-NPNXX.IQ.9004 | 281 | 12 | 12 | 0 | 2026-03-11
1-03-003-0000 | INSULATOR,SPOOL,CLASS 53-2 TIS.227 | D060 |  | 7001196401 | I-68-D-NPNXX.IQ.9004 | 281 | 78 | 78 | 0 | 2026-03-11
1-03-013-0000 | RACK, 2X200 MM. EXT.BACK | D060 |  | 7001196401 | I-68-D-NPNXX.IQ.9004 | 281 | 9 | 9 | 0 | 2026-03-11
1-03-013-0002 | RACK, 4X200 MM. EXT.BACK | D060 |  | 7001196401 | I-68-D-NPNXX.IQ.9004 | 281 | 15 | 15 | 0 | 2026-03-11
1-04-000-0300 | S.A. 250-500 V. 2.5-5.0 KA | D060 |  | 7001196401 | I-68-D-NPNXX.IQ.9004 | 281 | 9 | 9 | 0 | 2026-03-11
1-08-004-0001 | CONDUIT,PVC,RIGID, 20X2500 MM.TIS.216 | D060 |  | 7001196401 | I-68-D-NPNXX.IQ.9004 | 281 | 9 | 9 | 0 | 2026-03-11
9-09-001-0025 | CONCRETE 1/3/5 | D060 |  | 7001196401 | I-68-D-NPNXX.IQ.9004 | 281 | 0.6 | 0 | 0.6 | 2026-03-11
9-09-001-0035 | คอมปาวด์ช่วยการสัมผัสทางไฟฟ้า | D060 |  | 7001196401 | I-68-D-NPNXX.IQ.9004 | 281 | 0.43 | 0 | 0.43 | 2026-03-11
9-09-001-1007 | WELDING POWDER, ST. WIRE 50 SQ.MM. TO GD | D060 |  | 7001196401 | I-68-D-NPNXX.IQ.9004 | 281 | 9 | 0 | 9 | 2026-03-11
1-00-011-0001 | CROSSARM 100X100X2,500 MM. | D060 |  | 7001196404 | I-68-D-NPNXX.IQ.9004 | 281 | 2 | 2 | 0 | 2026-03-11
1-01-010-0004 | ST. WIRE, STRANDED 50/7 SQ.MM.TIS.404 | D060 |  | 7001196404 | I-68-D-NPNXX.IQ.9004 | 281 | 64 | 64 | 0 | 2026-03-11
1-01-011-0200 | BOLT,MACHINE M.16X130 MM. | D060 |  | 7001196404 | I-68-D-NPNXX.IQ.9004 | 281 | 4 | 4 | 0 | 2026-03-11
1-01-011-0203 | BOLT,MACHINE M.16X250 MM. | D060 |  | 7001196404 | I-68-D-NPNXX.IQ.9004 | 281 | 4 | 4 | 0 | 2026-03-11
1-01-011-0204 | BOLT,MACHINE M.16X300 MM. | D060 |  | 7001196404 | I-68-D-NPNXX.IQ.9004 | 281 | 5 | 5 | 0 | 2026-03-11
1-01-011-0205 | BOLT,MACHINE M.16X350 MM. | D060 |  | 7001196404 | I-68-D-NPNXX.IQ.9004 | 281 | 1 | 1 | 0 | 2026-03-11
1-01-018-0100 | WASHER,PLAIN,SQUARE, 52X52X4.5 MM. | D060 |  | 7001196404 | I-68-D-NPNXX.IQ.9004 | 281 | 21 | 21 | 0 | 2026-03-11
1-01-018-0301 | WASHER,LOCK,SPRING,SIZE 16 MM.,TIS.259 | D060 |  | 7001196404 | I-68-D-NPNXX.IQ.9004 | 281 | 1 | 1 | 0 | 2026-03-11
1-01-020-0001 | BRACE,FLAT,FOR CROSSARM 30X6X760 MM. | D060 |  | 7001196404 | I-68-D-NPNXX.IQ.9004 | 281 | 4 | 4 | 0 | 2026-03-11
1-01-022-0002 | GROUND ROD,60X60X5 MM. 2 M.LONG | D060 |  | 7001196404 | I-68-D-NPNXX.IQ.9004 | 281 | 3 | 3 | 0 | 2026-03-11
1-01-023-0000 | CLAMP,SINGLE U-BOLT,M.8 (WIRE ROPE CLIP) | D060 |  | 7001196404 | I-68-D-NPNXX.IQ.9004 | 281 | 4 | 4 | 0 | 2026-03-11
1-02-005-0000 | CABLE,AERIAL,AL 22 KV. 1X50 SQ.MM. | D060 |  | 7001196404 | I-68-D-NPNXX.IQ.9004 | 281 | 15 | 15 | 0 | 2026-03-11
1-02-007-0004 | CABLE,AL,750 V,95 SQ.MM. TIS.293 | D060 |  | 7001196404 | I-68-D-NPNXX.IQ.9004 | 281 | 90 | 90 | 0 | 2026-03-11
1-02-018-0001 | TAPE,PVC,O/D,0.18X19X10,000 MM. TIS.386 | D060 |  | 7001196404 | I-68-D-NPNXX.IQ.9004 | 281 | 33 | 33 | 0 | 2026-03-11
1-02-020-0000 | TAPE,ARMOR,AL 1X10 MM. | D060 |  | 7001196404 | I-68-D-NPNXX.IQ.9004 | 281 | 1 | 1 | 0 | 2026-03-11
1-02-030-0102 | CONN.,PG,DOUBLE BOLT,AL 25-95 SQ.MM. | D060 |  | 7001196404 | I-68-D-NPNXX.IQ.9004 | 281 | 27 | 27 | 0 | 2026-03-11
1-02-033-0005 | HOTLINE BAIL-CLAMP,MAIN 35-70 SQ.MM. | D060 |  | 7001196404 | I-68-D-NPNXX.IQ.9004 | 281 | 3 | 3 | 0 | 2026-03-11
1-02-033-0104 | HOTLINE CLAMP,MAIN35-185,TAP50-185SQ.MM. | D060 |  | 7001196404 | I-68-D-NPNXX.IQ.9004 | 281 | 3 | 3 | 0 | 2026-03-11
1-02-042-0104 | CABLE LUG,NEMA 2-HOLE,AL 95 SQ.MM. | D060 |  | 7001196404 | I-68-D-NPNXX.IQ.9004 | 281 | 20 | 20 | 0 | 2026-03-11
1-02-042-0400 | PIN TERMINAL,FOR AL.CONDUCTOR 50 SQ.MM. | D060 |  | 7001196404 | I-68-D-NPNXX.IQ.9004 | 281 | 3 | 3 | 0 | 2026-03-11
1-04-000-0007 | S.A., 21 KV.5 KA.,WITHOUT BRACKET | D060 |  | 7001196404 | I-68-D-NPNXX.IQ.9004 | 281 | 3 | 3 | 0 | 2026-03-11
1-04-000-0300 | S.A. 250-500 V. 2.5-5.0 KA | D060 |  | 7001196404 | I-68-D-NPNXX.IQ.9004 | 281 | 6 | 6 | 0 | 2026-03-11
1-04-001-0002 | DROPOUT,FUSE,22 KV.100 A.12 KA | D060 |  | 7001196404 | I-68-D-NPNXX.IQ.9004 | 281 | 3 | 3 | 0 | 2026-03-11
1-04-002-0011 | H.R.C. FUSE, BLADE CONTACT, 50 A | D060 |  | 7001196404 | I-68-D-NPNXX.IQ.9004 | 281 | 6 | 6 | 0 | 2026-03-11
1-04-002-0100 | L.T. FUSE-SWITCHES 1X400 A. 500 V. | D060 |  | 7001196404 | I-68-D-NPNXX.IQ.9004 | 281 | 6 | 6 | 0 | 2026-03-11
1-04-003-0002 | FUSE LINK 22 KV. 3 A.EEI-NEMA TYPE K | D060 |  | 7001196404 | I-68-D-NPNXX.IQ.9004 | 281 | 3 | 3 | 0 | 2026-03-11
1-05-001-0066 | TR.,50KVA,3P,22-0.416/0.24KV,DYN11, SC | D060 |  | 7001196404 | I-68-D-NPNXX.IQ.9004 | 281 | 1 | 1 | 0 | 2026-03-11
1-05-010-0002 | STEEL BRACKET | D060 |  | 7001196404 | I-68-D-NPNXX.IQ.9004 | 281 | 2 | 2 | 0 | 2026-03-11
1-06-010-0000 | CABLE PLATE, SIZE 2X20X20 CM. | D060 |  | 7001196404 | I-68-D-NPNXX.IQ.9004 | 281 | 6 | 6 | 0 | 2026-03-11
1-08-004-0001 | CONDUIT,PVC,RIGID, 20X2500 MM.TIS.216 | D060 |  | 7001196404 | I-68-D-NPNXX.IQ.9004 | 281 | 9 | 9 | 0 | 2026-03-11
1-08-004-0003 | CONDUIT,PVC,RIGID, 65X1000 MM.TIS.216 | D060 |  | 7001196404 | I-68-D-NPNXX.IQ.9004 | 281 | 2 | 2 | 0 | 2026-03-11
1-09-025-0040 | DROPOUT FUSE CUTOUT COVERS | D060 |  | 7001196404 | I-68-D-NPNXX.IQ.9004 | 281 | 3 | 3 | 0 | 2026-03-11
9-09-001-1007 | WELDING POWDER, ST. WIRE 50 SQ.MM. TO GD | D060 |  | 7001196404 | I-68-D-NPNXX.IQ.9004 | 281 | 9 | 0 | 9 | 2026-03-11
1-01-010-0004 | ST. WIRE, STRANDED 50/7 SQ.MM.TIS.404 | D060 |  | 7001196484 | I-68-D-NPNXX.IQ.9009 | 281 | 40 | 0 | 40 | 2026-03-11
1-01-011-0203 | BOLT,MACHINE M.16X250 MM. | D060 |  | 7001196484 | I-68-D-NPNXX.IQ.9009 | 281 | 2 | 0 | 2 | 2026-03-11
1-01-022-0002 | GROUND ROD,60X60X5 MM. 2 M.LONG | D060 |  | 7001196484 | I-68-D-NPNXX.IQ.9009 | 281 | 2 | 0 | 2 | 2026-03-11
1-02-007-0002 | CABLE,AL,750 V,50 SQ.MM. TIS.293 | D060 |  | 7001196484 | I-68-D-NPNXX.IQ.9009 | 281 | 11 | 0 | 11 | 2026-03-11
1-02-018-0001 | TAPE,PVC,O/D,0.18X19X10,000 MM. TIS.386 | D060 |  | 7001196484 | I-68-D-NPNXX.IQ.9009 | 281 | 7 | 0 | 7 | 2026-03-11
1-02-026-0301 | PREFORMED D/E, AW 50 SQ.MM. | D060 |  | 7001196484 | I-68-D-NPNXX.IQ.9009 | 281 | 4 | 0 | 4 | 2026-03-11
1-02-030-0102 | CONN.,PG,DOUBLE BOLT,AL 25-95 SQ.MM. | D060 |  | 7001196484 | I-68-D-NPNXX.IQ.9009 | 281 | 6 | 0 | 6 | 2026-03-11
1-03-003-0000 | INSULATOR,SPOOL,CLASS 53-2 TIS.227 | D060 |  | 7001196484 | I-68-D-NPNXX.IQ.9009 | 281 | 4 | 0 | 4 | 2026-03-11
1-03-013-0000 | RACK, 2X200 MM. EXT.BACK | D060 |  | 7001196484 | I-68-D-NPNXX.IQ.9009 | 281 | 2 | 0 | 2 | 2026-03-11
1-04-000-0300 | S.A. 250-500 V. 2.5-5.0 KA | D060 |  | 7001196484 | I-68-D-NPNXX.IQ.9009 | 281 | 4 | 0 | 4 | 2026-03-11
1-08-004-0001 | CONDUIT,PVC,RIGID, 20X2500 MM.TIS.216 | D060 |  | 7001196484 | I-68-D-NPNXX.IQ.9009 | 281 | 6 | 0 | 6 | 2026-03-11
9-09-001-1007 | WELDING POWDER, ST. WIRE 50 SQ.MM. TO GD | D060 |  | 7001196484 | I-68-D-NPNXX.IQ.9009 | 281 | 6 | 0 | 6 | 2026-03-11
1-02-007-0004 | CABLE,AL,750 V,95 SQ.MM. TIS.293 | D060 |  | 7001196485 | I-68-D-NPNXX.IQ.9009 | 281 | 22 | 0 | 22 | 2026-03-11
1-02-030-0102 | CONN.,PG,DOUBLE BOLT,AL 25-95 SQ.MM. | D060 |  | 7001196485 | I-68-D-NPNXX.IQ.9009 | 281 | 2 | 0 | 2 | 2026-03-11
1-02-042-0104 | CABLE LUG,NEMA 2-HOLE,AL 95 SQ.MM. | D060 |  | 7001196485 | I-68-D-NPNXX.IQ.9009 | 281 | 16 | 0 | 16 | 2026-03-11
1-04-002-0011 | H.R.C. FUSE, BLADE CONTACT, 50 A | D060 |  | 7001196485 | I-68-D-NPNXX.IQ.9009 | 281 | 2 | 0 | 2 | 2026-03-11
1-04-002-0100 | L.T. FUSE-SWITCHES 1X400 A. 500 V. | D060 |  | 7001196485 | I-68-D-NPNXX.IQ.9009 | 281 | 2 | 0 | 2 | 2026-03-11
1-04-003-0002 | FUSE LINK 22 KV. 3 A.EEI-NEMA TYPE K | D060 |  | 7001196485 | I-68-D-NPNXX.IQ.9009 | 281 | 2 | 0 | 2 | 2026-03-11
1-05-000-0011 | TR., 30KVA,1P,22-0.48/0.24KV, SC | D060 |  | 7001196485 | I-68-D-NPNXX.IQ.9009 | 281 | 1 | 0 | 1 | 2026-03-11
1-00-001-0004 | POLE 12 M. | D060 |  | 7001197056 | I-68-D-NPNNW.IQ.9012 | 281 | 10 | 10 | 0 | 2026-04-29
1-00-004-0001 | ANCHOR,PLATE, CONCRETE 550X550X150 MM. | D060 |  | 7001197056 | I-68-D-NPNNW.IQ.9012 | 281 | 3 | 0 | 3 | 2026-04-29
1-00-011-0001 | CROSSARM 100X100X2,500 MM. | D060 |  | 7001197056 | I-68-D-NPNNW.IQ.9012 | 281 | 10 | 0 | 10 | 2026-04-29
1-00-011-0003 | CROSSARM (FOR D/E) 120X120X2,000 MM. | D060 |  | 7001197056 | I-68-D-NPNNW.IQ.9012 | 281 | 6 | 0 | 6 | 2026-04-29
1-01-010-0000 | WIRE,ST. SOLID DIA. 4.0 MM.TIS.71 | D060 |  | 7001197056 | I-68-D-NPNNW.IQ.9012 | 281 | 3.5 | 3.5 | 0 | 2026-04-29
1-01-010-0004 | ST. WIRE, STRANDED 50/7 SQ.MM.TIS.404 | D060 |  | 7001197056 | I-68-D-NPNNW.IQ.9012 | 281 | 25 | 0 | 25 | 2026-04-29
1-01-010-0006 | ST. WIRE, STRANDED 95 SQ.MM.TIS.404 | D060 |  | 7001197056 | I-68-D-NPNNW.IQ.9012 | 281 | 54 | 54 | 0 | 2026-04-29
1-01-011-0200 | BOLT,MACHINE M.16X130 MM. | D060 |  | 7001197056 | I-68-D-NPNNW.IQ.9012 | 281 | 8 | 8 | 0 | 2026-04-29
1-01-011-0201 | BOLT,MACHINE M.16X170 MM. | D060 |  | 7001197056 | I-68-D-NPNNW.IQ.9012 | 281 | 8 | 8 | 0 | 2026-04-29
1-01-011-0202 | BOLT,MACHINE M.16X200 MM. | D060 |  | 7001197056 | I-68-D-NPNNW.IQ.9012 | 281 | 3 | 3 | 0 | 2026-04-29
1-01-011-0203 | BOLT,MACHINE M.16X250 MM. | D060 |  | 7001197056 | I-68-D-NPNNW.IQ.9012 | 281 | 8 | 8 | 0 | 2026-04-29
1-01-011-0204 | BOLT,MACHINE M.16X300 MM. | D060 |  | 7001197056 | I-68-D-NPNNW.IQ.9012 | 281 | 6 | 6 | 0 | 2026-04-29
1-01-011-0206 | BOLT,MACHINE M.16X400 MM. | D060 |  | 7001197056 | I-68-D-NPNNW.IQ.9012 | 281 | 2 | 2 | 0 | 2026-04-29
1-01-012-0001 | BOLT,DOUBLE ARMING,M.16X450 MM. | D060 |  | 7001197056 | I-68-D-NPNNW.IQ.9012 | 281 | 4 | 4 | 0 | 2026-04-29
1-01-013-0001 | BOLT,DOUBLE ARMING,ROUND EYE M.16X450MM. | D060 |  | 7001197056 | I-68-D-NPNNW.IQ.9012 | 281 | 9 | 9 | 0 | 2026-04-29
1-01-018-0001 | NUT,EYE M.16 DIN 582 | D060 |  | 7001197056 | I-68-D-NPNNW.IQ.9012 | 281 | 10 | 10 | 0 | 2026-04-29
1-01-018-0100 | WASHER,PLAIN,SQUARE, 52X52X4.5 MM. | D060 |  | 7001197056 | I-68-D-NPNNW.IQ.9012 | 281 | 91 | 0 | 91 | 2026-04-29
1-01-018-0201 | WASHER,SQUARE,CURVED 60X60X5 MM. | D060 |  | 7001197056 | I-68-D-NPNNW.IQ.9012 | 281 | 26 | 26 | 0 | 2026-04-29
1-01-018-0301 | WASHER,LOCK,SPRING,SIZE 16 MM.,TIS.259 | D060 |  | 7001197056 | I-68-D-NPNNW.IQ.9012 | 281 | 8 | 8 | 0 | 2026-04-29
1-01-020-0001 | BRACE,FLAT,FOR CROSSARM 30X6X760 MM. | D060 |  | 7001197056 | I-68-D-NPNNW.IQ.9012 | 281 | 12 | 12 | 0 | 2026-04-29
1-01-020-0004 | BRACE,ALLEY ARM 40X40X5 MM. 2.12 M.LONG | D060 |  | 7001197056 | I-68-D-NPNNW.IQ.9012 | 281 | 8 | 8 | 0 | 2026-04-29
1-01-021-0000 | ROD,ANCHOR,ROUND EYE M.16, 2 M.LONG | D060 |  | 7001197056 | I-68-D-NPNNW.IQ.9012 | 281 | 3 | 3 | 0 | 2026-04-29
1-01-021-0201 | BOLT,STRAND EYE, 45 DEG.M.16X250 MM. | D060 |  | 7001197056 | I-68-D-NPNNW.IQ.9012 | 281 | 3 | 3 | 0 | 2026-04-29
1-01-021-0304 | THIMBLE,GUY,FOR STEEL WIRE 50-95 SQ.MM. | D060 |  | 7001197056 | I-68-D-NPNNW.IQ.9012 | 281 | 3 | 3 | 0 | 2026-04-29
1-01-022-0002 | GROUND ROD,60X60X5 MM. 2 M.LONG | D060 |  | 7001197056 | I-68-D-NPNNW.IQ.9012 | 281 | 1 | 0 | 1 | 2026-04-29
1-01-023-0000 | CLAMP,SINGLE U-BOLT,M.8 (WIRE ROPE CLIP) | D060 |  | 7001197056 | I-68-D-NPNNW.IQ.9012 | 281 | 14 | 14 | 0 | 2026-04-29
1-01-023-0001 | CLAMP,DOUBLE U-BOLT,M.16(WIRE ROPE CLIP) | D060 |  | 7001197056 | I-68-D-NPNNW.IQ.9012 | 281 | 12 | 12 | 0 | 2026-04-29
1-02-002-0002 | COND.,ACSR 50/8 SQ.MM.TIS.86 | D060 |  | 7001197056 | I-68-D-NPNNW.IQ.9012 | 281 | 1510 | 1510 | 0 | 2026-04-29
1-02-020-0000 | TAPE,ARMOR,AL 1X10 MM. | D060 |  | 7001197056 | I-68-D-NPNNW.IQ.9012 | 281 | 1.48 | 1.48 | 0 | 2026-04-29
1-02-020-0002 | TIE WIRE,AL 4.0 MM. | D060 |  | 7001197056 | I-68-D-NPNNW.IQ.9012 | 281 | 1.28 | 1.28 | 0 | 2026-04-29
1-02-030-0102 | CONN.,PG,DOUBLE BOLT,AL 25-95 SQ.MM. | D060 |  | 7001197056 | I-68-D-NPNNW.IQ.9012 | 281 | 20 | 20 | 0 | 2026-04-29
1-02-040-0102 | CONN.,SPLICE,TENSION ACSR 50/8 SQ.MM. | D060 |  | 7001197056 | I-68-D-NPNNW.IQ.9012 | 281 | 6 | 6 | 0 | 2026-04-29
1-03-001-0002 | INSULATOR,LINE-POST, 22 KV.,57-2L,P/A | D060 |  | 7001197056 | I-68-D-NPNNW.IQ.9012 | 281 | 32 | 32 | 0 | 2026-04-29
1-03-002-0000 | INSULATOR,SUSPENSION,CLASS 52-1,TIS.354 | D060 |  | 7001197056 | I-68-D-NPNNW.IQ.9012 | 281 | 36 | 36 | 0 | 2026-04-29
1-03-003-0103 | INSULATOR,STRAIN,CLASS 54-4 TIS.280 | D060 |  | 7001197056 | I-68-D-NPNNW.IQ.9012 | 281 | 6 | 6 | 0 | 2026-04-29
1-03-011-0000 | CLAMP,STRAIN,AL 35-70,ACSR 35-50 SQ.MM. | D060 |  | 7001197056 | I-68-D-NPNNW.IQ.9012 | 281 | 12 | 12 | 0 | 2026-04-29
1-04-000-0000 | S.A., 21 KV. 5 KA. | D060 |  | 7001197056 | I-68-D-NPNNW.IQ.9012 | 281 | 2 | 2 | 0 | 2026-04-29
1-08-004-0001 | CONDUIT,PVC,RIGID, 20X2500 MM.TIS.216 | D060 |  | 7001197056 | I-68-D-NPNNW.IQ.9012 | 281 | 1 | 1 | 0 | 2026-04-29
9-09-001-0035 | คอมปาวด์ช่วยการสัมผัสทางไฟฟ้า | D060 |  | 7001197056 | I-68-D-NPNNW.IQ.9012 | 281 | 0.2 | 0 | 0.2 | 2026-04-29
9-09-001-1007 | WELDING POWDER, ST. WIRE 50 SQ.MM. TO GD | D060 |  | 7001197056 | I-68-D-NPNNW.IQ.9012 | 281 | 3 | 0 | 3 | 2026-04-29
1-01-011-0203 | BOLT,MACHINE M.16X250 MM. | D060 |  | 7001197057 | I-68-D-NPNNW.IQ.9012 | 281 | 32 | 32 | 0 | 2026-04-29
1-01-018-0100 | WASHER,PLAIN,SQUARE, 52X52X4.5 MM. | D060 |  | 7001197057 | I-68-D-NPNNW.IQ.9012 | 281 | 32 | 0 | 32 | 2026-04-29
1-02-007-0002 | CABLE,AL,750 V,50 SQ.MM. TIS.293 | D060 |  | 7001197057 | I-68-D-NPNNW.IQ.9012 | 281 | 22 | 22 | 0 | 2026-04-29
1-02-018-0001 | TAPE,PVC,O/D,0.18X19X10,000 MM. TIS.386 | D060 |  | 7001197057 | I-68-D-NPNNW.IQ.9012 | 281 | 11 | 11 | 0 | 2026-04-29
1-02-020-0002 | TIE WIRE,AL 4.0 MM. | D060 |  | 7001197057 | I-68-D-NPNNW.IQ.9012 | 281 | 1.3 | 1.3 | 0 | 2026-04-29
1-02-026-0301 | PREFORMED D/E, AW 50 SQ.MM. | D060 |  | 7001197057 | I-68-D-NPNNW.IQ.9012 | 281 | 12 | 12 | 0 | 2026-04-29
1-03-003-0000 | INSULATOR,SPOOL,CLASS 53-2 TIS.227 | D060 |  | 7001197057 | I-68-D-NPNNW.IQ.9012 | 281 | 32 | 32 | 0 | 2026-04-29
1-03-013-0000 | RACK, 2X200 MM. EXT.BACK | D060 |  | 7001197057 | I-68-D-NPNNW.IQ.9012 | 281 | 16 | 16 | 0 | 2026-04-29
1-00-001-0004 | POLE 12 M. | D060 |  | 7001197058 | I-68-D-NPNNW.IQ.9012 | 281 | 1 | 1 | 0 | 2026-04-29
1-00-011-0000 | CROSSARM 100X100X1,500 MM. | D060 |  | 7001197058 | I-68-D-NPNNW.IQ.9012 | 281 | 1 | 0 | 1 | 2026-04-29
1-00-011-0001 | CROSSARM 100X100X2,500 MM. | D060 |  | 7001197058 | I-68-D-NPNNW.IQ.9012 | 281 | 1 | 0 | 1 | 2026-04-29
1-01-010-0004 | ST. WIRE, STRANDED 50/7 SQ.MM.TIS.404 | D060 |  | 7001197058 | I-68-D-NPNNW.IQ.9012 | 281 | 60 | 0 | 60 | 2026-04-29
1-01-011-0200 | BOLT,MACHINE M.16X130 MM. | D060 |  | 7001197058 | I-68-D-NPNNW.IQ.9012 | 281 | 6 | 6 | 0 | 2026-04-29
1-01-011-0203 | BOLT,MACHINE M.16X250 MM. | D060 |  | 7001197058 | I-68-D-NPNNW.IQ.9012 | 281 | 4 | 4 | 0 | 2026-04-29
1-01-011-0204 | BOLT,MACHINE M.16X300 MM. | D060 |  | 7001197058 | I-68-D-NPNNW.IQ.9012 | 281 | 1 | 1 | 0 | 2026-04-29
1-01-011-0205 | BOLT,MACHINE M.16X350 MM. | D060 |  | 7001197058 | I-68-D-NPNNW.IQ.9012 | 281 | 1 | 1 | 0 | 2026-04-29
1-01-018-0100 | WASHER,PLAIN,SQUARE, 52X52X4.5 MM. | D060 |  | 7001197058 | I-68-D-NPNNW.IQ.9012 | 281 | 11 | 0 | 11 | 2026-04-29
1-01-018-0301 | WASHER,LOCK,SPRING,SIZE 16 MM.,TIS.259 | D060 |  | 7001197058 | I-68-D-NPNNW.IQ.9012 | 281 | 3 | 3 | 0 | 2026-04-29
1-01-020-0001 | BRACE,FLAT,FOR CROSSARM 30X6X760 MM. | D060 |  | 7001197058 | I-68-D-NPNNW.IQ.9012 | 281 | 4 | 4 | 0 | 2026-04-29
1-01-022-0002 | GROUND ROD,60X60X5 MM. 2 M.LONG | D060 |  | 7001197058 | I-68-D-NPNNW.IQ.9012 | 281 | 3 | 0 | 3 | 2026-04-29
1-01-023-0000 | CLAMP,SINGLE U-BOLT,M.8 (WIRE ROPE CLIP) | D060 |  | 7001197058 | I-68-D-NPNNW.IQ.9012 | 281 | 2 | 2 | 0 | 2026-04-29
1-02-005-0000 | CABLE,AERIAL,AL 22 KV. 1X50 SQ.MM. | D060 |  | 7001197058 | I-68-D-NPNNW.IQ.9012 | 281 | 9 | 9 | 0 | 2026-04-29
1-02-007-0004 | CABLE,AL,750 V,95 SQ.MM. TIS.293 | D060 |  | 7001197058 | I-68-D-NPNNW.IQ.9012 | 281 | 22 | 22 | 0 | 2026-04-29
1-02-018-0001 | TAPE,PVC,O/D,0.18X19X10,000 MM. TIS.386 | D060 |  | 7001197058 | I-68-D-NPNNW.IQ.9012 | 281 | 1 | 1 | 0 | 2026-04-29
1-02-020-0002 | TIE WIRE,AL 4.0 MM. | D060 |  | 7001197058 | I-68-D-NPNNW.IQ.9012 | 281 | 1 | 1 | 0 | 2026-04-29
1-02-030-0102 | CONN.,PG,DOUBLE BOLT,AL 25-95 SQ.MM. | D060 |  | 7001197058 | I-68-D-NPNNW.IQ.9012 | 281 | 6 | 6 | 0 | 2026-04-29
1-02-033-0005 | HOTLINE BAIL-CLAMP,MAIN 35-70 SQ.MM. | D060 |  | 7001197058 | I-68-D-NPNNW.IQ.9012 | 281 | 2 | 2 | 0 | 2026-04-29
1-02-033-0104 | HOTLINE CLAMP,MAIN35-185,TAP50-185SQ.MM. | D060 |  | 7001197058 | I-68-D-NPNNW.IQ.9012 | 281 | 2 | 2 | 0 | 2026-04-29
1-02-042-0104 | CABLE LUG,NEMA 2-HOLE,AL 95 SQ.MM. | D060 |  | 7001197058 | I-68-D-NPNNW.IQ.9012 | 281 | 16 | 16 | 0 | 2026-04-29
1-02-042-0400 | PIN TERMINAL,FOR AL.CONDUCTOR 50 SQ.MM. | D060 |  | 7001197058 | I-68-D-NPNNW.IQ.9012 | 281 | 2 | 2 | 0 | 2026-04-29
1-03-003-0000 | INSULATOR,SPOOL,CLASS 53-2 TIS.227 | D060 |  | 7001197058 | I-68-D-NPNNW.IQ.9012 | 281 | 2 | 2 | 0 | 2026-04-29
1-04-000-0007 | S.A., 21 KV.5 KA.,WITHOUT BRACKET | D060 |  | 7001197058 | I-68-D-NPNNW.IQ.9012 | 281 | 2 | 2 | 0 | 2026-04-29
1-04-000-0300 | S.A. 250-500 V. 2.5-5.0 KA | D060 |  | 7001197058 | I-68-D-NPNNW.IQ.9012 | 281 | 1 | 1 | 0 | 2026-04-29
1-04-001-0002 | DROPOUT,FUSE,22 KV.100 A.12 KA | D060 |  | 7001197058 | I-68-D-NPNNW.IQ.9012 | 281 | 2 | 2 | 0 | 2026-04-29
1-04-002-0012 | H.R.C. FUSE, BLADE CONTACT, 80 A | D060 |  | 7001197058 | I-68-D-NPNNW.IQ.9012 | 281 | 1 | 1 | 0 | 2026-04-29
1-04-002-0100 | L.T. FUSE-SWITCHES 1X400 A. 500 V. | D060 |  | 7001197058 | I-68-D-NPNNW.IQ.9012 | 281 | 1 | 1 | 0 | 2026-04-29
1-04-003-0002 | FUSE LINK 22 KV. 3 A.EEI-NEMA TYPE K | D060 |  | 7001197058 | I-68-D-NPNNW.IQ.9012 | 281 | 2 | 2 | 0 | 2026-04-29
1-05-000-0011 | TR., 30KVA,1P,22-0.48/0.24KV, SC | D060 |  | 7001197058 | I-68-D-NPNNW.IQ.9012 | 281 | 1 | 0 | 1 | 2026-04-29
1-05-010-0003 | BRACKET,ST.,FOR TR. SECONDARY LEAD | D060 |  | 7001197058 | I-68-D-NPNNW.IQ.9012 | 281 | 2 | 2 | 0 | 2026-04-29
1-08-004-0001 | CONDUIT,PVC,RIGID, 20X2500 MM.TIS.216 | D060 |  | 7001197058 | I-68-D-NPNNW.IQ.9012 | 281 | 9 | 9 | 0 | 2026-04-29
1-09-025-0040 | DROPOUT FUSE CUTOUT COVERS | D060 |  | 7001197058 | I-68-D-NPNNW.IQ.9012 | 281 | 2 | 2 | 0 | 2026-04-29
9-09-001-0025 | CONCRETE 1/3/5 | D060 |  | 7001197058 | I-68-D-NPNNW.IQ.9012 | 281 | 1 | 0 | 1 | 2026-04-29
9-09-001-1007 | WELDING POWDER, ST. WIRE 50 SQ.MM. TO GD | D060 |  | 7001197058 | I-68-D-NPNNW.IQ.9012 | 281 | 9 | 0 | 9 | 2026-04-29
1-00-011-0001 | CROSSARM 100X100X2,500 MM. | D060 |  | 7001197067 | I-68-D-NPNSS.IQ.9013 | 281 | 1 | 1 | 0 | 2026-03-12
1-01-010-0000 | WIRE,ST. SOLID DIA. 4.0 MM.TIS.71 | D060 |  | 7001197067 | I-68-D-NPNSS.IQ.9013 | 281 | 0.35 | 0.35 | 0 | 2026-03-12
1-01-011-0200 | BOLT,MACHINE M.16X130 MM. | D060 |  | 7001197067 | I-68-D-NPNSS.IQ.9013 | 281 | 2 | 2 | 0 | 2026-03-12
1-01-011-0202 | BOLT,MACHINE M.16X200 MM. | D060 |  | 7001197067 | I-68-D-NPNSS.IQ.9013 | 281 | 1 | 1 | 0 | 2026-03-12
1-01-011-0204 | BOLT,MACHINE M.16X300 MM. | D060 |  | 7001197067 | I-68-D-NPNSS.IQ.9013 | 281 | 1 | 1 | 0 | 2026-03-12
1-01-018-0100 | WASHER,PLAIN,SQUARE, 52X52X4.5 MM. | D060 |  | 7001197067 | I-68-D-NPNSS.IQ.9013 | 281 | 5 | 0 | 5 | 2026-03-12
1-01-018-0201 | WASHER,SQUARE,CURVED 60X60X5 MM. | D060 |  | 7001197067 | I-68-D-NPNSS.IQ.9013 | 281 | 3 | 3 | 0 | 2026-03-12
1-01-018-0301 | WASHER,LOCK,SPRING,SIZE 16 MM.,TIS.259 | D060 |  | 7001197067 | I-68-D-NPNSS.IQ.9013 | 281 | 1 | 1 | 0 | 2026-03-12
1-01-020-0001 | BRACE,FLAT,FOR CROSSARM 30X6X760 MM. | D060 |  | 7001197067 | I-68-D-NPNSS.IQ.9013 | 281 | 2 | 2 | 0 | 2026-03-12
1-01-023-0000 | CLAMP,SINGLE U-BOLT,M.8 (WIRE ROPE CLIP) | D060 |  | 7001197067 | I-68-D-NPNSS.IQ.9013 | 281 | 1 | 1 | 0 | 2026-03-12
1-03-001-0002 | INSULATOR,LINE-POST, 22 KV.,57-2L,P/A | D060 |  | 7001197067 | I-68-D-NPNSS.IQ.9013 | 281 | 3 | 3 | 0 | 2026-03-12
1-00-001-0001 | POLE 8 M. | D060 |  | 7001197068 | I-68-D-NPNSS.IQ.9013 | 281 | 5 | 5 | 0 | 2026-03-12
1-01-010-0004 | ST. WIRE, STRANDED 50/7 SQ.MM.TIS.404 | D060 |  | 7001197068 | I-68-D-NPNSS.IQ.9013 | 281 | 120 | 0 | 120 | 2026-03-12
1-01-011-0201 | BOLT,MACHINE M.16X170 MM. | D060 |  | 7001197068 | I-68-D-NPNSS.IQ.9013 | 281 | 49 | 49 | 0 | 2026-03-12
1-01-011-0202 | BOLT,MACHINE M.16X200 MM. | D060 |  | 7001197068 | I-68-D-NPNSS.IQ.9013 | 281 | 9 | 9 | 0 | 2026-03-12
1-01-011-0203 | BOLT,MACHINE M.16X250 MM. | D060 |  | 7001197068 | I-68-D-NPNSS.IQ.9013 | 281 | 28 | 28 | 0 | 2026-03-12
1-01-018-0100 | WASHER,PLAIN,SQUARE, 52X52X4.5 MM. | D060 |  | 7001197068 | I-68-D-NPNSS.IQ.9013 | 281 | 70 | 0 | 70 | 2026-03-12
1-01-022-0002 | GROUND ROD,60X60X5 MM. 2 M.LONG | D060 |  | 7001197068 | I-68-D-NPNSS.IQ.9013 | 281 | 6 | 0 | 6 | 2026-03-12
1-02-007-0002 | CABLE,AL,750 V,50 SQ.MM. TIS.293 | D060 |  | 7001197068 | I-68-D-NPNSS.IQ.9013 | 281 | 2160 | 2160 | 0 | 2026-03-12
1-02-018-0001 | TAPE,PVC,O/D,0.18X19X10,000 MM. TIS.386 | D060 |  | 7001197068 | I-68-D-NPNSS.IQ.9013 | 281 | 17 | 17 | 0 | 2026-03-12
1-02-020-0002 | TIE WIRE,AL 4.0 MM. | D060 |  | 7001197068 | I-68-D-NPNSS.IQ.9013 | 281 | 1.99 | 1.99 | 0 | 2026-03-12
1-02-020-0003 | COVERED TIE WIRE.AL.4.0 MM. | D060 |  | 7001197068 | I-68-D-NPNSS.IQ.9013 | 281 | 50 | 50 | 0 | 2026-03-12
1-02-026-0301 | PREFORMED D/E, AW 50 SQ.MM. | D060 |  | 7001197068 | I-68-D-NPNSS.IQ.9013 | 281 | 56 | 56 | 0 | 2026-03-12
1-02-030-0102 | CONN.,PG,DOUBLE BOLT,AL 25-95 SQ.MM. | D060 |  | 7001197068 | I-68-D-NPNSS.IQ.9013 | 281 | 16 | 16 | 0 | 2026-03-12
1-02-040-0012 | SLEEVE,TENSION AL 50 SQ.MM. | D060 |  | 7001197068 | I-68-D-NPNSS.IQ.9013 | 281 | 10 | 10 | 0 | 2026-03-12
1-03-003-0000 | INSULATOR,SPOOL,CLASS 53-2 TIS.227 | D060 |  | 7001197068 | I-68-D-NPNSS.IQ.9013 | 281 | 86 | 86 | 0 | 2026-03-12
1-03-013-0000 | RACK, 2X200 MM. EXT.BACK | D060 |  | 7001197068 | I-68-D-NPNSS.IQ.9013 | 281 | 18 | 18 | 0 | 2026-03-12
1-03-013-0002 | RACK, 4X200 MM. EXT.BACK | D060 |  | 7001197068 | I-68-D-NPNSS.IQ.9013 | 281 | 9 | 9 | 0 | 2026-03-12
1-03-013-0100 | CLEVIS,FLAT STEEL 4 1/4,INSULATOR,53-2 | D060 |  | 7001197068 | I-68-D-NPNSS.IQ.9013 | 281 | 14 | 14 | 0 | 2026-03-12
1-04-000-0300 | S.A. 250-500 V. 2.5-5.0 KA | D060 |  | 7001197068 | I-68-D-NPNSS.IQ.9013 | 281 | 15 | 15 | 0 | 2026-03-12
1-08-004-0001 | CONDUIT,PVC,RIGID, 20X2500 MM.TIS.216 | D060 |  | 7001197068 | I-68-D-NPNSS.IQ.9013 | 281 | 18 | 18 | 0 | 2026-03-12
9-09-001-0035 | คอมปาวด์ช่วยการสัมผัสทางไฟฟ้า | D060 |  | 7001197068 | I-68-D-NPNSS.IQ.9013 | 281 | 0.16 | 0 | 0.16 | 2026-03-12
9-09-001-1007 | WELDING POWDER, ST. WIRE 50 SQ.MM. TO GD | D060 |  | 7001197068 | I-68-D-NPNSS.IQ.9013 | 281 | 18 | 0 | 18 | 2026-03-12
1-02-008-0501 | CABLE,CU,PVC,INS.&JAC. 600V, 2X10 SQ.MM. | D060 |  | 7001197069 | I-68-D-NPNSS.IQ.9013 | 281 | 120 | 120 | 0 | 2026-03-12
1-02-018-0001 | TAPE,PVC,O/D,0.18X19X10,000 MM. TIS.386 | D060 |  | 7001197069 | I-68-D-NPNSS.IQ.9013 | 281 | 14 | 14 | 0 | 2026-03-12
1-02-030-0102 | CONN.,PG,DOUBLE BOLT,AL 25-95 SQ.MM. | D060 |  | 7001197069 | I-68-D-NPNSS.IQ.9013 | 281 | 20 | 20 | 0 | 2026-03-12
1-02-036-0000 | IPC MAIN 16-95 SQ.MM. TAP 6-35 SQ.MM. | D060 |  | 7001197069 | I-68-D-NPNSS.IQ.9013 | 281 | 20 | 20 | 0 | 2026-03-12
9-09-001-0035 | คอมปาวด์ช่วยการสัมผัสทางไฟฟ้า | D060 |  | 7001197069 | I-68-D-NPNSS.IQ.9013 | 281 | 0.2 | 0 | 0.2 | 2026-03-12
1-00-001-0004 | POLE 12 M. | D060 |  | 7001197070 | I-68-D-NPNSS.IQ.9013 | 281 | 1 | 0 | 1 | 2026-03-12
1-00-011-0001 | CROSSARM 100X100X2,500 MM. | D060 |  | 7001197070 | I-68-D-NPNSS.IQ.9013 | 281 | 2 | 2 | 0 | 2026-03-12
1-01-010-0004 | ST. WIRE, STRANDED 50/7 SQ.MM.TIS.404 | D060 |  | 7001197070 | I-68-D-NPNSS.IQ.9013 | 281 | 64 | 0 | 64 | 2026-03-12
1-01-011-0200 | BOLT,MACHINE M.16X130 MM. | D060 |  | 7001197070 | I-68-D-NPNSS.IQ.9013 | 281 | 2 | 2 | 0 | 2026-03-12
1-01-011-0201 | BOLT,MACHINE M.16X170 MM. | D060 |  | 7001197070 | I-68-D-NPNSS.IQ.9013 | 281 | 1 | 1 | 0 | 2026-03-12
1-01-011-0203 | BOLT,MACHINE M.16X250 MM. | D060 |  | 7001197070 | I-68-D-NPNSS.IQ.9013 | 281 | 5 | 5 | 0 | 2026-03-12
1-01-011-0204 | BOLT,MACHINE M.16X300 MM. | D060 |  | 7001197070 | I-68-D-NPNSS.IQ.9013 | 281 | 5 | 5 | 0 | 2026-03-12
1-01-011-0205 | BOLT,MACHINE M.16X350 MM. | D060 |  | 7001197070 | I-68-D-NPNSS.IQ.9013 | 281 | 1 | 1 | 0 | 2026-03-12
1-01-018-0100 | WASHER,PLAIN,SQUARE, 52X52X4.5 MM. | D060 |  | 7001197070 | I-68-D-NPNSS.IQ.9013 | 281 | 21 | 0 | 21 | 2026-03-12
1-01-018-0301 | WASHER,LOCK,SPRING,SIZE 16 MM.,TIS.259 | D060 |  | 7001197070 | I-68-D-NPNSS.IQ.9013 | 281 | 1 | 1 | 0 | 2026-03-12
1-01-020-0001 | BRACE,FLAT,FOR CROSSARM 30X6X760 MM. | D060 |  | 7001197070 | I-68-D-NPNSS.IQ.9013 | 281 | 4 | 4 | 0 | 2026-03-12
1-01-022-0002 | GROUND ROD,60X60X5 MM. 2 M.LONG | D060 |  | 7001197070 | I-68-D-NPNSS.IQ.9013 | 281 | 3 | 0 | 3 | 2026-03-12
1-01-023-0000 | CLAMP,SINGLE U-BOLT,M.8 (WIRE ROPE CLIP) | D060 |  | 7001197070 | I-68-D-NPNSS.IQ.9013 | 281 | 4 | 4 | 0 | 2026-03-12
1-02-005-0000 | CABLE,AERIAL,AL 22 KV. 1X50 SQ.MM. | D060 |  | 7001197070 | I-68-D-NPNSS.IQ.9013 | 281 | 15 | 15 | 0 | 2026-03-12
1-02-007-0004 | CABLE,AL,750 V,95 SQ.MM. TIS.293 | D060 |  | 7001197070 | I-68-D-NPNSS.IQ.9013 | 281 | 90 | 90 | 0 | 2026-03-12
1-02-018-0001 | TAPE,PVC,O/D,0.18X19X10,000 MM. TIS.386 | D060 |  | 7001197070 | I-68-D-NPNSS.IQ.9013 | 281 | 13 | 13 | 0 | 2026-03-12
1-02-020-0000 | TAPE,ARMOR,AL 1X10 MM. | D060 |  | 7001197070 | I-68-D-NPNSS.IQ.9013 | 281 | 1 | 1 | 0 | 2026-03-12
1-02-030-0102 | CONN.,PG,DOUBLE BOLT,AL 25-95 SQ.MM. | D060 |  | 7001197070 | I-68-D-NPNSS.IQ.9013 | 281 | 17 | 17 | 0 | 2026-03-12
1-02-033-0005 | HOTLINE BAIL-CLAMP,MAIN 35-70 SQ.MM. | D060 |  | 7001197070 | I-68-D-NPNSS.IQ.9013 | 281 | 3 | 3 | 0 | 2026-03-12
1-02-033-0104 | HOTLINE CLAMP,MAIN35-185,TAP50-185SQ.MM. | D060 |  | 7001197070 | I-68-D-NPNSS.IQ.9013 | 281 | 3 | 0 | 3 | 2026-03-12
1-02-042-0104 | CABLE LUG,NEMA 2-HOLE,AL 95 SQ.MM. | D060 |  | 7001197070 | I-68-D-NPNSS.IQ.9013 | 281 | 30 | 30 | 0 | 2026-03-12
1-02-042-0400 | PIN TERMINAL,FOR AL.CONDUCTOR 50 SQ.MM. | D060 |  | 7001197070 | I-68-D-NPNSS.IQ.9013 | 281 | 3 | 3 | 0 | 2026-03-12
1-04-000-0007 | S.A., 21 KV.5 KA.,WITHOUT BRACKET | D060 |  | 7001197070 | I-68-D-NPNSS.IQ.9013 | 281 | 3 | 3 | 0 | 2026-03-12
1-04-000-0300 | S.A. 250-500 V. 2.5-5.0 KA | D060 |  | 7001197070 | I-68-D-NPNSS.IQ.9013 | 281 | 2 | 2 | 0 | 2026-03-12
1-04-001-0002 | DROPOUT,FUSE,22 KV.100 A.12 KA | D060 |  | 7001197070 | I-68-D-NPNSS.IQ.9013 | 281 | 3 | 3 | 0 | 2026-03-12
1-04-002-0011 | H.R.C. FUSE, BLADE CONTACT, 50 A | D060 |  | 7001197070 | I-68-D-NPNSS.IQ.9013 | 281 | 6 | 6 | 0 | 2026-03-12
1-04-002-0100 | L.T. FUSE-SWITCHES 1X400 A. 500 V. | D060 |  | 7001197070 | I-68-D-NPNSS.IQ.9013 | 281 | 6 | 6 | 0 | 2026-03-12
1-04-003-0002 | FUSE LINK 22 KV. 3 A.EEI-NEMA TYPE K | D060 |  | 7001197070 | I-68-D-NPNSS.IQ.9013 | 281 | 3 | 3 | 0 | 2026-03-12
1-05-001-0066 | TR.,50KVA,3P,22-0.416/0.24KV,DYN11, SC | D060 |  | 7001197070 | I-68-D-NPNSS.IQ.9013 | 281 | 1 | 1 | 0 | 2026-03-12
1-05-010-0002 | STEEL BRACKET | D060 |  | 7001197070 | I-68-D-NPNSS.IQ.9013 | 281 | 2 | 2 | 0 | 2026-03-12
1-06-010-0000 | CABLE PLATE, SIZE 2X20X20 CM. | D060 |  | 7001197070 | I-68-D-NPNSS.IQ.9013 | 281 | 6 | 6 | 0 | 2026-03-12
1-08-004-0001 | CONDUIT,PVC,RIGID, 20X2500 MM.TIS.216 | D060 |  | 7001197070 | I-68-D-NPNSS.IQ.9013 | 281 | 9 | 9 | 0 | 2026-03-12
1-08-004-0003 | CONDUIT,PVC,RIGID, 65X1000 MM.TIS.216 | D060 |  | 7001197070 | I-68-D-NPNSS.IQ.9013 | 281 | 2 | 2 | 0 | 2026-03-12
1-09-025-0040 | DROPOUT FUSE CUTOUT COVERS | D060 |  | 7001197070 | I-68-D-NPNSS.IQ.9013 | 281 | 3 | 3 | 0 | 2026-03-12
9-09-001-0025 | CONCRETE 1/3/5 | D060 |  | 7001197070 | I-68-D-NPNSS.IQ.9013 | 281 | 1 | 0 | 1 | 2026-03-12
9-09-001-1007 | WELDING POWDER, ST. WIRE 50 SQ.MM. TO GD | D060 |  | 7001197070 | I-68-D-NPNSS.IQ.9013 | 281 | 9 | 0 | 9 | 2026-03-12
1-01-011-0204 | BOLT,MACHINE M.16X300 MM. | D060 |  | 7001197155 | I-68-D-NPNXX.IQ.9011 | 281 | 4 | 4 | 0 | 2026-03-12
1-01-018-0100 | WASHER,PLAIN,SQUARE, 52X52X4.5 MM. | D060 |  | 7001197155 | I-68-D-NPNXX.IQ.9011 | 281 | 8 | 0 | 8 | 2026-03-12
1-02-007-0004 | CABLE,AL,750 V,95 SQ.MM. TIS.293 | D060 |  | 7001197155 | I-68-D-NPNXX.IQ.9011 | 281 | 90 | 90 | 0 | 2026-03-12
1-02-018-0001 | TAPE,PVC,O/D,0.18X19X10,000 MM. TIS.386 | D060 |  | 7001197155 | I-68-D-NPNXX.IQ.9011 | 281 | 10 | 10 | 0 | 2026-03-12
1-02-020-0000 | TAPE,ARMOR,AL 1X10 MM. | D060 |  | 7001197155 | I-68-D-NPNXX.IQ.9011 | 281 | 1 | 1 | 0 | 2026-03-12
1-02-030-0102 | CONN.,PG,DOUBLE BOLT,AL 25-95 SQ.MM. | D060 |  | 7001197155 | I-68-D-NPNXX.IQ.9011 | 281 | 22 | 22 | 0 | 2026-03-12
1-02-042-0104 | CABLE LUG,NEMA 2-HOLE,AL 95 SQ.MM. | D060 |  | 7001197155 | I-68-D-NPNXX.IQ.9011 | 281 | 20 | 20 | 0 | 2026-03-12
1-04-002-0012 | H.R.C. FUSE, BLADE CONTACT, 80 A | D060 |  | 7001197155 | I-68-D-NPNXX.IQ.9011 | 281 | 3 | 3 | 0 | 2026-03-12
1-04-002-0014 | H.R.C. FUSE, BLADE CONTACT, 160 A | D060 |  | 7001197155 | I-68-D-NPNXX.IQ.9011 | 281 | 3 | 3 | 0 | 2026-03-12
1-04-002-0100 | L.T. FUSE-SWITCHES 1X400 A. 500 V. | D060 |  | 7001197155 | I-68-D-NPNXX.IQ.9011 | 281 | 6 | 6 | 0 | 2026-03-12
1-04-003-0004 | FUSE LINK 22 KV. 8 A.EEI-NEMA TYPE K | D060 |  | 7001197155 | I-68-D-NPNXX.IQ.9011 | 281 | 3 | 3 | 0 | 2026-03-12
1-05-001-0068 | TR.,160KVA,3P,22-0.416/0.24KV,DYN11, SC | D060 |  | 7001197155 | I-68-D-NPNXX.IQ.9011 | 281 | 1 | 1 | 0 | 2026-03-12
1-06-010-0000 | CABLE PLATE, SIZE 2X20X20 CM. | D060 |  | 7001197155 | I-68-D-NPNXX.IQ.9011 | 281 | 6 | 6 | 0 | 2026-03-12
1-01-011-0204 | BOLT,MACHINE M.16X300 MM. | D060 |  | 7001197159 | I-68-D-NPNXX.IQ.9010 | 281 | 4 | 4 | 0 | 2026-03-12
1-01-018-0100 | WASHER,PLAIN,SQUARE, 52X52X4.5 MM. | D060 |  | 7001197159 | I-68-D-NPNXX.IQ.9010 | 281 | 8 | 0 | 8 | 2026-03-12
1-02-007-0004 | CABLE,AL,750 V,95 SQ.MM. TIS.293 | D060 |  | 7001197159 | I-68-D-NPNXX.IQ.9010 | 281 | 90 | 90 | 0 | 2026-03-12
1-02-018-0001 | TAPE,PVC,O/D,0.18X19X10,000 MM. TIS.386 | D060 |  | 7001197159 | I-68-D-NPNXX.IQ.9010 | 281 | 10 | 10 | 0 | 2026-03-12
1-02-020-0000 | TAPE,ARMOR,AL 1X10 MM. | D060 |  | 7001197159 | I-68-D-NPNXX.IQ.9010 | 281 | 1 | 1 | 0 | 2026-03-12
1-02-030-0102 | CONN.,PG,DOUBLE BOLT,AL 25-95 SQ.MM. | D060 |  | 7001197159 | I-68-D-NPNXX.IQ.9010 | 281 | 22 | 22 | 0 | 2026-03-12
1-02-042-0104 | CABLE LUG,NEMA 2-HOLE,AL 95 SQ.MM. | D060 |  | 7001197159 | I-68-D-NPNXX.IQ.9010 | 281 | 20 | 20 | 0 | 2026-03-12
1-04-002-0012 | H.R.C. FUSE, BLADE CONTACT, 80 A | D060 |  | 7001197159 | I-68-D-NPNXX.IQ.9010 | 281 | 3 | 3 | 0 | 2026-03-12
1-04-002-0014 | H.R.C. FUSE, BLADE CONTACT, 160 A | D060 |  | 7001197159 | I-68-D-NPNXX.IQ.9010 | 281 | 3 | 3 | 0 | 2026-03-12
1-04-002-0100 | L.T. FUSE-SWITCHES 1X400 A. 500 V. | D060 |  | 7001197159 | I-68-D-NPNXX.IQ.9010 | 281 | 6 | 6 | 0 | 2026-03-12
1-04-003-0004 | FUSE LINK 22 KV. 8 A.EEI-NEMA TYPE K | D060 |  | 7001197159 | I-68-D-NPNXX.IQ.9010 | 281 | 6 | 6 | 0 | 2026-03-12
1-05-001-0068 | TR.,160KVA,3P,22-0.416/0.24KV,DYN11, SC | D060 |  | 7001197159 | I-68-D-NPNXX.IQ.9010 | 281 | 1 | 1 | 0 | 2026-03-12
1-06-010-0000 | CABLE PLATE, SIZE 2X20X20 CM. | D060 |  | 7001197159 | I-68-D-NPNXX.IQ.9010 | 281 | 6 | 6 | 0 | 2026-03-12
1-04-000-0007 | S.A., 21 KV.5 KA.,WITHOUT BRACKET | D060 |  | 7001197159 | I-68-D-NPNXX.IQ.9010 | 281 | 3 | 3 | 0 | 2026-03-12
1-01-010-0004 | ST. WIRE, STRANDED 50/7 SQ.MM.TIS.404 | D060 |  | 7001197466 | I-68-D-TPNXX.IQ.9003 | 281 | 42 | 42 | 0 | 2026-03-13
1-01-011-0201 | BOLT,MACHINE M.16X170 MM. | D060 |  | 7001197466 | I-68-D-TPNXX.IQ.9003 | 281 | 4 | 4 | 0 | 2026-03-13
1-01-011-0202 | BOLT,MACHINE M.16X200 MM. | D060 |  | 7001197466 | I-68-D-TPNXX.IQ.9003 | 281 | 7 | 7 | 0 | 2026-03-13
1-01-018-0100 | WASHER,PLAIN,SQUARE, 52X52X4.5 MM. | D060 |  | 7001197466 | I-68-D-TPNXX.IQ.9003 | 281 | 4 | 4 | 0 | 2026-03-13
1-01-022-0002 | GROUND ROD,60X60X5 MM. 2 M.LONG | D060 |  | 7001197466 | I-68-D-TPNXX.IQ.9003 | 281 | 2 | 2 | 0 | 2026-03-13
1-02-007-0004 | CABLE,AL,750 V,95 SQ.MM. TIS.293 | D060 |  | 7001197466 | I-68-D-TPNXX.IQ.9003 | 281 | 240 | 240 | 0 | 2026-03-13
1-02-018-0001 | TAPE,PVC,O/D,0.18X19X10,000 MM. TIS.386 | D060 |  | 7001197466 | I-68-D-TPNXX.IQ.9003 | 281 | 6 | 6 | 0 | 2026-03-13
1-02-020-0002 | TIE WIRE,AL 4.0 MM. | D060 |  | 7001197466 | I-68-D-TPNXX.IQ.9003 | 281 | 0.14 | 0.14 | 0 | 2026-03-13
1-02-026-0302 | PREFORMED D/E, AW 95 SQ.MM. | D060 |  | 7001197466 | I-68-D-TPNXX.IQ.9003 | 281 | 16 | 16 | 0 | 2026-03-13
1-02-030-0102 | CONN.,PG,DOUBLE BOLT,AL 25-95 SQ.MM. | D060 |  | 7001197466 | I-68-D-TPNXX.IQ.9003 | 281 | 11 | 11 | 0 | 2026-03-13
1-02-032-0012 | H-CONNCTOR,MAIN AL 50-95,TAP AL/CU 50-95 | D060 |  | 7001197466 | I-68-D-TPNXX.IQ.9003 | 281 | 9 | 9 | 0 | 2026-03-13
1-03-003-0000 | INSULATOR,SPOOL,CLASS 53-2 TIS.227 | D060 |  | 7001197466 | I-68-D-TPNXX.IQ.9003 | 281 | 18 | 18 | 0 | 2026-03-13
1-03-013-0002 | RACK, 4X200 MM. EXT.BACK | D060 |  | 7001197466 | I-68-D-TPNXX.IQ.9003 | 281 | 2 | 2 | 0 | 2026-03-13
1-03-013-0100 | CLEVIS,FLAT STEEL 4 1/4,INSULATOR,53-2 | D060 |  | 7001197466 | I-68-D-TPNXX.IQ.9003 | 281 | 10 | 10 | 0 | 2026-03-13
1-04-000-0300 | S.A. 250-500 V. 2.5-5.0 KA | D060 |  | 7001197466 | I-68-D-TPNXX.IQ.9003 | 281 | 6 | 6 | 0 | 2026-03-13
1-08-004-0001 | CONDUIT,PVC,RIGID, 20X2500 MM.TIS.216 | D060 |  | 7001197466 | I-68-D-TPNXX.IQ.9003 | 281 | 6 | 6 | 0 | 2026-03-13
9-09-001-0035 | คอมปาวด์ช่วยการสัมผัสทางไฟฟ้า | D060 |  | 7001197466 | I-68-D-TPNXX.IQ.9003 | 281 | 0.11 | 0 | 0.11 | 2026-03-13
9-09-001-1007 | WELDING POWDER, ST. WIRE 50 SQ.MM. TO GD | D060 |  | 7001197466 | I-68-D-TPNXX.IQ.9003 | 281 | 6 | 0 | 6 | 2026-03-13
1-02-041-0014 | SLEEVE,TENSIONLESS AL 50 SQ.MM. | D060 |  | 7001197466 | I-68-D-TPNXX.IQ.9003 | 281 | 4 | 4 | 0 | 2026-03-13
1-01-011-0201 | BOLT,MACHINE M.16X170 MM. | D060 |  | 8005262788 | C-69-D-NGECS.0038.03.1 | 281 | 4 | 0 | 4 | 2026-03-13
1-01-011-0203 | BOLT,MACHINE M.16X250 MM. | D060 |  | 8005262788 | C-69-D-NGECS.0038.03.1 | 281 | 1 | 0 | 1 | 2026-03-13
1-01-013-0002 | BOLT,DOUBLE ARMING,ROUND EYE M.16X500MM. | D060 |  | 8005262788 | C-69-D-NGECS.0038.03.1 | 281 | 4 | 0 | 4 | 2026-03-13
1-01-018-0100 | WASHER,PLAIN,SQUARE, 52X52X4.5 MM. | D060 |  | 8005262788 | C-69-D-NGECS.0038.03.1 | 281 | 18 | 0 | 18 | 2026-03-13
1-01-018-0301 | WASHER,LOCK,SPRING,SIZE 16 MM.,TIS.259 | D060 |  | 8005262788 | C-69-D-NGECS.0038.03.1 | 281 | 1 | 0 | 1 | 2026-03-13
1-01-020-0001 | BRACE,FLAT,FOR CROSSARM 30X6X760 MM. | D060 |  | 8005262788 | C-69-D-NGECS.0038.03.1 | 281 | 4 | 0 | 4 | 2026-03-13
1-01-021-0304 | THIMBLE,GUY,FOR STEEL WIRE 50-95 SQ.MM. | D060 |  | 8005262788 | C-69-D-NGECS.0038.03.1 | 281 | 1 | 0 | 1 | 2026-03-13
1-01-023-0000 | CLAMP,SINGLE U-BOLT,M.8 (WIRE ROPE CLIP) | D060 |  | 8005262788 | C-69-D-NGECS.0038.03.1 | 281 | 7 | 0 | 7 | 2026-03-13
1-02-026-0202 | PREFORMED D/E,SAC 22kV 50sq.mm. 21.80mm | D060 |  | 8005262788 | C-69-D-NGECS.0038.03.1 | 281 | 3 | 0 | 3 | 2026-03-13
1-02-033-0006 | HOTLINE BAIL-CLAMP,MAIN 70-185 SQ.MM. | D060 |  | 8005262788 | C-69-D-NGECS.0038.03.1 | 281 | 3 | 0 | 3 | 2026-03-13
1-02-033-0104 | HOTLINE CLAMP,MAIN35-185,TAP50-185SQ.MM. | D060 |  | 8005262788 | C-69-D-NGECS.0038.03.1 | 281 | 3 | 0 | 3 | 2026-03-13
1-03-001-0101 | INSULATOR,PIN POST,22 KV. P/A | D060 |  | 8005262788 | C-69-D-NGECS.0038.03.1 | 281 | 2 | 0 | 2 | 2026-03-13
1-03-002-0000 | INSULATOR,SUSPENSION,CLASS 52-1,TIS.354 | D060 |  | 8005262788 | C-69-D-NGECS.0038.03.1 | 281 | 9 | 0 | 9 | 2026-03-13
1-03-014-0011 | CLEVIS,THIMBLE,FOR PREFORMED DEAD-END | D060 |  | 8005262788 | C-69-D-NGECS.0038.03.1 | 281 | 3 | 0 | 3 | 2026-03-13
1-04-001-0002 | DROPOUT,FUSE,22 KV.100 A.12 KA | D060 |  | 8005262788 | C-69-D-NGECS.0038.03.1 | 281 | 3 | 0 | 3 | 2026-03-13
1-04-003-0003 | FUSE LINK 22 KV. 5-6 A.EEI-NEMA TYPE K | D060 |  | 8005262788 | C-69-D-NGECS.0038.03.1 | 281 | 3 | 0 | 3 | 2026-03-13
1-09-025-0040 | DROPOUT FUSE CUTOUT COVERS | D060 |  | 8005262788 | C-69-D-NGECS.0038.03.1 | 281 | 3 | 0 | 3 | 2026-03-13
9-09-001-0025 | CONCRETE 1/3/5 | D060 |  | 8005262788 | C-69-D-NGECS.0038.03.1 | 281 | 1 | 0 | 1 | 2026-03-13
1-00-011-0009 | CROSSARM 120X120X2,500 MM. HPC | D060 |  | 8005262788 | C-69-D-NGECS.0038.03.1 | 281 | 2 | 0 | 2 | 2026-03-13
1-04-000-0007 | S.A., 21 KV.5 KA.,WITHOUT BRACKET | D060 |  | 7001197817 | I-68-D-BPGXX.IQ.9002 | 281 | 3 | 3 | 0 | 2026-03-13
1-04-002-0013 | H.R.C. FUSE, BLADE CONTACT, 100 A | D060 |  | 7001197817 | I-68-D-BPGXX.IQ.9002 | 281 | 6 | 6 | 0 | 2026-03-13
1-04-003-0004 | FUSE LINK 22 KV. 8 A.EEI-NEMA TYPE K | D060 |  | 7001197817 | I-68-D-BPGXX.IQ.9002 | 281 | 6 | 6 | 0 | 2026-03-13
1-05-001-0068 | TR.,160KVA,3P,22-0.416/0.24KV,DYN11, SC | D060 |  | 7001197817 | I-68-D-BPGXX.IQ.9002 | 281 | 1 | 1 | 0 | 2026-03-13
1-01-010-0004 | ST. WIRE, STRANDED 50/7 SQ.MM.TIS.404 | D060 |  | 7001197868 | I-68-D-BPGXX.IQ.9001 | 281 | 164 | 164 | 0 | 2026-03-13
1-01-011-0201 | BOLT,MACHINE M.16X170 MM. | D060 |  | 7001197868 | I-68-D-BPGXX.IQ.9001 | 281 | 4 | 4 | 0 | 2026-03-13
1-01-011-0202 | BOLT,MACHINE M.16X200 MM. | D060 |  | 7001197868 | I-68-D-BPGXX.IQ.9001 | 281 | 4 | 4 | 0 | 2026-03-13
1-01-011-0203 | BOLT,MACHINE M.16X250 MM. | D060 |  | 7001197868 | I-68-D-BPGXX.IQ.9001 | 281 | 32 | 32 | 0 | 2026-03-13
1-01-011-0204 | BOLT,MACHINE M.16X300 MM. | D060 |  | 7001197868 | I-68-D-BPGXX.IQ.9001 | 281 | 14 | 14 | 0 | 2026-03-13
1-01-018-0100 | WASHER,PLAIN,SQUARE, 52X52X4.5 MM. | D060 |  | 7001197868 | I-68-D-BPGXX.IQ.9001 | 281 | 23 | 23 | 0 | 2026-03-13
1-01-022-0002 | GROUND ROD,60X60X5 MM. 2 M.LONG | D060 |  | 7001197868 | I-68-D-BPGXX.IQ.9001 | 281 | 8 | 8 | 0 | 2026-03-13
1-02-007-0002 | CABLE,AL,750 V,50 SQ.MM. TIS.293 | D060 |  | 7001197868 | I-68-D-BPGXX.IQ.9001 | 281 | 1080 | 1080 | 0 | 2026-03-13
1-02-018-0001 | TAPE,PVC,O/D,0.18X19X10,000 MM. TIS.386 | D060 |  | 7001197868 | I-68-D-BPGXX.IQ.9001 | 281 | 21 | 21 | 0 | 2026-03-13
1-02-020-0002 | TIE WIRE,AL 4.0 MM. | D060 |  | 7001197868 | I-68-D-BPGXX.IQ.9001 | 281 | 1.56 | 1.56 | 0 | 2026-03-13
1-02-026-0301 | PREFORMED D/E, AW 50 SQ.MM. | D060 |  | 7001197868 | I-68-D-BPGXX.IQ.9001 | 281 | 20 | 20 | 0 | 2026-03-13
1-02-030-0102 | CONN.,PG,DOUBLE BOLT,AL 25-95 SQ.MM. | D060 |  | 7001197868 | I-68-D-BPGXX.IQ.9001 | 281 | 20 | 20 | 0 | 2026-03-13
1-02-032-0012 | H-CONNCTOR,MAIN AL 50-95,TAP AL/CU 50-95 | D060 |  | 7001197868 | I-68-D-BPGXX.IQ.9001 | 281 | 8 | 8 | 0 | 2026-03-13
1-02-036-0000 | IPC MAIN 16-95 SQ.MM. TAP 6-35 SQ.MM. | D060 |  | 7001197868 | I-68-D-BPGXX.IQ.9001 | 281 | 22 | 22 | 0 | 2026-03-13
1-03-003-0000 | INSULATOR,SPOOL,CLASS 53-2 TIS.227 | D060 |  | 7001197868 | I-68-D-BPGXX.IQ.9001 | 281 | 44 | 44 | 0 | 2026-03-13
1-03-013-0000 | RACK, 2X200 MM. EXT.BACK | D060 |  | 7001197868 | I-68-D-BPGXX.IQ.9001 | 281 | 18 | 18 | 0 | 2026-03-13
1-03-013-0002 | RACK, 4X200 MM. EXT.BACK | D060 |  | 7001197868 | I-68-D-BPGXX.IQ.9001 | 281 | 2 | 2 | 0 | 2026-03-13
1-04-000-0300 | S.A. 250-500 V. 2.5-5.0 KA | D060 |  | 7001197868 | I-68-D-BPGXX.IQ.9001 | 281 | 12 | 12 | 0 | 2026-03-13
1-08-004-0001 | CONDUIT,PVC,RIGID, 20X2500 MM.TIS.216 | D060 |  | 7001197868 | I-68-D-BPGXX.IQ.9001 | 281 | 24 | 24 | 0 | 2026-03-13
9-09-001-0035 | คอมปาวด์ช่วยการสัมผัสทางไฟฟ้า | D060 |  | 7001197868 | I-68-D-BPGXX.IQ.9001 | 281 | 0.2 | 0 | 0.2 | 2026-03-13
9-09-001-1007 | WELDING POWDER, ST. WIRE 50 SQ.MM. TO GD | D060 |  | 7001197868 | I-68-D-BPGXX.IQ.9001 | 281 | 24 | 0 | 24 | 2026-03-13
1-00-011-0001 | CROSSARM 100X100X2,500 MM. | D060 |  | 7001197870 | I-68-D-BPGXX.IQ.9001 | 281 | 2 | 2 | 0 | 2026-03-13
1-01-010-0004 | ST. WIRE, STRANDED 50/7 SQ.MM.TIS.404 | D060 |  | 7001197870 | I-68-D-BPGXX.IQ.9001 | 281 | 24 | 24 | 0 | 2026-03-13
1-01-011-0200 | BOLT,MACHINE M.16X130 MM. | D060 |  | 7001197870 | I-68-D-BPGXX.IQ.9001 | 281 | 4 | 4 | 0 | 2026-03-13
1-01-011-0203 | BOLT,MACHINE M.16X250 MM. | D060 |  | 7001197870 | I-68-D-BPGXX.IQ.9001 | 281 | 4 | 4 | 0 | 2026-03-13
1-01-011-0204 | BOLT,MACHINE M.16X300 MM. | D060 |  | 7001197870 | I-68-D-BPGXX.IQ.9001 | 281 | 5 | 5 | 0 | 2026-03-13
1-01-011-0205 | BOLT,MACHINE M.16X350 MM. | D060 |  | 7001197870 | I-68-D-BPGXX.IQ.9001 | 281 | 1 | 1 | 0 | 2026-03-13
1-01-018-0100 | WASHER,PLAIN,SQUARE, 52X52X4.5 MM. | D060 |  | 7001197870 | I-68-D-BPGXX.IQ.9001 | 281 | 21 | 21 | 0 | 2026-03-13
1-01-018-0301 | WASHER,LOCK,SPRING,SIZE 16 MM.,TIS.259 | D060 |  | 7001197870 | I-68-D-BPGXX.IQ.9001 | 281 | 1 | 1 | 0 | 2026-03-13
1-01-020-0001 | BRACE,FLAT,FOR CROSSARM 30X6X760 MM. | D060 |  | 7001197870 | I-68-D-BPGXX.IQ.9001 | 281 | 4 | 4 | 0 | 2026-03-13
1-01-022-0002 | GROUND ROD,60X60X5 MM. 2 M.LONG | D060 |  | 7001197870 | I-68-D-BPGXX.IQ.9001 | 281 | 1 | 1 | 0 | 2026-03-13
1-01-023-0000 | CLAMP,SINGLE U-BOLT,M.8 (WIRE ROPE CLIP) | D060 |  | 7001197870 | I-68-D-BPGXX.IQ.9001 | 281 | 4 | 4 | 0 | 2026-03-13
1-02-005-0000 | CABLE,AERIAL,AL 22 KV. 1X50 SQ.MM. | D060 |  | 7001197870 | I-68-D-BPGXX.IQ.9001 | 281 | 15 | 15 | 0 | 2026-03-13
1-02-007-0002 | CABLE,AL,750 V,50 SQ.MM. TIS.293 | D060 |  | 7001197870 | I-68-D-BPGXX.IQ.9001 | 281 | 90 | 90 | 0 | 2026-03-13
1-02-018-0001 | TAPE,PVC,O/D,0.18X19X10,000 MM. TIS.386 | D060 |  | 7001197870 | I-68-D-BPGXX.IQ.9001 | 281 | 12 | 12 | 0 | 2026-03-13
1-02-020-0000 | TAPE,ARMOR,AL 1X10 MM. | D060 |  | 7001197870 | I-68-D-BPGXX.IQ.9001 | 281 | 1 | 1 | 0 | 2026-03-13
1-02-030-0102 | CONN.,PG,DOUBLE BOLT,AL 25-95 SQ.MM. | D060 |  | 7001197870 | I-68-D-BPGXX.IQ.9001 | 281 | 5 | 5 | 0 | 2026-03-13
1-02-033-0005 | HOTLINE BAIL-CLAMP,MAIN 35-70 SQ.MM. | D060 |  | 7001197870 | I-68-D-BPGXX.IQ.9001 | 281 | 3 | 3 | 0 | 2026-03-13
1-02-033-0104 | HOTLINE CLAMP,MAIN35-185,TAP50-185SQ.MM. | D060 |  | 7001197870 | I-68-D-BPGXX.IQ.9001 | 281 | 3 | 3 | 0 | 2026-03-13
1-02-042-0102 | CABLE LUG,NEMA 2-HOLE,AL 50 SQ.MM. | D060 |  | 7001197870 | I-68-D-BPGXX.IQ.9001 | 281 | 20 | 20 | 0 | 2026-03-13
1-02-042-0400 | PIN TERMINAL,FOR AL.CONDUCTOR 50 SQ.MM. | D060 |  | 7001197870 | I-68-D-BPGXX.IQ.9001 | 281 | 3 | 3 | 0 | 2026-03-13
1-04-000-0007 | S.A., 21 KV.5 KA.,WITHOUT BRACKET | D060 |  | 7001197870 | I-68-D-BPGXX.IQ.9001 | 281 | 3 | 3 | 0 | 2026-03-13
1-04-001-0002 | DROPOUT,FUSE,22 KV.100 A.12 KA | D060 |  | 7001197870 | I-68-D-BPGXX.IQ.9001 | 281 | 3 | 3 | 0 | 2026-03-13
1-04-002-0011 | H.R.C. FUSE, BLADE CONTACT, 50 A | D060 |  | 7001197870 | I-68-D-BPGXX.IQ.9001 | 281 | 6 | 6 | 0 | 2026-03-13
1-04-002-0100 | L.T. FUSE-SWITCHES 1X400 A. 500 V. | D060 |  | 7001197870 | I-68-D-BPGXX.IQ.9001 | 281 | 6 | 6 | 0 | 2026-03-13
1-04-003-0002 | FUSE LINK 22 KV. 3 A.EEI-NEMA TYPE K | D060 |  | 7001197870 | I-68-D-BPGXX.IQ.9001 | 281 | 6 | 6 | 0 | 2026-03-13
1-05-001-0066 | TR.,50KVA,3P,22-0.416/0.24KV,DYN11, SC | D060 |  | 7001197870 | I-68-D-BPGXX.IQ.9001 | 281 | 1 | 1 | 0 | 2026-03-13
1-05-010-0002 | STEEL BRACKET | D060 |  | 7001197870 | I-68-D-BPGXX.IQ.9001 | 281 | 2 | 2 | 0 | 2026-03-13
1-06-010-0000 | CABLE PLATE, SIZE 2X20X20 CM. | D060 |  | 7001197870 | I-68-D-BPGXX.IQ.9001 | 281 | 6 | 6 | 0 | 2026-03-13
1-08-004-0001 | CONDUIT,PVC,RIGID, 20X2500 MM.TIS.216 | D060 |  | 7001197870 | I-68-D-BPGXX.IQ.9001 | 281 | 3 | 3 | 0 | 2026-03-13
1-08-004-0003 | CONDUIT,PVC,RIGID, 65X1000 MM.TIS.216 | D060 |  | 7001197870 | I-68-D-BPGXX.IQ.9001 | 281 | 2 | 2 | 0 | 2026-03-13
1-09-025-0040 | DROPOUT FUSE CUTOUT COVERS | D060 |  | 7001197870 | I-68-D-BPGXX.IQ.9001 | 281 | 3 | 3 | 0 | 2026-03-13
9-09-001-1007 | WELDING POWDER, ST. WIRE 50 SQ.MM. TO GD | D060 |  | 7001197870 | I-68-D-BPGXX.IQ.9001 | 281 | 3 | 0 | 3 | 2026-03-13
1-00-011-0000 | CROSSARM 100X100X1,500 MM. | D060 |  | 8005264361 | C-69-D-NGECS.0042.02.2 | 281 | 1 | 0 | 1 | 2026-03-16
1-00-011-0001 | CROSSARM 100X100X2,500 MM. | D060 |  | 8005264361 | C-69-D-NGECS.0042.02.2 | 281 | 1 | 0 | 1 | 2026-03-16
1-01-010-0004 | ST. WIRE, STRANDED 50/7 SQ.MM.TIS.404 | D060 |  | 8005264361 | C-69-D-NGECS.0042.02.2 | 281 | 51 | 0 | 51 | 2026-03-16
1-01-011-0200 | BOLT,MACHINE M.16X130 MM. | D060 |  | 8005264361 | C-69-D-NGECS.0042.02.2 | 281 | 6 | 0 | 6 | 2026-03-16
1-01-011-0203 | BOLT,MACHINE M.16X250 MM. | D060 |  | 8005264361 | C-69-D-NGECS.0042.02.2 | 281 | 4 | 0 | 4 | 2026-03-16
1-01-011-0204 | BOLT,MACHINE M.16X300 MM. | D060 |  | 8005264361 | C-69-D-NGECS.0042.02.2 | 281 | 1 | 0 | 1 | 2026-03-16
1-01-011-0205 | BOLT,MACHINE M.16X350 MM. | D060 |  | 8005264361 | C-69-D-NGECS.0042.02.2 | 281 | 1 | 0 | 1 | 2026-03-16
1-01-018-0100 | WASHER,PLAIN,SQUARE, 52X52X4.5 MM. | D060 |  | 8005264361 | C-69-D-NGECS.0042.02.2 | 281 | 11 | 0 | 11 | 2026-03-16
1-01-018-0301 | WASHER,LOCK,SPRING,SIZE 16 MM.,TIS.259 | D060 |  | 8005264361 | C-69-D-NGECS.0042.02.2 | 281 | 3 | 0 | 3 | 2026-03-16
1-01-020-0001 | BRACE,FLAT,FOR CROSSARM 30X6X760 MM. | D060 |  | 8005264361 | C-69-D-NGECS.0042.02.2 | 281 | 4 | 0 | 4 | 2026-03-16
1-01-022-0002 | GROUND ROD,60X60X5 MM. 2 M.LONG | D060 |  | 8005264361 | C-69-D-NGECS.0042.02.2 | 281 | 3 | 0 | 3 | 2026-03-16
1-01-023-0000 | CLAMP,SINGLE U-BOLT,M.8 (WIRE ROPE CLIP) | D060 |  | 8005264361 | C-69-D-NGECS.0042.02.2 | 281 | 8 | 0 | 8 | 2026-03-16
1-02-005-0000 | CABLE,AERIAL,AL 22 KV. 1X50 SQ.MM. | D060 |  | 8005264361 | C-69-D-NGECS.0042.02.2 | 281 | 9 | 0 | 9 | 2026-03-16
1-02-007-0002 | CABLE,AL,750 V,50 SQ.MM. TIS.293 | D060 |  | 8005264361 | C-69-D-NGECS.0042.02.2 | 281 | 18 | 0 | 18 | 2026-03-16
1-02-018-0001 | TAPE,PVC,O/D,0.18X19X10,000 MM. TIS.386 | D060 |  | 8005264361 | C-69-D-NGECS.0042.02.2 | 281 | 1 | 0 | 1 | 2026-03-16
1-02-020-0002 | TIE WIRE,AL 4.0 MM. | D060 |  | 8005264361 | C-69-D-NGECS.0042.02.2 | 281 | 1 | 0 | 1 | 2026-03-16
1-02-030-0102 | CONN.,PG,DOUBLE BOLT,AL 25-95 SQ.MM. | D060 |  | 8005264361 | C-69-D-NGECS.0042.02.2 | 281 | 5 | 0 | 5 | 2026-03-16
1-02-032-0012 | H-CONNCTOR,MAIN AL 50-95,TAP AL/CU 50-95 | D060 |  | 8005264361 | C-69-D-NGECS.0042.02.2 | 281 | 1 | 0 | 1 | 2026-03-16
1-02-033-0005 | HOTLINE BAIL-CLAMP,MAIN 35-70 SQ.MM. | D060 |  | 8005264361 | C-69-D-NGECS.0042.02.2 | 281 | 2 | 0 | 2 | 2026-03-16
1-02-033-0104 | HOTLINE CLAMP,MAIN35-185,TAP50-185SQ.MM. | D060 |  | 8005264361 | C-69-D-NGECS.0042.02.2 | 281 | 2 | 0 | 2 | 2026-03-16
1-02-042-0102 | CABLE LUG,NEMA 2-HOLE,AL 50 SQ.MM. | D060 |  | 8005264361 | C-69-D-NGECS.0042.02.2 | 281 | 8 | 0 | 8 | 2026-03-16
1-02-042-0400 | PIN TERMINAL,FOR AL.CONDUCTOR 50 SQ.MM. | D060 |  | 8005264361 | C-69-D-NGECS.0042.02.2 | 281 | 2 | 0 | 2 | 2026-03-16
1-03-003-0000 | INSULATOR,SPOOL,CLASS 53-2 TIS.227 | D060 |  | 8005264361 | C-69-D-NGECS.0042.02.2 | 281 | 2 | 0 | 2 | 2026-03-16
1-04-000-0007 | S.A., 21 KV.5 KA.,WITHOUT BRACKET | D060 |  | 8005264361 | C-69-D-NGECS.0042.02.2 | 281 | 2 | 0 | 2 | 2026-03-16
1-04-000-0300 | S.A. 250-500 V. 2.5-5.0 KA | D060 |  | 8005264361 | C-69-D-NGECS.0042.02.2 | 281 | 1 | 0 | 1 | 2026-03-16
1-04-001-0002 | DROPOUT,FUSE,22 KV.100 A.12 KA | D060 |  | 8005264361 | C-69-D-NGECS.0042.02.2 | 281 | 2 | 0 | 2 | 2026-03-16
1-04-002-0004 | H.R.C. FUSE 150-160 A.DIN OR BS | D060 |  | 8005264361 | C-69-D-NGECS.0042.02.2 | 281 | 1 | 0 | 1 | 2026-03-16
1-04-002-0102 | FSD, FULL INSULATED, 1X400A, 400V | D060 |  | 8005264361 | C-69-D-NGECS.0042.02.2 | 281 | 1 | 0 | 1 | 2026-03-16
1-04-003-0002 | FUSE LINK 22 KV. 3 A.EEI-NEMA TYPE K | D060 |  | 8005264361 | C-69-D-NGECS.0042.02.2 | 281 | 2 | 0 | 2 | 2026-03-16
1-05-000-0011 | TR., 30KVA,1P,22-0.48/0.24KV, SC | D060 |  | 8005264361 | C-69-D-NGECS.0042.02.2 | 281 | 1 | 0 | 1 | 2026-03-16
1-05-010-0003 | BRACKET,ST.,FOR TR. SECONDARY LEAD | D060 |  | 8005264361 | C-69-D-NGECS.0042.02.2 | 281 | 2 | 0 | 2 | 2026-03-16
1-08-004-0001 | CONDUIT,PVC,RIGID, 20X2500 MM.TIS.216 | D060 |  | 8005264361 | C-69-D-NGECS.0042.02.2 | 281 | 6 | 0 | 6 | 2026-03-16
1-09-025-0040 | DROPOUT FUSE CUTOUT COVERS | D060 |  | 8005264361 | C-69-D-NGECS.0042.02.2 | 281 | 2 | 0 | 2 | 2026-03-16
9-04-002-0015 | STEEL 15 MM.,750 MM.LONG | D060 |  | 8005264361 | C-69-D-NGECS.0042.02.2 | 281 | 5 | 0 | 5 | 2026-03-16
9-09-001-0037 | CONCRETE 1/2/4 | D060 |  | 8005264361 | C-69-D-NGECS.0042.02.2 | 281 | 2 | 0 | 2 | 2026-03-16
9-09-001-1007 | WELDING POWDER, ST. WIRE 50 SQ.MM. TO GD | D060 |  | 8005264361 | C-69-D-NGECS.0042.02.2 | 281 | 6 | 0 | 6 | 2026-03-16
1-00-011-0000 | CROSSARM 100X100X1,500 MM. | D060 |  | 8005264384 | C-69-D-NGECS.0041.02.2 | 281 | 1 | 0 | 1 | 2026-03-16
1-00-011-0001 | CROSSARM 100X100X2,500 MM. | D060 |  | 8005264384 | C-69-D-NGECS.0041.02.2 | 281 | 1 | 0 | 1 | 2026-03-16
1-01-010-0004 | ST. WIRE, STRANDED 50/7 SQ.MM.TIS.404 | D060 |  | 8005264384 | C-69-D-NGECS.0041.02.2 | 281 | 51 | 0 | 51 | 2026-03-16
1-01-011-0200 | BOLT,MACHINE M.16X130 MM. | D060 |  | 8005264384 | C-69-D-NGECS.0041.02.2 | 281 | 6 | 0 | 6 | 2026-03-16
1-01-011-0203 | BOLT,MACHINE M.16X250 MM. | D060 |  | 8005264384 | C-69-D-NGECS.0041.02.2 | 281 | 4 | 0 | 4 | 2026-03-16
1-01-011-0204 | BOLT,MACHINE M.16X300 MM. | D060 |  | 8005264384 | C-69-D-NGECS.0041.02.2 | 281 | 1 | 0 | 1 | 2026-03-16
1-01-011-0205 | BOLT,MACHINE M.16X350 MM. | D060 |  | 8005264384 | C-69-D-NGECS.0041.02.2 | 281 | 1 | 0 | 1 | 2026-03-16
1-01-018-0100 | WASHER,PLAIN,SQUARE, 52X52X4.5 MM. | D060 |  | 8005264384 | C-69-D-NGECS.0041.02.2 | 281 | 11 | 0 | 11 | 2026-03-16
1-01-018-0301 | WASHER,LOCK,SPRING,SIZE 16 MM.,TIS.259 | D060 |  | 8005264384 | C-69-D-NGECS.0041.02.2 | 281 | 3 | 0 | 3 | 2026-03-16
1-01-020-0001 | BRACE,FLAT,FOR CROSSARM 30X6X760 MM. | D060 |  | 8005264384 | C-69-D-NGECS.0041.02.2 | 281 | 4 | 0 | 4 | 2026-03-16
1-01-022-0002 | GROUND ROD,60X60X5 MM. 2 M.LONG | D060 |  | 8005264384 | C-69-D-NGECS.0041.02.2 | 281 | 3 | 0 | 3 | 2026-03-16
1-01-023-0000 | CLAMP,SINGLE U-BOLT,M.8 (WIRE ROPE CLIP) | D060 |  | 8005264384 | C-69-D-NGECS.0041.02.2 | 281 | 8 | 0 | 8 | 2026-03-16
1-02-005-0000 | CABLE,AERIAL,AL 22 KV. 1X50 SQ.MM. | D060 |  | 8005264384 | C-69-D-NGECS.0041.02.2 | 281 | 9 | 0 | 9 | 2026-03-16
1-02-007-0002 | CABLE,AL,750 V,50 SQ.MM. TIS.293 | D060 |  | 8005264384 | C-69-D-NGECS.0041.02.2 | 281 | 18 | 0 | 18 | 2026-03-16
1-02-018-0001 | TAPE,PVC,O/D,0.18X19X10,000 MM. TIS.386 | D060 |  | 8005264384 | C-69-D-NGECS.0041.02.2 | 281 | 1 | 0 | 1 | 2026-03-16
1-02-020-0002 | TIE WIRE,AL 4.0 MM. | D060 |  | 8005264384 | C-69-D-NGECS.0041.02.2 | 281 | 1 | 0 | 1 | 2026-03-16
1-02-030-0102 | CONN.,PG,DOUBLE BOLT,AL 25-95 SQ.MM. | D060 |  | 8005264384 | C-69-D-NGECS.0041.02.2 | 281 | 5 | 0 | 5 | 2026-03-16
1-02-032-0012 | H-CONNCTOR,MAIN AL 50-95,TAP AL/CU 50-95 | D060 |  | 8005264384 | C-69-D-NGECS.0041.02.2 | 281 | 1 | 0 | 1 | 2026-03-16
1-02-033-0005 | HOTLINE BAIL-CLAMP,MAIN 35-70 SQ.MM. | D060 |  | 8005264384 | C-69-D-NGECS.0041.02.2 | 281 | 2 | 0 | 2 | 2026-03-16
1-02-033-0104 | HOTLINE CLAMP,MAIN35-185,TAP50-185SQ.MM. | D060 |  | 8005264384 | C-69-D-NGECS.0041.02.2 | 281 | 2 | 0 | 2 | 2026-03-16
1-02-042-0102 | CABLE LUG,NEMA 2-HOLE,AL 50 SQ.MM. | D060 |  | 8005264384 | C-69-D-NGECS.0041.02.2 | 281 | 8 | 0 | 8 | 2026-03-16
1-02-042-0400 | PIN TERMINAL,FOR AL.CONDUCTOR 50 SQ.MM. | D060 |  | 8005264384 | C-69-D-NGECS.0041.02.2 | 281 | 2 | 0 | 2 | 2026-03-16
1-03-003-0000 | INSULATOR,SPOOL,CLASS 53-2 TIS.227 | D060 |  | 8005264384 | C-69-D-NGECS.0041.02.2 | 281 | 2 | 0 | 2 | 2026-03-16
1-04-000-0007 | S.A., 21 KV.5 KA.,WITHOUT BRACKET | D060 |  | 8005264384 | C-69-D-NGECS.0041.02.2 | 281 | 2 | 0 | 2 | 2026-03-16
1-04-000-0300 | S.A. 250-500 V. 2.5-5.0 KA | D060 |  | 8005264384 | C-69-D-NGECS.0041.02.2 | 281 | 1 | 0 | 1 | 2026-03-16
1-04-001-0002 | DROPOUT,FUSE,22 KV.100 A.12 KA | D060 |  | 8005264384 | C-69-D-NGECS.0041.02.2 | 281 | 2 | 0 | 2 | 2026-03-16
1-04-002-0004 | H.R.C. FUSE 150-160 A.DIN OR BS | D060 |  | 8005264384 | C-69-D-NGECS.0041.02.2 | 281 | 1 | 0 | 1 | 2026-03-16
1-04-002-0102 | FSD, FULL INSULATED, 1X400A, 400V | D060 |  | 8005264384 | C-69-D-NGECS.0041.02.2 | 281 | 1 | 0 | 1 | 2026-03-16
1-04-003-0002 | FUSE LINK 22 KV. 3 A.EEI-NEMA TYPE K | D060 |  | 8005264384 | C-69-D-NGECS.0041.02.2 | 281 | 2 | 0 | 2 | 2026-03-16
1-05-000-0011 | TR., 30KVA,1P,22-0.48/0.24KV, SC | D060 |  | 8005264384 | C-69-D-NGECS.0041.02.2 | 281 | 1 | 0 | 1 | 2026-03-16
1-05-010-0003 | BRACKET,ST.,FOR TR. SECONDARY LEAD | D060 |  | 8005264384 | C-69-D-NGECS.0041.02.2 | 281 | 2 | 0 | 2 | 2026-03-16
1-08-004-0001 | CONDUIT,PVC,RIGID, 20X2500 MM.TIS.216 | D060 |  | 8005264384 | C-69-D-NGECS.0041.02.2 | 281 | 6 | 0 | 6 | 2026-03-16
1-09-025-0040 | DROPOUT FUSE CUTOUT COVERS | D060 |  | 8005264384 | C-69-D-NGECS.0041.02.2 | 281 | 2 | 0 | 2 | 2026-03-16
9-04-002-0015 | STEEL 15 MM.,750 MM.LONG | D060 |  | 8005264384 | C-69-D-NGECS.0041.02.2 | 281 | 5 | 0 | 5 | 2026-03-16
9-09-001-0037 | CONCRETE 1/2/4 | D060 |  | 8005264384 | C-69-D-NGECS.0041.02.2 | 281 | 2 | 0 | 2 | 2026-03-16
9-09-001-1007 | WELDING POWDER, ST. WIRE 50 SQ.MM. TO GD | D060 |  | 8005264384 | C-69-D-NGECS.0041.02.2 | 281 | 6 | 0 | 6 | 2026-03-16
1-00-001-0004 | POLE 12 M. | D060 |  | 8005264395 | C-69-D-TPNCS.0029.02.1 | 281 | 13 | 0 | 13 | 2026-03-16
1-00-004-0003 | ANCHOR, PLATE, CONCRETE 600X600X180 MM. | D060 |  | 8005264395 | C-69-D-TPNCS.0029.02.1 | 281 | 2 | 0 | 2 | 2026-03-16
1-00-011-0001 | CROSSARM 100X100X2,500 MM. | D060 |  | 8005264395 | C-69-D-TPNCS.0029.02.1 | 281 | 1 | 0 | 1 | 2026-03-16
1-00-011-0004 | CROSSARM (FOR D/E) 120X120X2,500 MM. | D060 |  | 8005264395 | C-69-D-TPNCS.0029.02.1 | 281 | 8 | 0 | 8 | 2026-03-16
1-01-000-0100 | ST. CHANNEL, 100X50X5 MM. 2.25 M.LONG | D060 |  | 8005264395 | C-69-D-TPNCS.0029.02.1 | 281 | 4 | 0 | 4 | 2026-03-16
1-01-001-0003 | ST. ANG.,OHGW. BAYONET 2.25 M.LONG | D060 |  | 8005264395 | C-69-D-TPNCS.0029.02.1 | 281 | 9 | 0 | 9 | 2026-03-16
1-01-005-0003 | ST. PIPE,SIZE 20, 180 MM.LONG W/O T.E. | D060 |  | 8005264395 | C-69-D-TPNCS.0029.02.1 | 281 | 2 | 0 | 2 | 2026-03-16
1-01-010-0000 | WIRE,ST. SOLID DIA. 4.0 MM.TIS.71 | D060 |  | 8005264395 | C-69-D-TPNCS.0029.02.1 | 281 | 1.45 | 0 | 1.45 | 2026-03-16
1-01-010-0002 | ST. WIRE, STRANDED 25 SQ.MM.TIS.404 | D060 |  | 8005264395 | C-69-D-TPNCS.0029.02.1 | 281 | 446.6 | 0 | 446.6 | 2026-03-16
1-01-010-0004 | ST. WIRE, STRANDED 50/7 SQ.MM.TIS.404 | D060 |  | 8005264395 | C-69-D-TPNCS.0029.02.1 | 281 | 38 | 0 | 38 | 2026-03-16
1-01-010-0006 | ST. WIRE, STRANDED 95 SQ.MM.TIS.404 | D060 |  | 8005264395 | C-69-D-TPNCS.0029.02.1 | 281 | 34 | 0 | 34 | 2026-03-16
1-01-011-0200 | BOLT,MACHINE M.16X130 MM. | D060 |  | 8005264395 | C-69-D-TPNCS.0029.02.1 | 281 | 2 | 0 | 2 | 2026-03-16
1-01-011-0201 | BOLT,MACHINE M.16X170 MM. | D060 |  | 8005264395 | C-69-D-TPNCS.0029.02.1 | 281 | 14 | 0 | 14 | 2026-03-16
1-01-011-0202 | BOLT,MACHINE M.16X200 MM. | D060 |  | 8005264395 | C-69-D-TPNCS.0029.02.1 | 281 | 21 | 0 | 21 | 2026-03-16
1-01-011-0203 | BOLT,MACHINE M.16X250 MM. | D060 |  | 8005264395 | C-69-D-TPNCS.0029.02.1 | 281 | 12 | 0 | 12 | 2026-03-16
1-01-011-0204 | BOLT,MACHINE M.16X300 MM. | D060 |  | 8005264395 | C-69-D-TPNCS.0029.02.1 | 281 | 1 | 0 | 1 | 2026-03-16
1-01-011-0205 | BOLT,MACHINE M.16X350 MM. | D060 |  | 8005264395 | C-69-D-TPNCS.0029.02.1 | 281 | 20 | 0 | 20 | 2026-03-16
1-01-011-0207 | BOLT,MACHINE M.16X450 MM. | D060 |  | 8005264395 | C-69-D-TPNCS.0029.02.1 | 281 | 1 | 0 | 1 | 2026-03-16
1-01-013-0001 | BOLT,DOUBLE ARMING,ROUND EYE M.16X450MM. | D060 |  | 8005264395 | C-69-D-TPNCS.0029.02.1 | 281 | 7 | 0 | 7 | 2026-03-16
1-01-013-0002 | BOLT,DOUBLE ARMING,ROUND EYE M.16X500MM. | D060 |  | 8005264395 | C-69-D-TPNCS.0029.02.1 | 281 | 8 | 0 | 8 | 2026-03-16
1-01-014-0001 | BOLT,ROUND EYE M.16X200 MM. | D060 |  | 8005264395 | C-69-D-TPNCS.0029.02.1 | 281 | 3 | 0 | 3 | 2026-03-16
1-01-014-0002 | BOLT,ROUND EYE M.16X250 MM. | D060 |  | 8005264395 | C-69-D-TPNCS.0029.02.1 | 281 | 1 | 0 | 1 | 2026-03-16
1-01-018-0001 | NUT,EYE M.16 DIN 582 | D060 |  | 8005264395 | C-69-D-TPNCS.0029.02.1 | 281 | 4 | 0 | 4 | 2026-03-16
1-01-018-0100 | WASHER,PLAIN,SQUARE, 52X52X4.5 MM. | D060 |  | 8005264395 | C-69-D-TPNCS.0029.02.1 | 281 | 130 | 0 | 130 | 2026-03-16
1-01-018-0201 | WASHER,SQUARE,CURVED 60X60X5 MM. | D060 |  | 8005264395 | C-69-D-TPNCS.0029.02.1 | 281 | 9 | 0 | 9 | 2026-03-16
1-01-018-0301 | WASHER,LOCK,SPRING,SIZE 16 MM.,TIS.259 | D060 |  | 8005264395 | C-69-D-TPNCS.0029.02.1 | 281 | 8 | 0 | 8 | 2026-03-16
1-01-020-0001 | BRACE,FLAT,FOR CROSSARM 30X6X760 MM. | D060 |  | 8005264395 | C-69-D-TPNCS.0029.02.1 | 281 | 18 | 0 | 18 | 2026-03-16
1-01-021-0003 | ROD,ANCHOR,DOUBLE STRAND EYE,M.20 | D060 |  | 8005264395 | C-69-D-TPNCS.0029.02.1 | 281 | 2 | 0 | 2 | 2026-03-16
1-01-021-0201 | BOLT,STRAND EYE, 45 DEG.M.16X250 MM. | D060 |  | 8005264395 | C-69-D-TPNCS.0029.02.1 | 281 | 2 | 0 | 2 | 2026-03-16
1-01-021-0300 | ANCLE GUY ATTACHMENT 30 DEG. | D060 |  | 8005264395 | C-69-D-TPNCS.0029.02.1 | 281 | 2 | 0 | 2 | 2026-03-16
1-01-021-0304 | THIMBLE,GUY,FOR STEEL WIRE 50-95 SQ.MM. | D060 |  | 8005264395 | C-69-D-TPNCS.0029.02.1 | 281 | 8 | 0 | 8 | 2026-03-16
1-01-023-0000 | CLAMP,SINGLE U-BOLT,M.8 (WIRE ROPE CLIP) | D060 |  | 8005264395 | C-69-D-TPNCS.0029.02.1 | 281 | 70 | 0 | 70 | 2026-03-16
1-01-023-0001 | CLAMP,DOUBLE U-BOLT,M.16(WIRE ROPE CLIP) | D060 |  | 8005264395 | C-69-D-TPNCS.0029.02.1 | 281 | 8 | 0 | 8 | 2026-03-16
1-01-023-0012 | CLAMP, DOUBLE BOLTS, ST. WIRE 25 SQ.MM. | D060 |  | 8005264395 | C-69-D-TPNCS.0029.02.1 | 281 | 27 | 0 | 27 | 2026-03-16
1-01-023-0205 | GROUND WIRE CLAMP,J.1152 | D060 |  | 8005264395 | C-69-D-TPNCS.0029.02.1 | 281 | 9 | 0 | 9 | 2026-03-16
1-02-005-0000 | CABLE,AERIAL,AL 22 KV. 1X50 SQ.MM. | D060 |  | 8005264395 | C-69-D-TPNCS.0029.02.1 | 281 | 1210 | 0 | 1210 | 2026-03-16
1-02-020-0003 | COVERED TIE WIRE.AL.4.0 MM. | D060 |  | 8005264395 | C-69-D-TPNCS.0029.02.1 | 281 | 111.8 | 0 | 111.8 | 2026-03-16
1-02-026-0202 | PREFORMED D/E,SAC 22kV 50sq.mm. 21.80mm | D060 |  | 8005264395 | C-69-D-TPNCS.0029.02.1 | 281 | 21 | 0 | 21 | 2026-03-16
1-02-033-0005 | HOTLINE BAIL-CLAMP,MAIN 35-70 SQ.MM. | D060 |  | 8005264395 | C-69-D-TPNCS.0029.02.1 | 281 | 6 | 0 | 6 | 2026-03-16
1-02-033-0104 | HOTLINE CLAMP,MAIN35-185,TAP50-185SQ.MM. | D060 |  | 8005264395 | C-69-D-TPNCS.0029.02.1 | 281 | 6 | 0 | 6 | 2026-03-16
1-02-044-0112 | BRACKET,SAC CORNER SUPPORT, 22-33 KV | D060 |  | 8005264395 | C-69-D-TPNCS.0029.02.1 | 281 | 10 | 0 | 10 | 2026-03-16
1-03-001-0002 | INSULATOR,LINE-POST, 22 KV.,57-2L,P/A | D060 |  | 8005264395 | C-69-D-TPNCS.0029.02.1 | 281 | 43 | 0 | 43 | 2026-03-16
1-03-002-0000 | INSULATOR,SUSPENSION,CLASS 52-1,TIS.354 | D060 |  | 8005264395 | C-69-D-TPNCS.0029.02.1 | 281 | 45 | 0 | 45 | 2026-03-16
1-03-003-0103 | INSULATOR,STRAIN,CLASS 54-4 TIS.280 | D060 |  | 8005264395 | C-69-D-TPNCS.0029.02.1 | 281 | 10 | 0 | 10 | 2026-03-16
1-03-014-0011 | CLEVIS,THIMBLE,FOR PREFORMED DEAD-END | D060 |  | 8005264395 | C-69-D-TPNCS.0029.02.1 | 281 | 15 | 0 | 15 | 2026-03-16
1-04-001-0002 | DROPOUT,FUSE,22 KV.100 A.12 KA | D060 |  | 8005264395 | C-69-D-TPNCS.0029.02.1 | 281 | 6 | 0 | 6 | 2026-03-16
1-04-003-0006 | FUSE LINK 22 KV. 15 A.EEI-NEMA TYPE K | D060 |  | 8005264395 | C-69-D-TPNCS.0029.02.1 | 281 | 3 | 0 | 3 | 2026-03-16
1-04-003-0007 | FUSE LINK 22 KV. 20 A.EEI-NEMA TYPE K | D060 |  | 8005264395 | C-69-D-TPNCS.0029.02.1 | 281 | 3 | 0 | 3 | 2026-03-16
1-00-001-0004 | POLE 12 M. | D060 |  | 8005264396 | C-69-D-TPNCS.0029.02.2 | 281 | 1 | 0 | 1 | 2026-03-16
1-00-011-0004 | CROSSARM (FOR D/E) 120X120X2,500 MM. | D060 |  | 8005264396 | C-69-D-TPNCS.0029.02.2 | 281 | 2 | 0 | 2 | 2026-03-16
1-01-000-0100 | ST. CHANNEL, 100X50X5 MM. 2.25 M.LONG | D060 |  | 8005264396 | C-69-D-TPNCS.0029.02.2 | 281 | 1 | 0 | 1 | 2026-03-16
1-01-001-0003 | ST. ANG.,OHGW. BAYONET 2.25 M.LONG | D060 |  | 8005264396 | C-69-D-TPNCS.0029.02.2 | 281 | 1 | 0 | 1 | 2026-03-16
1-01-010-0002 | ST. WIRE, STRANDED 25 SQ.MM.TIS.404 | D060 |  | 8005264396 | C-69-D-TPNCS.0029.02.2 | 281 | 25.9 | 0 | 25.9 | 2026-03-16
1-01-011-0201 | BOLT,MACHINE M.16X170 MM. | D060 |  | 8005264396 | C-69-D-TPNCS.0029.02.2 | 281 | 4 | 0 | 4 | 2026-03-16
1-01-011-0202 | BOLT,MACHINE M.16X200 MM. | D060 |  | 8005264396 | C-69-D-TPNCS.0029.02.2 | 281 | 3 | 0 | 3 | 2026-03-16
1-01-011-0203 | BOLT,MACHINE M.16X250 MM. | D060 |  | 8005264396 | C-69-D-TPNCS.0029.02.2 | 281 | 3 | 0 | 3 | 2026-03-16
1-01-013-0001 | BOLT,DOUBLE ARMING,ROUND EYE M.16X450MM. | D060 |  | 8005264396 | C-69-D-TPNCS.0029.02.2 | 281 | 4 | 0 | 4 | 2026-03-16
1-01-014-0001 | BOLT,ROUND EYE M.16X200 MM. | D060 |  | 8005264396 | C-69-D-TPNCS.0029.02.2 | 281 | 1 | 0 | 1 | 2026-03-16
1-01-018-0100 | WASHER,PLAIN,SQUARE, 52X52X4.5 MM. | D060 |  | 8005264396 | C-69-D-TPNCS.0029.02.2 | 281 | 24 | 0 | 24 | 2026-03-16
1-01-018-0301 | WASHER,LOCK,SPRING,SIZE 16 MM.,TIS.259 | D060 |  | 8005264396 | C-69-D-TPNCS.0029.02.2 | 281 | 1 | 0 | 1 | 2026-03-16
1-01-020-0001 | BRACE,FLAT,FOR CROSSARM 30X6X760 MM. | D060 |  | 8005264396 | C-69-D-TPNCS.0029.02.2 | 281 | 4 | 0 | 4 | 2026-03-16
1-01-021-0304 | THIMBLE,GUY,FOR STEEL WIRE 50-95 SQ.MM. | D060 |  | 8005264396 | C-69-D-TPNCS.0029.02.2 | 281 | 2 | 0 | 2 | 2026-03-16
1-01-023-0000 | CLAMP,SINGLE U-BOLT,M.8 (WIRE ROPE CLIP) | D060 |  | 8005264396 | C-69-D-TPNCS.0029.02.2 | 281 | 9 | 0 | 9 | 2026-03-16
1-01-023-0012 | CLAMP, DOUBLE BOLTS, ST. WIRE 25 SQ.MM. | D060 |  | 8005264396 | C-69-D-TPNCS.0029.02.2 | 281 | 4 | 0 | 4 | 2026-03-16
1-01-023-0205 | GROUND WIRE CLAMP,J.1152 | D060 |  | 8005264396 | C-69-D-TPNCS.0029.02.2 | 281 | 1 | 0 | 1 | 2026-03-16
1-02-005-0000 | CABLE,AERIAL,AL 22 KV. 1X50 SQ.MM. | D060 |  | 8005264396 | C-69-D-TPNCS.0029.02.2 | 281 | 47 | 0 | 47 | 2026-03-16
1-02-026-0202 | PREFORMED D/E,SAC 22kV 50sq.mm. 21.80mm | D060 |  | 8005264396 | C-69-D-TPNCS.0029.02.2 | 281 | 3 | 0 | 3 | 2026-03-16
1-03-002-0000 | INSULATOR,SUSPENSION,CLASS 52-1,TIS.354 | D060 |  | 8005264396 | C-69-D-TPNCS.0029.02.2 | 281 | 9 | 0 | 9 | 2026-03-16
1-03-014-0011 | CLEVIS,THIMBLE,FOR PREFORMED DEAD-END | D060 |  | 8005264396 | C-69-D-TPNCS.0029.02.2 | 281 | 3 | 0 | 3 | 2026-03-16
9-09-001-0019 | WOOD PILE | D060 |  | 8005264396 | C-69-D-TPNCS.0029.02.2 | 281 | 8 | 0 | 8 | 2026-03-16
9-09-001-0024 | STEEL 9 MM.,750 MM.LONG | D060 |  | 8005264396 | C-69-D-TPNCS.0029.02.2 | 281 | 28 | 0 | 28 | 2026-03-16
9-09-001-0025 | CONCRETE 1/3/5 | D060 |  | 8005264396 | C-69-D-TPNCS.0029.02.2 | 281 | 0.32 | 0 | 0.32 | 2026-03-16
9-09-001-0028 | COMPACTED STONE | D060 |  | 8005264396 | C-69-D-TPNCS.0029.02.2 | 281 | 1.98 | 0 | 1.98 | 2026-03-16
1-00-001-0004 | POLE 12 M. | D060 |  | 8005264397 | C-69-D-TPNCS.0029.02.2 | 281 | 1 | 0 | 1 | 2026-03-16
1-00-011-0001 | CROSSARM 100X100X2,500 MM. | D060 |  | 8005264397 | C-69-D-TPNCS.0029.02.2 | 281 | 2 | 0 | 2 | 2026-03-16
1-00-021-0000 | BEAM, SPUN 100X100X3,200 MM. | D060 |  | 8005264397 | C-69-D-TPNCS.0029.02.2 | 281 | 2 | 0 | 2 | 2026-03-16
1-00-021-0003 | BEAM 150X250X3,550 MM. | D060 |  | 8005264397 | C-69-D-TPNCS.0029.02.2 | 281 | 2 | 0 | 2 | 2026-03-16
1-01-010-0000 | WIRE,ST. SOLID DIA. 4.0 MM.TIS.71 | D060 |  | 8005264397 | C-69-D-TPNCS.0029.02.2 | 281 | 0.85 | 0 | 0.85 | 2026-03-16
1-01-010-0004 | ST. WIRE, STRANDED 50/7 SQ.MM.TIS.404 | D060 |  | 8005264397 | C-69-D-TPNCS.0029.02.2 | 281 | 50 | 0 | 50 | 2026-03-16
1-01-011-0200 | BOLT,MACHINE M.16X130 MM. | D060 |  | 8005264397 | C-69-D-TPNCS.0029.02.2 | 281 | 4 | 0 | 4 | 2026-03-16
1-01-011-0202 | BOLT,MACHINE M.16X200 MM. | D060 |  | 8005264397 | C-69-D-TPNCS.0029.02.2 | 281 | 1 | 0 | 1 | 2026-03-16
1-01-011-0203 | BOLT,MACHINE M.16X250 MM. | D060 |  | 8005264397 | C-69-D-TPNCS.0029.02.2 | 281 | 1 | 0 | 1 | 2026-03-16
1-01-011-0204 | BOLT,MACHINE M.16X300 MM. | D060 |  | 8005264397 | C-69-D-TPNCS.0029.02.2 | 281 | 3 | 0 | 3 | 2026-03-16
1-01-011-0205 | BOLT,MACHINE M.16X350 MM. | D060 |  | 8005264397 | C-69-D-TPNCS.0029.02.2 | 281 | 5 | 0 | 5 | 2026-03-16
1-01-011-0401 | BOLT,MACHINE,HEXAGON,M.16X550 MM. | D060 |  | 8005264397 | C-69-D-TPNCS.0029.02.2 | 281 | 12 | 0 | 12 | 2026-03-16
1-01-018-0100 | WASHER,PLAIN,SQUARE, 52X52X4.5 MM. | D060 |  | 8005264397 | C-69-D-TPNCS.0029.02.2 | 281 | 23 | 0 | 23 | 2026-03-16
1-01-018-0201 | WASHER,SQUARE,CURVED 60X60X5 MM. | D060 |  | 8005264397 | C-69-D-TPNCS.0029.02.2 | 281 | 6 | 0 | 6 | 2026-03-16
1-01-018-0301 | WASHER,LOCK,SPRING,SIZE 16 MM.,TIS.259 | D060 |  | 8005264397 | C-69-D-TPNCS.0029.02.2 | 281 | 5 | 0 | 5 | 2026-03-16
1-01-020-0001 | BRACE,FLAT,FOR CROSSARM 30X6X760 MM. | D060 |  | 8005264397 | C-69-D-TPNCS.0029.02.2 | 281 | 4 | 0 | 4 | 2026-03-16
1-01-022-0002 | GROUND ROD,60X60X5 MM. 2 M.LONG | D060 |  | 8005264397 | C-69-D-TPNCS.0029.02.2 | 281 | 2 | 0 | 2 | 2026-03-16
1-01-023-0000 | CLAMP,SINGLE U-BOLT,M.8 (WIRE ROPE CLIP) | D060 |  | 8005264397 | C-69-D-TPNCS.0029.02.2 | 281 | 10 | 0 | 10 | 2026-03-16
1-02-005-0000 | CABLE,AERIAL,AL 22 KV. 1X50 SQ.MM. | D060 |  | 8005264397 | C-69-D-TPNCS.0029.02.2 | 281 | 18 | 0 | 18 | 2026-03-16
1-02-007-0007 | CABLE,AL,750 V,185 SQ.MM.TIS.293 | D060 |  | 8005264397 | C-69-D-TPNCS.0029.02.2 | 281 | 45 | 0 | 45 | 2026-03-16
1-02-020-0000 | TAPE,ARMOR,AL 1X10 MM. | D060 |  | 8005264397 | C-69-D-TPNCS.0029.02.2 | 281 | 0.5 | 0 | 0.5 | 2026-03-16
1-02-030-0102 | CONN.,PG,DOUBLE BOLT,AL 25-95 SQ.MM. | D060 |  | 8005264397 | C-69-D-TPNCS.0029.02.2 | 281 | 4 | 0 | 4 | 2026-03-16
1-02-033-0005 | HOTLINE BAIL-CLAMP,MAIN 35-70 SQ.MM. | D060 |  | 8005264397 | C-69-D-TPNCS.0029.02.2 | 281 | 3 | 0 | 3 | 2026-03-16
1-02-033-0104 | HOTLINE CLAMP,MAIN35-185,TAP50-185SQ.MM. | D060 |  | 8005264397 | C-69-D-TPNCS.0029.02.2 | 281 | 3 | 0 | 3 | 2026-03-16
1-02-042-0106 | CABLE LUG,NEMA 2-HOLE,AL 185 SQ.MM. | D060 |  | 8005264397 | C-69-D-TPNCS.0029.02.2 | 281 | 10 | 0 | 10 | 2026-03-16
1-02-042-0400 | PIN TERMINAL,FOR AL.CONDUCTOR 50 SQ.MM. | D060 |  | 8005264397 | C-69-D-TPNCS.0029.02.2 | 281 | 3 | 0 | 3 | 2026-03-16
1-03-001-0002 | INSULATOR,LINE-POST, 22 KV.,57-2L,P/A | D060 |  | 8005264397 | C-69-D-TPNCS.0029.02.2 | 281 | 6 | 0 | 6 | 2026-03-16
1-04-000-0007 | S.A., 21 KV.5 KA.,WITHOUT BRACKET | D060 |  | 8005264397 | C-69-D-TPNCS.0029.02.2 | 281 | 3 | 0 | 3 | 2026-03-16
1-04-001-0002 | DROPOUT,FUSE,22 KV.100 A.12 KA | D060 |  | 8005264397 | C-69-D-TPNCS.0029.02.2 | 281 | 3 | 0 | 3 | 2026-03-16
1-04-002-0019 | H.R.C. FUSE, BLADE CONTACT, 400 A | D060 |  | 8005264397 | C-69-D-TPNCS.0029.02.2 | 281 | 3 | 0 | 3 | 2026-03-16
1-04-002-0100 | L.T. FUSE-SWITCHES 1X400 A. 500 V. | D060 |  | 8005264397 | C-69-D-TPNCS.0029.02.2 | 281 | 3 | 0 | 3 | 2026-03-16
1-04-003-0006 | FUSE LINK 22 KV. 15 A.EEI-NEMA TYPE K | D060 |  | 8005264397 | C-69-D-TPNCS.0029.02.2 | 281 | 3 | 0 | 3 | 2026-03-16
1-05-001-0069 | TR.,250KVA,3P,22-0.416/0.24KV,DYN11, SC | D060 |  | 8005264397 | C-69-D-TPNCS.0029.02.2 | 281 | 1 | 0 | 1 | 2026-03-16
1-05-010-0002 | STEEL BRACKET | D060 |  | 8005264397 | C-69-D-TPNCS.0029.02.2 | 281 | 2 | 0 | 2 | 2026-03-16
1-06-010-0000 | CABLE PLATE, SIZE 2X20X20 CM. | D060 |  | 8005264397 | C-69-D-TPNCS.0029.02.2 | 281 | 3 | 0 | 3 | 2026-03-16
1-08-004-0001 | CONDUIT,PVC,RIGID, 20X2500 MM.TIS.216 | D060 |  | 8005264397 | C-69-D-TPNCS.0029.02.2 | 281 | 8 | 0 | 8 | 2026-03-16
1-08-004-0003 | CONDUIT,PVC,RIGID, 65X1000 MM.TIS.216 | D060 |  | 8005264397 | C-69-D-TPNCS.0029.02.2 | 281 | 1 | 0 | 1 | 2026-03-16
1-09-025-0040 | DROPOUT FUSE CUTOUT COVERS | D060 |  | 8005264397 | C-69-D-TPNCS.0029.02.2 | 281 | 3 | 0 | 3 | 2026-03-16
9-09-001-0026 | CONCRETE 1/3 (50 KG./SET) | D060 |  | 8005264397 | C-69-D-TPNCS.0029.02.2 | 281 | 1 | 0 | 1 | 2026-03-16
9-09-001-1007 | WELDING POWDER, ST. WIRE 50 SQ.MM. TO GD | D060 |  | 8005264397 | C-69-D-TPNCS.0029.02.2 | 281 | 6 | 0 | 6 | 2026-03-16
1-01-011-0203 | BOLT,MACHINE M.16X250 MM. | D060 |  | 8005264621 | C-69-D-NPNSR.0009.01.1 | 281 | 2 | 2 | 0 | 2026-03-16
1-01-018-0100 | WASHER,PLAIN,SQUARE, 52X52X4.5 MM. | D060 |  | 8005264621 | C-69-D-NPNSR.0009.01.1 | 281 | 2 | 0 | 2 | 2026-03-16
1-02-020-0002 | TIE WIRE,AL 4.0 MM. | D060 |  | 8005264621 | C-69-D-NPNSR.0009.01.1 | 281 | 0.13 | 0.13 | 0 | 2026-03-16
1-03-003-0000 | INSULATOR,SPOOL,CLASS 53-2 TIS.227 | D060 |  | 8005264621 | C-69-D-NPNSR.0009.01.1 | 281 | 2 | 2 | 0 | 2026-03-16
1-03-013-0000 | RACK, 2X200 MM. EXT.BACK | D060 |  | 8005264621 | C-69-D-NPNSR.0009.01.1 | 281 | 1 | 1 | 0 | 2026-03-16
1-00-001-0004 | POLE 12 M. | D060 |  | 8005264623 | C-69-D-NPNSR.0009.03.1 | 281 | 1 | 1 | 0 | 2026-03-16
1-00-011-0001 | CROSSARM 100X100X2,500 MM. | D060 |  | 8005264623 | C-69-D-NPNSR.0009.03.1 | 281 | 1 | 1 | 0 | 2026-03-16
1-00-011-0003 | CROSSARM (FOR D/E) 120X120X2,000 MM. | D060 |  | 8005264623 | C-69-D-NPNSR.0009.03.1 | 281 | 2 | 2 | 0 | 2026-03-16
1-01-010-0000 | WIRE,ST. SOLID DIA. 4.0 MM.TIS.71 | D060 |  | 8005264623 | C-69-D-NPNSR.0009.03.1 | 281 | 0.35 | 0.35 | 0 | 2026-03-16
1-01-010-0004 | ST. WIRE, STRANDED 50/7 SQ.MM.TIS.404 | D060 |  | 8005264623 | C-69-D-NPNSR.0009.03.1 | 281 | 25 | 0 | 25 | 2026-03-16
1-01-011-0200 | BOLT,MACHINE M.16X130 MM. | D060 |  | 8005264623 | C-69-D-NPNSR.0009.03.1 | 281 | 2 | 2 | 0 | 2026-03-16
1-01-011-0201 | BOLT,MACHINE M.16X170 MM. | D060 |  | 8005264623 | C-69-D-NPNSR.0009.03.1 | 281 | 4 | 4 | 0 | 2026-03-16
1-01-011-0202 | BOLT,MACHINE M.16X200 MM. | D060 |  | 8005264623 | C-69-D-NPNSR.0009.03.1 | 281 | 1 | 1 | 0 | 2026-03-16
1-01-011-0203 | BOLT,MACHINE M.16X250 MM. | D060 |  | 8005264623 | C-69-D-NPNSR.0009.03.1 | 281 | 1 | 1 | 0 | 2026-03-16
1-01-011-0204 | BOLT,MACHINE M.16X300 MM. | D060 |  | 8005264623 | C-69-D-NPNSR.0009.03.1 | 281 | 1 | 1 | 0 | 2026-03-16
1-01-013-0002 | BOLT,DOUBLE ARMING,ROUND EYE M.16X500MM. | D060 |  | 8005264623 | C-69-D-NPNSR.0009.03.1 | 281 | 3 | 3 | 0 | 2026-03-16
1-01-018-0100 | WASHER,PLAIN,SQUARE, 52X52X4.5 MM. | D060 |  | 8005264623 | C-69-D-NPNSR.0009.03.1 | 281 | 19 | 0 | 19 | 2026-03-16
1-01-018-0201 | WASHER,SQUARE,CURVED 60X60X5 MM. | D060 |  | 8005264623 | C-69-D-NPNSR.0009.03.1 | 281 | 3 | 3 | 0 | 2026-03-16
1-01-018-0301 | WASHER,LOCK,SPRING,SIZE 16 MM.,TIS.259 | D060 |  | 8005264623 | C-69-D-NPNSR.0009.03.1 | 281 | 1 | 1 | 0 | 2026-03-16
1-01-020-0001 | BRACE,FLAT,FOR CROSSARM 30X6X760 MM. | D060 |  | 8005264623 | C-69-D-NPNSR.0009.03.1 | 281 | 6 | 6 | 0 | 2026-03-16
1-01-022-0002 | GROUND ROD,60X60X5 MM. 2 M.LONG | D060 |  | 8005264623 | C-69-D-NPNSR.0009.03.1 | 281 | 1 | 0 | 1 | 2026-03-16
1-01-023-0000 | CLAMP,SINGLE U-BOLT,M.8 (WIRE ROPE CLIP) | D060 |  | 8005264623 | C-69-D-NPNSR.0009.03.1 | 281 | 3 | 3 | 0 | 2026-03-16
1-02-005-0000 | CABLE,AERIAL,AL 22 KV. 1X50 SQ.MM. | D060 |  | 8005264623 | C-69-D-NPNSR.0009.03.1 | 281 | 9 | 0 | 9 | 2026-03-16
1-02-020-0000 | TAPE,ARMOR,AL 1X10 MM. | D060 |  | 8005264623 | C-69-D-NPNSR.0009.03.1 | 281 | 0.2 | 0.2 | 0 | 2026-03-16
1-02-020-0003 | COVERED TIE WIRE.AL.4.0 MM. | D060 |  | 8005264623 | C-69-D-NPNSR.0009.03.1 | 281 | 13 | 13 | 0 | 2026-03-16
1-02-026-0202 | PREFORMED D/E,SAC 22kV 50sq.mm. 21.80mm | D060 |  | 8005264623 | C-69-D-NPNSR.0009.03.1 | 281 | 2 | 2 | 0 | 2026-03-16
1-02-033-0005 | HOTLINE BAIL-CLAMP,MAIN 35-70 SQ.MM. | D060 |  | 8005264623 | C-69-D-NPNSR.0009.03.1 | 281 | 2 | 2 | 0 | 2026-03-16
1-02-033-0104 | HOTLINE CLAMP,MAIN35-185,TAP50-185SQ.MM. | D060 |  | 8005264623 | C-69-D-NPNSR.0009.03.1 | 281 | 2 | 2 | 0 | 2026-03-16
1-03-001-0101 | INSULATOR,PIN POST,22 KV. P/A | D060 |  | 8005264623 | C-69-D-NPNSR.0009.03.1 | 281 | 5 | 5 | 0 | 2026-03-16
1-03-002-0000 | INSULATOR,SUSPENSION,CLASS 52-1,TIS.354 | D060 |  | 8005264623 | C-69-D-NPNSR.0009.03.1 | 281 | 6 | 6 | 0 | 2026-03-16
1-03-014-0011 | CLEVIS,THIMBLE,FOR PREFORMED DEAD-END | D060 |  | 8005264623 | C-69-D-NPNSR.0009.03.1 | 281 | 2 | 2 | 0 | 2026-03-16
1-04-000-0000 | S.A., 21 KV. 5 KA. | D060 |  | 8005264623 | C-69-D-NPNSR.0009.03.1 | 281 | 2 | 2 | 0 | 2026-03-16
1-04-001-0000 | DROPOUT,FUSE,22 KV.100 A.8 KA. | D060 |  | 8005264623 | C-69-D-NPNSR.0009.03.1 | 281 | 2 | 0 | 2 | 2026-03-16
1-04-003-0005 | FUSE LINK 22 KV. 10 A.EEI-NEMA TYPE K | D060 |  | 8005264623 | C-69-D-NPNSR.0009.03.1 | 281 | 2 | 2 | 0 | 2026-03-16
1-08-004-0001 | CONDUIT,PVC,RIGID, 20X2500 MM.TIS.216 | D060 |  | 8005264623 | C-69-D-NPNSR.0009.03.1 | 281 | 1 | 1 | 0 | 2026-03-16
9-09-001-0025 | CONCRETE 1/3/5 | D060 |  | 8005264623 | C-69-D-NPNSR.0009.03.1 | 281 | 1 | 0 | 1 | 2026-03-16
9-09-001-1007 | WELDING POWDER, ST. WIRE 50 SQ.MM. TO GD | D060 |  | 8005264623 | C-69-D-NPNSR.0009.03.1 | 281 | 3 | 0 | 3 | 2026-03-16
1-01-011-0201 | BOLT,MACHINE M.16X170 MM. | D060 |  | 8005265121 | C-69-D-NGECS.0040.01.1 | 281 | 8 | 0 | 8 | 2026-03-17
1-01-011-0202 | BOLT,MACHINE M.16X200 MM. | D060 |  | 8005265121 | C-69-D-NGECS.0040.01.1 | 281 | 2 | 0 | 2 | 2026-03-17
1-01-011-0203 | BOLT,MACHINE M.16X250 MM. | D060 |  | 8005265121 | C-69-D-NGECS.0040.01.1 | 281 | 20 | 0 | 20 | 2026-03-17
1-01-018-0100 | WASHER,PLAIN,SQUARE, 52X52X4.5 MM. | D060 |  | 8005265121 | C-69-D-NGECS.0040.01.1 | 281 | 27 | 0 | 27 | 2026-03-17
1-02-007-0002 | CABLE,AL,750 V,50 SQ.MM. TIS.293 | D060 |  | 8005265121 | C-69-D-NGECS.0040.01.1 | 281 | 1330 | 0 | 1330 | 2026-03-17
1-02-018-0001 | TAPE,PVC,O/D,0.18X19X10,000 MM. TIS.386 | D060 |  | 8005265121 | C-69-D-NGECS.0040.01.1 | 281 | 1 | 0 | 1 | 2026-03-17
1-02-020-0002 | TIE WIRE,AL 4.0 MM. | D060 |  | 8005265121 | C-69-D-NGECS.0040.01.1 | 281 | 0.91 | 0 | 0.91 | 2026-03-17
1-02-026-0301 | PREFORMED D/E, AW 50 SQ.MM. | D060 |  | 8005265121 | C-69-D-NGECS.0040.01.1 | 281 | 16 | 0 | 16 | 2026-03-17
1-02-030-0102 | CONN.,PG,DOUBLE BOLT,AL 25-95 SQ.MM. | D060 |  | 8005265121 | C-69-D-NGECS.0040.01.1 | 281 | 2 | 0 | 2 | 2026-03-17
1-03-003-0000 | INSULATOR,SPOOL,CLASS 53-2 TIS.227 | D060 |  | 8005265121 | C-69-D-NGECS.0040.01.1 | 281 | 30 | 0 | 30 | 2026-03-17
1-03-013-0000 | RACK, 2X200 MM. EXT.BACK | D060 |  | 8005265121 | C-69-D-NGECS.0040.01.1 | 281 | 11 | 0 | 11 | 2026-03-17
1-03-013-0002 | RACK, 4X200 MM. EXT.BACK | D060 |  | 8005265121 | C-69-D-NGECS.0040.01.1 | 281 | 2 | 0 | 2 | 2026-03-17
1-04-000-0300 | S.A. 250-500 V. 2.5-5.0 KA | D060 |  | 8005265121 | C-69-D-NGECS.0040.01.1 | 281 | 2 | 0 | 2 | 2026-03-17
9-09-001-0035 | คอมปาวด์ช่วยการสัมผัสทางไฟฟ้า | D060 |  | 8005265121 | C-69-D-NGECS.0040.01.1 | 281 | 0.02 | 0 | 0.02 | 2026-03-17
1-01-010-0002 | ST. WIRE, STRANDED 25 SQ.MM.TIS.404 | D060 |  | 8005265132 | C-69-D-NGECS.0043.02.1 | 281 | 0.6 | 0 | 0.6 | 2026-03-17
1-01-011-0206 | BOLT,MACHINE M.16X400 MM. | D060 |  | 8005265132 | C-69-D-NGECS.0043.02.1 | 281 | 2 | 0 | 2 | 2026-03-17
1-01-018-0100 | WASHER,PLAIN,SQUARE, 52X52X4.5 MM. | D060 |  | 8005265132 | C-69-D-NGECS.0043.02.1 | 281 | 2 | 0 | 2 | 2026-03-17
1-01-023-0000 | CLAMP,SINGLE U-BOLT,M.8 (WIRE ROPE CLIP) | D060 |  | 8005265132 | C-69-D-NGECS.0043.02.1 | 281 | 2 | 0 | 2 | 2026-03-17
1-01-023-0201 | GW SUPPORT AND CLAMP,FOR POLE | D060 |  | 8005265132 | C-69-D-NGECS.0043.02.1 | 281 | 1 | 0 | 1 | 2026-03-17
1-02-044-0112 | BRACKET,SAC CORNER SUPPORT, 22-33 KV | D060 |  | 8005265132 | C-69-D-NGECS.0043.02.1 | 281 | 1 | 0 | 1 | 2026-03-17
1-03-001-0002 | INSULATOR,LINE-POST, 22 KV.,57-2L,P/A | D060 |  | 8005265132 | C-69-D-NGECS.0043.02.1 | 281 | 3 | 0 | 3 | 2026-03-17
1-00-011-0000 | CROSSARM 100X100X1,500 MM. | D060 |  | 8005265134 | C-69-D-NGECS.0043.02.2 | 281 | 1 | 0 | 1 | 2026-03-17
1-00-011-0001 | CROSSARM 100X100X2,500 MM. | D060 |  | 8005265134 | C-69-D-NGECS.0043.02.2 | 281 | 1 | 0 | 1 | 2026-03-17
1-01-010-0004 | ST. WIRE, STRANDED 50/7 SQ.MM.TIS.404 | D060 |  | 8005265134 | C-69-D-NGECS.0043.02.2 | 281 | 51 | 0 | 51 | 2026-03-17
1-01-011-0200 | BOLT,MACHINE M.16X130 MM. | D060 |  | 8005265134 | C-69-D-NGECS.0043.02.2 | 281 | 6 | 0 | 6 | 2026-03-17
1-01-011-0203 | BOLT,MACHINE M.16X250 MM. | D060 |  | 8005265134 | C-69-D-NGECS.0043.02.2 | 281 | 4 | 0 | 4 | 2026-03-17
1-01-011-0204 | BOLT,MACHINE M.16X300 MM. | D060 |  | 8005265134 | C-69-D-NGECS.0043.02.2 | 281 | 1 | 0 | 1 | 2026-03-17
1-01-011-0205 | BOLT,MACHINE M.16X350 MM. | D060 |  | 8005265134 | C-69-D-NGECS.0043.02.2 | 281 | 1 | 0 | 1 | 2026-03-17
1-01-018-0100 | WASHER,PLAIN,SQUARE, 52X52X4.5 MM. | D060 |  | 8005265134 | C-69-D-NGECS.0043.02.2 | 281 | 11 | 0 | 11 | 2026-03-17
1-01-018-0301 | WASHER,LOCK,SPRING,SIZE 16 MM.,TIS.259 | D060 |  | 8005265134 | C-69-D-NGECS.0043.02.2 | 281 | 3 | 0 | 3 | 2026-03-17
1-01-020-0001 | BRACE,FLAT,FOR CROSSARM 30X6X760 MM. | D060 |  | 8005265134 | C-69-D-NGECS.0043.02.2 | 281 | 4 | 0 | 4 | 2026-03-17
1-01-022-0002 | GROUND ROD,60X60X5 MM. 2 M.LONG | D060 |  | 8005265134 | C-69-D-NGECS.0043.02.2 | 281 | 3 | 0 | 3 | 2026-03-17
1-01-023-0000 | CLAMP,SINGLE U-BOLT,M.8 (WIRE ROPE CLIP) | D060 |  | 8005265134 | C-69-D-NGECS.0043.02.2 | 281 | 8 | 0 | 8 | 2026-03-17
1-02-005-0000 | CABLE,AERIAL,AL 22 KV. 1X50 SQ.MM. | D060 |  | 8005265134 | C-69-D-NGECS.0043.02.2 | 281 | 9 | 0 | 9 | 2026-03-17
1-02-007-0002 | CABLE,AL,750 V,50 SQ.MM. TIS.293 | D060 |  | 8005265134 | C-69-D-NGECS.0043.02.2 | 281 | 18 | 0 | 18 | 2026-03-17
1-02-018-0001 | TAPE,PVC,O/D,0.18X19X10,000 MM. TIS.386 | D060 |  | 8005265134 | C-69-D-NGECS.0043.02.2 | 281 | 1 | 0 | 1 | 2026-03-17
1-02-020-0002 | TIE WIRE,AL 4.0 MM. | D060 |  | 8005265134 | C-69-D-NGECS.0043.02.2 | 281 | 1 | 0 | 1 | 2026-03-17
1-02-030-0102 | CONN.,PG,DOUBLE BOLT,AL 25-95 SQ.MM. | D060 |  | 8005265134 | C-69-D-NGECS.0043.02.2 | 281 | 5 | 0 | 5 | 2026-03-17
1-02-032-0012 | H-CONNCTOR,MAIN AL 50-95,TAP AL/CU 50-95 | D060 |  | 8005265134 | C-69-D-NGECS.0043.02.2 | 281 | 1 | 0 | 1 | 2026-03-17
1-02-033-0005 | HOTLINE BAIL-CLAMP,MAIN 35-70 SQ.MM. | D060 |  | 8005265134 | C-69-D-NGECS.0043.02.2 | 281 | 2 | 0 | 2 | 2026-03-17
1-02-033-0104 | HOTLINE CLAMP,MAIN35-185,TAP50-185SQ.MM. | D060 |  | 8005265134 | C-69-D-NGECS.0043.02.2 | 281 | 2 | 0 | 2 | 2026-03-17
1-02-042-0102 | CABLE LUG,NEMA 2-HOLE,AL 50 SQ.MM. | D060 |  | 8005265134 | C-69-D-NGECS.0043.02.2 | 281 | 8 | 0 | 8 | 2026-03-17
1-02-042-0400 | PIN TERMINAL,FOR AL.CONDUCTOR 50 SQ.MM. | D060 |  | 8005265134 | C-69-D-NGECS.0043.02.2 | 281 | 2 | 0 | 2 | 2026-03-17
1-03-003-0000 | INSULATOR,SPOOL,CLASS 53-2 TIS.227 | D060 |  | 8005265134 | C-69-D-NGECS.0043.02.2 | 281 | 2 | 0 | 2 | 2026-03-17
1-04-000-0007 | S.A., 21 KV.5 KA.,WITHOUT BRACKET | D060 |  | 8005265134 | C-69-D-NGECS.0043.02.2 | 281 | 2 | 0 | 2 | 2026-03-17
1-04-000-0300 | S.A. 250-500 V. 2.5-5.0 KA | D060 |  | 8005265134 | C-69-D-NGECS.0043.02.2 | 281 | 1 | 0 | 1 | 2026-03-17
1-04-001-0002 | DROPOUT,FUSE,22 KV.100 A.12 KA | D060 |  | 8005265134 | C-69-D-NGECS.0043.02.2 | 281 | 2 | 0 | 2 | 2026-03-17
1-04-002-0004 | H.R.C. FUSE 150-160 A.DIN OR BS | D060 |  | 8005265134 | C-69-D-NGECS.0043.02.2 | 281 | 1 | 0 | 1 | 2026-03-17
1-04-002-0102 | FSD, FULL INSULATED, 1X400A, 400V | D060 |  | 8005265134 | C-69-D-NGECS.0043.02.2 | 281 | 1 | 0 | 1 | 2026-03-17
1-04-003-0002 | FUSE LINK 22 KV. 3 A.EEI-NEMA TYPE K | D060 |  | 8005265134 | C-69-D-NGECS.0043.02.2 | 281 | 2 | 0 | 2 | 2026-03-17
1-05-000-0011 | TR., 30KVA,1P,22-0.48/0.24KV, SC | D060 |  | 8005265134 | C-69-D-NGECS.0043.02.2 | 281 | 1 | 0 | 1 | 2026-03-17
1-05-010-0003 | BRACKET,ST.,FOR TR. SECONDARY LEAD | D060 |  | 8005265134 | C-69-D-NGECS.0043.02.2 | 281 | 2 | 0 | 2 | 2026-03-17
1-08-004-0001 | CONDUIT,PVC,RIGID, 20X2500 MM.TIS.216 | D060 |  | 8005265134 | C-69-D-NGECS.0043.02.2 | 281 | 6 | 0 | 6 | 2026-03-17
1-09-025-0040 | DROPOUT FUSE CUTOUT COVERS | D060 |  | 8005265134 | C-69-D-NGECS.0043.02.2 | 281 | 2 | 0 | 2 | 2026-03-17
9-04-002-0015 | STEEL 15 MM.,750 MM.LONG | D060 |  | 8005265134 | C-69-D-NGECS.0043.02.2 | 281 | 5 | 0 | 5 | 2026-03-17
9-09-001-0037 | CONCRETE 1/2/4 | D060 |  | 8005265134 | C-69-D-NGECS.0043.02.2 | 281 | 2 | 0 | 2 | 2026-03-17
9-09-001-1007 | WELDING POWDER, ST. WIRE 50 SQ.MM. TO GD | D060 |  | 8005265134 | C-69-D-NGECS.0043.02.2 | 281 | 6 | 0 | 6 | 2026-03-17
1-00-011-0000 | CROSSARM 100X100X1,500 MM. | D060 |  | 8005265680 | C-69-D-NPNSR.0226.02.2 | 281 | 1 | 0 | 1 | 2026-03-17
1-00-011-0001 | CROSSARM 100X100X2,500 MM. | D060 |  | 8005265680 | C-69-D-NPNSR.0226.02.2 | 281 | 1 | 0 | 1 | 2026-03-17
1-01-010-0004 | ST. WIRE, STRANDED 50/7 SQ.MM.TIS.404 | D060 |  | 8005265680 | C-69-D-NPNSR.0226.02.2 | 281 | 45 | 0 | 45 | 2026-03-17
1-01-011-0200 | BOLT,MACHINE M.16X130 MM. | D060 |  | 8005265680 | C-69-D-NPNSR.0226.02.2 | 281 | 6 | 0 | 6 | 2026-03-17
1-01-011-0203 | BOLT,MACHINE M.16X250 MM. | D060 |  | 8005265680 | C-69-D-NPNSR.0226.02.2 | 281 | 4 | 0 | 4 | 2026-03-17
1-01-011-0204 | BOLT,MACHINE M.16X300 MM. | D060 |  | 8005265680 | C-69-D-NPNSR.0226.02.2 | 281 | 1 | 0 | 1 | 2026-03-17
1-01-011-0205 | BOLT,MACHINE M.16X350 MM. | D060 |  | 8005265680 | C-69-D-NPNSR.0226.02.2 | 281 | 1 | 0 | 1 | 2026-03-17
1-01-018-0100 | WASHER,PLAIN,SQUARE, 52X52X4.5 MM. | D060 |  | 8005265680 | C-69-D-NPNSR.0226.02.2 | 281 | 11 | 0 | 11 | 2026-03-17
1-01-018-0301 | WASHER,LOCK,SPRING,SIZE 16 MM.,TIS.259 | D060 |  | 8005265680 | C-69-D-NPNSR.0226.02.2 | 281 | 3 | 0 | 3 | 2026-03-17
1-01-020-0001 | BRACE,FLAT,FOR CROSSARM 30X6X760 MM. | D060 |  | 8005265680 | C-69-D-NPNSR.0226.02.2 | 281 | 4 | 0 | 4 | 2026-03-17
1-01-022-0002 | GROUND ROD,60X60X5 MM. 2 M.LONG | D060 |  | 8005265680 | C-69-D-NPNSR.0226.02.2 | 281 | 3 | 0 | 3 | 2026-03-17
1-01-023-0000 | CLAMP,SINGLE U-BOLT,M.8 (WIRE ROPE CLIP) | D060 |  | 8005265680 | C-69-D-NPNSR.0226.02.2 | 281 | 6 | 0 | 6 | 2026-03-17
1-02-005-0000 | CABLE,AERIAL,AL 22 KV. 1X50 SQ.MM. | D060 |  | 8005265680 | C-69-D-NPNSR.0226.02.2 | 281 | 9 | 0 | 9 | 2026-03-17
1-02-007-0002 | CABLE,AL,750 V,50 SQ.MM. TIS.293 | D060 |  | 8005265680 | C-69-D-NPNSR.0226.02.2 | 281 | 18 | 0 | 18 | 2026-03-17
1-02-018-0001 | TAPE,PVC,O/D,0.18X19X10,000 MM. TIS.386 | D060 |  | 8005265680 | C-69-D-NPNSR.0226.02.2 | 281 | 1 | 0 | 1 | 2026-03-17
1-02-020-0002 | TIE WIRE,AL 4.0 MM. | D060 |  | 8005265680 | C-69-D-NPNSR.0226.02.2 | 281 | 1 | 0 | 1 | 2026-03-17
1-02-030-0102 | CONN.,PG,DOUBLE BOLT,AL 25-95 SQ.MM. | D060 |  | 8005265680 | C-69-D-NPNSR.0226.02.2 | 281 | 7 | 0 | 7 | 2026-03-17
1-02-032-0012 | H-CONNCTOR,MAIN AL 50-95,TAP AL/CU 50-95 | D060 |  | 8005265680 | C-69-D-NPNSR.0226.02.2 | 281 | 1 | 0 | 1 | 2026-03-17
1-02-033-0006 | HOTLINE BAIL-CLAMP,MAIN 70-185 SQ.MM. | D060 |  | 8005265680 | C-69-D-NPNSR.0226.02.2 | 281 | 2 | 0 | 2 | 2026-03-17
1-02-033-0104 | HOTLINE CLAMP,MAIN35-185,TAP50-185SQ.MM. | D060 |  | 8005265680 | C-69-D-NPNSR.0226.02.2 | 281 | 2 | 0 | 2 | 2026-03-17
1-02-042-0102 | CABLE LUG,NEMA 2-HOLE,AL 50 SQ.MM. | D060 |  | 8005265680 | C-69-D-NPNSR.0226.02.2 | 281 | 8 | 0 | 8 | 2026-03-17
1-02-042-0400 | PIN TERMINAL,FOR AL.CONDUCTOR 50 SQ.MM. | D060 |  | 8005265680 | C-69-D-NPNSR.0226.02.2 | 281 | 2 | 0 | 2 | 2026-03-17
1-03-003-0000 | INSULATOR,SPOOL,CLASS 53-2 TIS.227 | D060 |  | 8005265680 | C-69-D-NPNSR.0226.02.2 | 281 | 2 | 0 | 2 | 2026-03-17
1-04-000-0007 | S.A., 21 KV.5 KA.,WITHOUT BRACKET | D060 |  | 8005265680 | C-69-D-NPNSR.0226.02.2 | 281 | 2 | 0 | 2 | 2026-03-17
1-04-000-0300 | S.A. 250-500 V. 2.5-5.0 KA | D060 |  | 8005265680 | C-69-D-NPNSR.0226.02.2 | 281 | 1 | 0 | 1 | 2026-03-17
1-04-001-0002 | DROPOUT,FUSE,22 KV.100 A.12 KA | D060 |  | 8005265680 | C-69-D-NPNSR.0226.02.2 | 281 | 2 | 0 | 2 | 2026-03-17
1-04-002-0013 | H.R.C. FUSE, BLADE CONTACT, 100 A | D060 |  | 8005265680 | C-69-D-NPNSR.0226.02.2 | 281 | 1 | 0 | 1 | 2026-03-17
1-04-002-0100 | L.T. FUSE-SWITCHES 1X400 A. 500 V. | D060 |  | 8005265680 | C-69-D-NPNSR.0226.02.2 | 281 | 1 | 0 | 1 | 2026-03-17
1-04-003-0002 | FUSE LINK 22 KV. 3 A.EEI-NEMA TYPE K | D060 |  | 8005265680 | C-69-D-NPNSR.0226.02.2 | 281 | 2 | 0 | 2 | 2026-03-17
1-05-000-0011 | TR., 30KVA,1P,22-0.48/0.24KV, SC | D060 |  | 8005265680 | C-69-D-NPNSR.0226.02.2 | 281 | 1 | 0 | 1 | 2026-03-17
1-05-010-0003 | BRACKET,ST.,FOR TR. SECONDARY LEAD | D060 |  | 8005265680 | C-69-D-NPNSR.0226.02.2 | 281 | 2 | 0 | 2 | 2026-03-17
1-08-004-0001 | CONDUIT,PVC,RIGID, 20X2500 MM.TIS.216 | D060 |  | 8005265680 | C-69-D-NPNSR.0226.02.2 | 281 | 6 | 0 | 6 | 2026-03-17
1-09-025-0040 | DROPOUT FUSE CUTOUT COVERS | D060 |  | 8005265680 | C-69-D-NPNSR.0226.02.2 | 281 | 2 | 0 | 2 | 2026-03-17
9-09-001-0025 | CONCRETE 1/3/5 | D060 |  | 8005265680 | C-69-D-NPNSR.0226.02.2 | 281 | 1 | 0 | 1 | 2026-03-17
9-09-001-1007 | WELDING POWDER, ST. WIRE 50 SQ.MM. TO GD | D060 |  | 8005265680 | C-69-D-NPNSR.0226.02.2 | 281 | 6 | 0 | 6 | 2026-03-17
1-00-001-0012 | POLE 12.2 M. | D060 |  | 8005265688 | C-69-D-NPNSR.0227.02.1 | 281 | 2 | 2 | 0 | 2026-03-17
1-00-004-0001 | ANCHOR,PLATE, CONCRETE 550X550X150 MM. | D060 |  | 8005265688 | C-69-D-NPNSR.0227.02.1 | 281 | 2 | 0 | 2 | 2026-03-17
1-01-010-0004 | ST. WIRE, STRANDED 50/7 SQ.MM.TIS.404 | D060 |  | 8005265688 | C-69-D-NPNSR.0227.02.1 | 281 | 45 | 45 | 0 | 2026-03-17
1-01-011-0203 | BOLT,MACHINE M.16X250 MM. | D060 |  | 8005265688 | C-69-D-NPNSR.0227.02.1 | 281 | 6 | 6 | 0 | 2026-03-17
1-01-018-0100 | WASHER,PLAIN,SQUARE, 52X52X4.5 MM. | D060 |  | 8005265688 | C-69-D-NPNSR.0227.02.1 | 281 | 6 | 0 | 6 | 2026-03-17
1-01-021-0000 | ROD,ANCHOR,ROUND EYE M.16, 2 M.LONG | D060 |  | 8005265688 | C-69-D-NPNSR.0227.02.1 | 281 | 2 | 2 | 0 | 2026-03-17
1-01-021-0300 | ANCLE GUY ATTACHMENT 30 DEG. | D060 |  | 8005265688 | C-69-D-NPNSR.0227.02.1 | 281 | 2 | 2 | 0 | 2026-03-17
1-01-021-0304 | THIMBLE,GUY,FOR STEEL WIRE 50-95 SQ.MM. | D060 |  | 8005265688 | C-69-D-NPNSR.0227.02.1 | 281 | 2 | 2 | 0 | 2026-03-17
1-01-022-0002 | GROUND ROD,60X60X5 MM. 2 M.LONG | D060 |  | 8005265688 | C-69-D-NPNSR.0227.02.1 | 281 | 1 | 0 | 1 | 2026-03-17
1-01-023-0000 | CLAMP,SINGLE U-BOLT,M.8 (WIRE ROPE CLIP) | D060 |  | 8005265688 | C-69-D-NPNSR.0227.02.1 | 281 | 12 | 12 | 0 | 2026-03-17
1-02-007-0002 | CABLE,AL,750 V,50 SQ.MM. TIS.293 | D060 |  | 8005265688 | C-69-D-NPNSR.0227.02.1 | 281 | 130 | 130 | 0 | 2026-03-17
1-02-018-0001 | TAPE,PVC,O/D,0.18X19X10,000 MM. TIS.386 | D060 |  | 8005265688 | C-69-D-NPNSR.0227.02.1 | 281 | 1 | 1 | 0 | 2026-03-17
1-02-018-0002 | TAPE,PVC,O/D,0.18X19X20,000 MM. TIS.386 | D060 |  | 8005265688 | C-69-D-NPNSR.0227.02.1 | 281 | 5 | 0 | 5 | 2026-03-17
1-02-020-0002 | TIE WIRE,AL 4.0 MM. | D060 |  | 8005265688 | C-69-D-NPNSR.0227.02.1 | 281 | 0.13 | 0.13 | 0 | 2026-03-17
1-02-026-0301 | PREFORMED D/E, AW 50 SQ.MM. | D060 |  | 8005265688 | C-69-D-NPNSR.0227.02.1 | 281 | 4 | 4 | 0 | 2026-03-17
1-02-030-0101 | CONN.,PG,DOUBLE BOLT,AL 16-70 SQ.MM. | D060 |  | 8005265688 | C-69-D-NPNSR.0227.02.1 | 281 | 2 | 2 | 0 | 2026-03-17
1-02-032-0012 | H-CONNCTOR,MAIN AL 50-95,TAP AL/CU 50-95 | D060 |  | 8005265688 | C-69-D-NPNSR.0227.02.1 | 281 | 1 | 1 | 0 | 2026-03-17
1-03-003-0000 | INSULATOR,SPOOL,CLASS 53-2 TIS.227 | D060 |  | 8005265688 | C-69-D-NPNSR.0227.02.1 | 281 | 6 | 6 | 0 | 2026-03-17
1-03-003-0100 | INSULATOR,STRAIN,CLASS 54-1 TIS.280 | D060 |  | 8005265688 | C-69-D-NPNSR.0227.02.1 | 281 | 2 | 2 | 0 | 2026-03-17
1-03-013-0000 | RACK, 2X200 MM. EXT.BACK | D060 |  | 8005265688 | C-69-D-NPNSR.0227.02.1 | 281 | 3 | 3 | 0 | 2026-03-17
1-04-000-0300 | S.A. 250-500 V. 2.5-5.0 KA | D060 |  | 8005265688 | C-69-D-NPNSR.0227.02.1 | 281 | 1 | 1 | 0 | 2026-03-17
1-08-004-0001 | CONDUIT,PVC,RIGID, 20X2500 MM.TIS.216 | D060 |  | 8005265688 | C-69-D-NPNSR.0227.02.1 | 281 | 3 | 3 | 0 | 2026-03-17
9-09-001-0035 | คอมปาวด์ช่วยการสัมผัสทางไฟฟ้า | D060 |  | 8005265688 | C-69-D-NPNSR.0227.02.1 | 281 | 0.02 | 0 | 0.02 | 2026-03-17
9-09-001-1007 | WELDING POWDER, ST. WIRE 50 SQ.MM. TO GD | D060 |  | 8005265688 | C-69-D-NPNSR.0227.02.1 | 281 | 3 | 0 | 3 | 2026-03-17
1-00-001-0004 | POLE 12 M. | D060 |  | 8005265694 | C-69-D-TPNCS.0028.02.1 | 281 | 1 | 0 | 1 | 2026-03-17
1-00-011-0001 | CROSSARM 100X100X2,500 MM. | D060 |  | 8005265694 | C-69-D-TPNCS.0028.02.1 | 281 | 1 | 0 | 1 | 2026-03-17
1-00-011-0004 | CROSSARM (FOR D/E) 120X120X2,500 MM. | D060 |  | 8005265694 | C-69-D-TPNCS.0028.02.1 | 281 | 2 | 0 | 2 | 2026-03-17
1-01-000-0100 | ST. CHANNEL, 100X50X5 MM. 2.25 M.LONG | D060 |  | 8005265694 | C-69-D-TPNCS.0028.02.1 | 281 | 1 | 0 | 1 | 2026-03-17
1-01-010-0000 | WIRE,ST. SOLID DIA. 4.0 MM.TIS.71 | D060 |  | 8005265694 | C-69-D-TPNCS.0028.02.1 | 281 | 0.35 | 0 | 0.35 | 2026-03-17
1-01-010-0002 | ST. WIRE, STRANDED 25 SQ.MM.TIS.404 | D060 |  | 8005265694 | C-69-D-TPNCS.0028.02.1 | 281 | 2.5 | 0 | 2.5 | 2026-03-17
1-01-011-0200 | BOLT,MACHINE M.16X130 MM. | D060 |  | 8005265694 | C-69-D-TPNCS.0028.02.1 | 281 | 2 | 0 | 2 | 2026-03-17
1-01-011-0201 | BOLT,MACHINE M.16X170 MM. | D060 |  | 8005265694 | C-69-D-TPNCS.0028.02.1 | 281 | 4 | 0 | 4 | 2026-03-17
1-01-011-0202 | BOLT,MACHINE M.16X200 MM. | D060 |  | 8005265694 | C-69-D-TPNCS.0028.02.1 | 281 | 1 | 0 | 1 | 2026-03-17
1-01-011-0203 | BOLT,MACHINE M.16X250 MM. | D060 |  | 8005265694 | C-69-D-TPNCS.0028.02.1 | 281 | 4 | 0 | 4 | 2026-03-17
1-01-011-0204 | BOLT,MACHINE M.16X300 MM. | D060 |  | 8005265694 | C-69-D-TPNCS.0028.02.1 | 281 | 1 | 0 | 1 | 2026-03-17
1-01-013-0002 | BOLT,DOUBLE ARMING,ROUND EYE M.16X500MM. | D060 |  | 8005265694 | C-69-D-TPNCS.0028.02.1 | 281 | 4 | 0 | 4 | 2026-03-17
1-01-014-0001 | BOLT,ROUND EYE M.16X200 MM. | D060 |  | 8005265694 | C-69-D-TPNCS.0028.02.1 | 281 | 1 | 0 | 1 | 2026-03-17
1-01-018-0100 | WASHER,PLAIN,SQUARE, 52X52X4.5 MM. | D060 |  | 8005265694 | C-69-D-TPNCS.0028.02.1 | 281 | 27 | 0 | 27 | 2026-03-17
1-01-018-0201 | WASHER,SQUARE,CURVED 60X60X5 MM. | D060 |  | 8005265694 | C-69-D-TPNCS.0028.02.1 | 281 | 3 | 0 | 3 | 2026-03-17
1-01-018-0301 | WASHER,LOCK,SPRING,SIZE 16 MM.,TIS.259 | D060 |  | 8005265694 | C-69-D-TPNCS.0028.02.1 | 281 | 2 | 0 | 2 | 2026-03-17
1-01-020-0001 | BRACE,FLAT,FOR CROSSARM 30X6X760 MM. | D060 |  | 8005265694 | C-69-D-TPNCS.0028.02.1 | 281 | 6 | 0 | 6 | 2026-03-17
1-01-021-0304 | THIMBLE,GUY,FOR STEEL WIRE 50-95 SQ.MM. | D060 |  | 8005265694 | C-69-D-TPNCS.0028.02.1 | 281 | 2 | 0 | 2 | 2026-03-17
1-01-023-0000 | CLAMP,SINGLE U-BOLT,M.8 (WIRE ROPE CLIP) | D060 |  | 8005265694 | C-69-D-TPNCS.0028.02.1 | 281 | 9 | 0 | 9 | 2026-03-17
1-01-023-0012 | CLAMP, DOUBLE BOLTS, ST. WIRE 25 SQ.MM. | D060 |  | 8005265694 | C-69-D-TPNCS.0028.02.1 | 281 | 2 | 0 | 2 | 2026-03-17
1-02-026-0202 | PREFORMED D/E,SAC 22kV 50sq.mm. 21.80mm | D060 |  | 8005265694 | C-69-D-TPNCS.0028.02.1 | 281 | 3 | 0 | 3 | 2026-03-17
1-02-033-0006 | HOTLINE BAIL-CLAMP,MAIN 70-185 SQ.MM. | D060 |  | 8005265694 | C-69-D-TPNCS.0028.02.1 | 281 | 3 | 0 | 3 | 2026-03-17
1-02-033-0104 | HOTLINE CLAMP,MAIN35-185,TAP50-185SQ.MM. | D060 |  | 8005265694 | C-69-D-TPNCS.0028.02.1 | 281 | 3 | 0 | 3 | 2026-03-17
1-03-001-0002 | INSULATOR,LINE-POST, 22 KV.,57-2L,P/A | D060 |  | 8005265694 | C-69-D-TPNCS.0028.02.1 | 281 | 5 | 0 | 5 | 2026-03-17
1-03-002-0000 | INSULATOR,SUSPENSION,CLASS 52-1,TIS.354 | D060 |  | 8005265694 | C-69-D-TPNCS.0028.02.1 | 281 | 9 | 0 | 9 | 2026-03-17
1-04-001-0002 | DROPOUT,FUSE,22 KV.100 A.12 KA | D060 |  | 8005265694 | C-69-D-TPNCS.0028.02.1 | 281 | 3 | 0 | 3 | 2026-03-17
1-04-003-0006 | FUSE LINK 22 KV. 15 A.EEI-NEMA TYPE K | D060 |  | 8005265694 | C-69-D-TPNCS.0028.02.1 | 281 | 3 | 0 | 3 | 2026-03-17
1-00-011-0003 | CROSSARM (FOR D/E) 120X120X2,000 MM. | D060 |  | 8005265698 | C-69-D-NPNSR.0224.01.1 | 281 | 2 | 0 | 2 | 2026-03-17
1-01-010-0004 | ST. WIRE, STRANDED 50/7 SQ.MM.TIS.404 | D060 |  | 8005265698 | C-69-D-NPNSR.0224.01.1 | 281 | 25 | 25 | 0 | 2026-03-17
1-01-011-0201 | BOLT,MACHINE M.16X170 MM. | D060 |  | 8005265698 | C-69-D-NPNSR.0224.01.1 | 281 | 4 | 4 | 0 | 2026-03-17
1-01-011-0203 | BOLT,MACHINE M.16X250 MM. | D060 |  | 8005265698 | C-69-D-NPNSR.0224.01.1 | 281 | 1 | 1 | 0 | 2026-03-17
1-01-013-0002 | BOLT,DOUBLE ARMING,ROUND EYE M.16X500MM. | D060 |  | 8005265698 | C-69-D-NPNSR.0224.01.1 | 281 | 3 | 3 | 0 | 2026-03-17
1-01-013-0003 | BOLT,DOUBLE ARMING,ROUND EYE M.16X600MM. | D060 |  | 8005265698 | C-69-D-NPNSR.0224.01.1 | 281 | 2 | 2 | 0 | 2026-03-17
1-01-018-0100 | WASHER,PLAIN,SQUARE, 52X52X4.5 MM. | D060 |  | 8005265698 | C-69-D-NPNSR.0224.01.1 | 281 | 14 | 0 | 14 | 2026-03-17
1-01-020-0001 | BRACE,FLAT,FOR CROSSARM 30X6X760 MM. | D060 |  | 8005265698 | C-69-D-NPNSR.0224.01.1 | 281 | 4 | 0 | 4 | 2026-03-17
1-01-022-0002 | GROUND ROD,60X60X5 MM. 2 M.LONG | D060 |  | 8005265698 | C-69-D-NPNSR.0224.01.1 | 281 | 1 | 0 | 1 | 2026-03-17
1-01-023-0000 | CLAMP,SINGLE U-BOLT,M.8 (WIRE ROPE CLIP) | D060 |  | 8005265698 | C-69-D-NPNSR.0224.01.1 | 281 | 8 | 8 | 0 | 2026-03-17
1-02-005-0000 | CABLE,AERIAL,AL 22 KV. 1X50 SQ.MM. | D060 |  | 8005265698 | C-69-D-NPNSR.0224.01.1 | 281 | 7 | 7 | 0 | 2026-03-17
1-02-020-0000 | TAPE,ARMOR,AL 1X10 MM. | D060 |  | 8005265698 | C-69-D-NPNSR.0224.01.1 | 281 | 0.2 | 0.2 | 0 | 2026-03-17
1-02-020-0003 | COVERED TIE WIRE.AL.4.0 MM. | D060 |  | 8005265698 | C-69-D-NPNSR.0224.01.1 | 281 | 5.2 | 5.2 | 0 | 2026-03-17
1-02-026-0202 | PREFORMED D/E,SAC 22kV 50sq.mm. 21.80mm | D060 |  | 8005265698 | C-69-D-NPNSR.0224.01.1 | 281 | 2 | 2 | 0 | 2026-03-17
1-02-033-0006 | HOTLINE BAIL-CLAMP,MAIN 70-185 SQ.MM. | D060 |  | 8005265698 | C-69-D-NPNSR.0224.01.1 | 281 | 2 | 2 | 0 | 2026-03-17
1-02-033-0104 | HOTLINE CLAMP,MAIN35-185,TAP50-185SQ.MM. | D060 |  | 8005265698 | C-69-D-NPNSR.0224.01.1 | 281 | 2 | 0 | 2 | 2026-03-17
1-02-042-0400 | PIN TERMINAL,FOR AL.CONDUCTOR 50 SQ.MM. | D060 |  | 8005265698 | C-69-D-NPNSR.0224.01.1 | 281 | 4 | 4 | 0 | 2026-03-17
1-03-001-0101 | INSULATOR,PIN POST,22 KV. P/A | D060 |  | 8005265698 | C-69-D-NPNSR.0224.01.1 | 281 | 2 | 2 | 0 | 2026-03-17
1-03-002-0000 | INSULATOR,SUSPENSION,CLASS 52-1,TIS.354 | D060 |  | 8005265698 | C-69-D-NPNSR.0224.01.1 | 281 | 6 | 6 | 0 | 2026-03-17
1-03-014-0011 | CLEVIS,THIMBLE,FOR PREFORMED DEAD-END | D060 |  | 8005265698 | C-69-D-NPNSR.0224.01.1 | 281 | 4 | 4 | 0 | 2026-03-17
1-04-000-0000 | S.A., 21 KV. 5 KA. | D060 |  | 8005265698 | C-69-D-NPNSR.0224.01.1 | 281 | 2 | 2 | 0 | 2026-03-17
1-04-001-0002 | DROPOUT,FUSE,22 KV.100 A.12 KA | D060 |  | 8005265698 | C-69-D-NPNSR.0224.01.1 | 281 | 2 | 2 | 0 | 2026-03-17
1-04-003-0003 | FUSE LINK 22 KV. 5-6 A.EEI-NEMA TYPE K | D060 |  | 8005265698 | C-69-D-NPNSR.0224.01.1 | 281 | 2 | 2 | 0 | 2026-03-17
1-08-004-0001 | CONDUIT,PVC,RIGID, 20X2500 MM.TIS.216 | D060 |  | 8005265698 | C-69-D-NPNSR.0224.01.1 | 281 | 1 | 1 | 0 | 2026-03-17
1-09-025-0040 | DROPOUT FUSE CUTOUT COVERS | D060 |  | 8005265698 | C-69-D-NPNSR.0224.01.1 | 281 | 2 | 0 | 2 | 2026-03-17
9-09-001-0025 | CONCRETE 1/3/5 | D060 |  | 8005265698 | C-69-D-NPNSR.0224.01.1 | 281 | 1 | 0 | 1 | 2026-03-17
9-09-001-1007 | WELDING POWDER, ST. WIRE 50 SQ.MM. TO GD | D060 |  | 8005265698 | C-69-D-NPNSR.0224.01.1 | 281 | 3 | 0 | 3 | 2026-03-17
1-00-001-0001 | POLE 8 M. | D060 |  | 8005265699 | C-69-D-NPNSR.0225.02.1 | 281 | 3 | 3 | 0 | 2026-03-17
1-00-004-0001 | ANCHOR,PLATE, CONCRETE 550X550X150 MM. | D060 |  | 8005265699 | C-69-D-NPNSR.0225.02.1 | 281 | 1 | 0 | 1 | 2026-03-17
1-01-010-0004 | ST. WIRE, STRANDED 50/7 SQ.MM.TIS.404 | D060 |  | 8005265699 | C-69-D-NPNSR.0225.02.1 | 281 | 33 | 33 | 0 | 2026-03-17
1-01-011-0201 | BOLT,MACHINE M.16X170 MM. | D060 |  | 8005265699 | C-69-D-NPNSR.0225.02.1 | 281 | 5 | 5 | 0 | 2026-03-17
1-01-011-0202 | BOLT,MACHINE M.16X200 MM. | D060 |  | 8005265699 | C-69-D-NPNSR.0225.02.1 | 281 | 4 | 4 | 0 | 2026-03-17
1-01-018-0100 | WASHER,PLAIN,SQUARE, 52X52X4.5 MM. | D060 |  | 8005265699 | C-69-D-NPNSR.0225.02.1 | 281 | 5 | 0 | 5 | 2026-03-17
1-01-021-0000 | ROD,ANCHOR,ROUND EYE M.16, 2 M.LONG | D060 |  | 8005265699 | C-69-D-NPNSR.0225.02.1 | 281 | 1 | 1 | 0 | 2026-03-17
1-01-021-0300 | ANCLE GUY ATTACHMENT 30 DEG. | D060 |  | 8005265699 | C-69-D-NPNSR.0225.02.1 | 281 | 1 | 1 | 0 | 2026-03-17
1-01-021-0304 | THIMBLE,GUY,FOR STEEL WIRE 50-95 SQ.MM. | D060 |  | 8005265699 | C-69-D-NPNSR.0225.02.1 | 281 | 1 | 1 | 0 | 2026-03-17
1-01-022-0002 | GROUND ROD,60X60X5 MM. 2 M.LONG | D060 |  | 8005265699 | C-69-D-NPNSR.0225.02.1 | 281 | 1 | 0 | 1 | 2026-03-17
1-01-023-0000 | CLAMP,SINGLE U-BOLT,M.8 (WIRE ROPE CLIP) | D060 |  | 8005265699 | C-69-D-NPNSR.0225.02.1 | 281 | 6 | 6 | 0 | 2026-03-17
1-02-007-0002 | CABLE,AL,750 V,50 SQ.MM. TIS.293 | D060 |  | 8005265699 | C-69-D-NPNSR.0225.02.1 | 281 | 220 | 220 | 0 | 2026-03-17
1-02-018-0001 | TAPE,PVC,O/D,0.18X19X10,000 MM. TIS.386 | D060 |  | 8005265699 | C-69-D-NPNSR.0225.02.1 | 281 | 22 | 2 | 20 | 2026-03-17
1-02-020-0002 | TIE WIRE,AL 4.0 MM. | D060 |  | 8005265699 | C-69-D-NPNSR.0225.02.1 | 281 | 0.2 | 0.2 | 0 | 2026-03-17
1-02-026-0301 | PREFORMED D/E, AW 50 SQ.MM. | D060 |  | 8005265699 | C-69-D-NPNSR.0225.02.1 | 281 | 8 | 8 | 0 | 2026-03-17
1-02-030-0101 | CONN.,PG,DOUBLE BOLT,AL 16-70 SQ.MM. | D060 |  | 8005265699 | C-69-D-NPNSR.0225.02.1 | 281 | 2 | 2 | 0 | 2026-03-17
1-02-032-0012 | H-CONNCTOR,MAIN AL 50-95,TAP AL/CU 50-95 | D060 |  | 8005265699 | C-69-D-NPNSR.0225.02.1 | 281 | 3 | 3 | 0 | 2026-03-17
1-03-003-0000 | INSULATOR,SPOOL,CLASS 53-2 TIS.227 | D060 |  | 8005265699 | C-69-D-NPNSR.0225.02.1 | 281 | 11 | 11 | 0 | 2026-03-17
1-03-003-0100 | INSULATOR,STRAIN,CLASS 54-1 TIS.280 | D060 |  | 8005265699 | C-69-D-NPNSR.0225.02.1 | 281 | 1 | 1 | 0 | 2026-03-17
1-03-013-0000 | RACK, 2X200 MM. EXT.BACK | D060 |  | 8005265699 | C-69-D-NPNSR.0225.02.1 | 281 | 5 | 5 | 0 | 2026-03-17
1-03-013-0100 | CLEVIS,FLAT STEEL 4 1/4,INSULATOR,53-2 | D060 |  | 8005265699 | C-69-D-NPNSR.0225.02.1 | 281 | 1 | 1 | 0 | 2026-03-17
1-04-000-0300 | S.A. 250-500 V. 2.5-5.0 KA | D060 |  | 8005265699 | C-69-D-NPNSR.0225.02.1 | 281 | 1 | 1 | 0 | 2026-03-17
1-08-004-0001 | CONDUIT,PVC,RIGID, 20X2500 MM.TIS.216 | D060 |  | 8005265699 | C-69-D-NPNSR.0225.02.1 | 281 | 3 | 3 | 0 | 2026-03-17
9-09-001-0025 | CONCRETE 1/3/5 | D060 |  | 8005265699 | C-69-D-NPNSR.0225.02.1 | 281 | 0.6 | 0 | 0.6 | 2026-03-17
9-09-001-0035 | คอมปาวด์ช่วยการสัมผัสทางไฟฟ้า | D060 |  | 8005265699 | C-69-D-NPNSR.0225.02.1 | 281 | 0.02 | 0 | 0.02 | 2026-03-17
9-09-001-1007 | WELDING POWDER, ST. WIRE 50 SQ.MM. TO GD | D060 |  | 8005265699 | C-69-D-NPNSR.0225.02.1 | 281 | 3 | 0 | 3 | 2026-03-17
1-00-001-0006 | POLE 14 M. | D060 |  | 8005265705 | C-69-D-NPNSR.0222.02.1 | 281 | 1 | 0 | 1 | 2026-03-17
1-00-004-0001 | ANCHOR,PLATE, CONCRETE 550X550X150 MM. | D060 |  | 8005265705 | C-69-D-NPNSR.0222.02.1 | 281 | 1 | 0 | 1 | 2026-03-17
1-00-011-0003 | CROSSARM (FOR D/E) 120X120X2,000 MM. | D060 |  | 8005265705 | C-69-D-NPNSR.0222.02.1 | 281 | 4 | 0 | 4 | 2026-03-17
1-01-010-0000 | WIRE,ST. SOLID DIA. 4.0 MM.TIS.71 | D060 |  | 8005265705 | C-69-D-NPNSR.0222.02.1 | 281 | 0.7 | 0 | 0.7 | 2026-03-17
1-01-010-0004 | ST. WIRE, STRANDED 50/7 SQ.MM.TIS.404 | D060 |  | 8005265705 | C-69-D-NPNSR.0222.02.1 | 281 | 57 | 0 | 57 | 2026-03-17
1-01-010-0006 | ST. WIRE, STRANDED 95 SQ.MM.TIS.404 | D060 |  | 8005265705 | C-69-D-NPNSR.0222.02.1 | 281 | 18 | 0 | 18 | 2026-03-17
1-01-011-0201 | BOLT,MACHINE M.16X170 MM. | D060 |  | 8005265705 | C-69-D-NPNSR.0222.02.1 | 281 | 4 | 0 | 4 | 2026-03-17
1-01-011-0202 | BOLT,MACHINE M.16X200 MM. | D060 |  | 8005265705 | C-69-D-NPNSR.0222.02.1 | 281 | 2 | 0 | 2 | 2026-03-17
1-01-011-0203 | BOLT,MACHINE M.16X250 MM. | D060 |  | 8005265705 | C-69-D-NPNSR.0222.02.1 | 281 | 2 | 0 | 2 | 2026-03-17
1-01-013-0001 | BOLT,DOUBLE ARMING,ROUND EYE M.16X450MM. | D060 |  | 8005265705 | C-69-D-NPNSR.0222.02.1 | 281 | 6 | 0 | 6 | 2026-03-17
1-01-018-0001 | NUT,EYE M.16 DIN 582 | D060 |  | 8005265705 | C-69-D-NPNSR.0222.02.1 | 281 | 6 | 0 | 6 | 2026-03-17
1-01-018-0100 | WASHER,PLAIN,SQUARE, 52X52X4.5 MM. | D060 |  | 8005265705 | C-69-D-NPNSR.0222.02.1 | 281 | 29 | 0 | 29 | 2026-03-17
1-01-018-0201 | WASHER,SQUARE,CURVED 60X60X5 MM. | D060 |  | 8005265705 | C-69-D-NPNSR.0222.02.1 | 281 | 6 | 0 | 6 | 2026-03-17
1-01-020-0001 | BRACE,FLAT,FOR CROSSARM 30X6X760 MM. | D060 |  | 8005265705 | C-69-D-NPNSR.0222.02.1 | 281 | 8 | 0 | 8 | 2026-03-17
1-01-021-0000 | ROD,ANCHOR,ROUND EYE M.16, 2 M.LONG | D060 |  | 8005265705 | C-69-D-NPNSR.0222.02.1 | 281 | 1 | 0 | 1 | 2026-03-17
1-01-021-0201 | BOLT,STRAND EYE, 45 DEG.M.16X250 MM. | D060 |  | 8005265705 | C-69-D-NPNSR.0222.02.1 | 281 | 1 | 0 | 1 | 2026-03-17
1-01-021-0304 | THIMBLE,GUY,FOR STEEL WIRE 50-95 SQ.MM. | D060 |  | 8005265705 | C-69-D-NPNSR.0222.02.1 | 281 | 1 | 0 | 1 | 2026-03-17
1-01-023-0000 | CLAMP,SINGLE U-BOLT,M.8 (WIRE ROPE CLIP) | D060 |  | 8005265705 | C-69-D-NPNSR.0222.02.1 | 281 | 4 | 0 | 4 | 2026-03-17
1-01-023-0001 | CLAMP,DOUBLE U-BOLT,M.16(WIRE ROPE CLIP) | D060 |  | 8005265705 | C-69-D-NPNSR.0222.02.1 | 281 | 4 | 0 | 4 | 2026-03-17
1-02-005-0004 | CABLE,AERIAL,AL 22 KV. 1X185 SQ.MM. | D060 |  | 8005265705 | C-69-D-NPNSR.0222.02.1 | 281 | 110 | 0 | 110 | 2026-03-17
1-02-018-0001 | TAPE,PVC,O/D,0.18X19X10,000 MM. TIS.386 | D060 |  | 8005265705 | C-69-D-NPNSR.0222.02.1 | 281 | 6 | 0 | 6 | 2026-03-17
1-02-018-0003 | SPLICING TAPE,AERIAL CABLE,3/4X30' | D060 |  | 8005265705 | C-69-D-NPNSR.0222.02.1 | 281 | 20 | 0 | 20 | 2026-03-17
1-02-020-0002 | TIE WIRE,AL 4.0 MM. | D060 |  | 8005265705 | C-69-D-NPNSR.0222.02.1 | 281 | 0.13 | 0 | 0.13 | 2026-03-17
1-02-020-0003 | COVERED TIE WIRE.AL.4.0 MM. | D060 |  | 8005265705 | C-69-D-NPNSR.0222.02.1 | 281 | 20.4 | 0 | 20.4 | 2026-03-17
1-02-026-0205 | PREFORMED D/E,SAC 22kV 185sq.mm. 29.78mm | D060 |  | 8005265705 | C-69-D-NPNSR.0222.02.1 | 281 | 12 | 0 | 12 | 2026-03-17
1-02-030-0103 | CONN.,PG,TRIPLE BOLT,AL70-18S SQ.MM. | D060 |  | 8005265705 | C-69-D-NPNSR.0222.02.1 | 281 | 6 | 0 | 6 | 2026-03-17
1-02-041-0007 | CONN.,SPLICE,TENSIONLESS AL 185 SQ.MM. | D060 |  | 8005265705 | C-69-D-NPNSR.0222.02.1 | 281 | 6 | 0 | 6 | 2026-03-17
1-03-001-0002 | INSULATOR,LINE-POST, 22 KV.,57-2L,P/A | D060 |  | 8005265705 | C-69-D-NPNSR.0222.02.1 | 281 | 6 | 0 | 6 | 2026-03-17
1-03-002-0000 | INSULATOR,SUSPENSION,CLASS 52-1,TIS.354 | D060 |  | 8005265705 | C-69-D-NPNSR.0222.02.1 | 281 | 36 | 0 | 36 | 2026-03-17
1-03-003-0000 | INSULATOR,SPOOL,CLASS 53-2 TIS.227 | D060 |  | 8005265705 | C-69-D-NPNSR.0222.02.1 | 281 | 2 | 0 | 2 | 2026-03-17
1-03-003-0103 | INSULATOR,STRAIN,CLASS 54-4 TIS.280 | D060 |  | 8005265705 | C-69-D-NPNSR.0222.02.1 | 281 | 2 | 0 | 2 | 2026-03-17
1-03-013-0000 | RACK, 2X200 MM. EXT.BACK | D060 |  | 8005265705 | C-69-D-NPNSR.0222.02.1 | 281 | 1 | 0 | 1 | 2026-03-17
1-03-014-0011 | CLEVIS,THIMBLE,FOR PREFORMED DEAD-END | D060 |  | 8005265705 | C-69-D-NPNSR.0222.02.1 | 281 | 12 | 0 | 12 | 2026-03-17
9-09-001-0025 | CONCRETE 1/3/5 | D060 |  | 8005265705 | C-69-D-NPNSR.0222.02.1 | 281 | 1 | 0 | 1 | 2026-03-17
9-09-001-0035 | คอมปาวด์ช่วยการสัมผัสทางไฟฟ้า | D060 |  | 8005265705 | C-69-D-NPNSR.0222.02.1 | 281 | 0.12 | 0 | 0.12 | 2026-03-17
1-00-001-0001 | POLE 8 M. | D060 |  | 8005265724 | C-69-D-NPNSR.0140.01.1 | 281 | 1 | 1 | 0 | 2026-03-17
1-01-010-0004 | ST. WIRE, STRANDED 50/7 SQ.MM.TIS.404 | D060 |  | 8005265724 | C-69-D-NPNSR.0140.01.1 | 281 | 21 | 21 | 0 | 2026-03-17
1-01-011-0201 | BOLT,MACHINE M.16X170 MM. | D060 |  | 8005265724 | C-69-D-NPNSR.0140.01.1 | 281 | 2 | 2 | 0 | 2026-03-17
1-01-011-0203 | BOLT,MACHINE M.16X250 MM. | D060 |  | 8005265724 | C-69-D-NPNSR.0140.01.1 | 281 | 4 | 4 | 0 | 2026-03-17
1-01-018-0100 | WASHER,PLAIN,SQUARE, 52X52X4.5 MM. | D060 |  | 8005265724 | C-69-D-NPNSR.0140.01.1 | 281 | 6 | 0 | 6 | 2026-03-17
1-01-022-0002 | GROUND ROD,60X60X5 MM. 2 M.LONG | D060 |  | 8005265724 | C-69-D-NPNSR.0140.01.1 | 281 | 1 | 0 | 1 | 2026-03-17
1-02-007-0002 | CABLE,AL,750 V,50 SQ.MM. TIS.293 | D060 |  | 8005265724 | C-69-D-NPNSR.0140.01.1 | 281 | 180 | 180 | 0 | 2026-03-17
1-02-018-0001 | TAPE,PVC,O/D,0.18X19X10,000 MM. TIS.386 | D060 |  | 8005265724 | C-69-D-NPNSR.0140.01.1 | 281 | 1 | 1 | 0 | 2026-03-17
1-02-018-0002 | TAPE,PVC,O/D,0.18X19X20,000 MM. TIS.386 | D060 |  | 8005265724 | C-69-D-NPNSR.0140.01.1 | 281 | 5 | 0 | 5 | 2026-03-17
1-02-020-0002 | TIE WIRE,AL 4.0 MM. | D060 |  | 8005265724 | C-69-D-NPNSR.0140.01.1 | 281 | 0.13 | 0.13 | 0 | 2026-03-17
1-02-026-0301 | PREFORMED D/E, AW 50 SQ.MM. | D060 |  | 8005265724 | C-69-D-NPNSR.0140.01.1 | 281 | 4 | 4 | 0 | 2026-03-17
1-02-030-0101 | CONN.,PG,DOUBLE BOLT,AL 16-70 SQ.MM. | D060 |  | 8005265724 | C-69-D-NPNSR.0140.01.1 | 281 | 2 | 2 | 0 | 2026-03-17
1-02-032-0012 | H-CONNCTOR,MAIN AL 50-95,TAP AL/CU 50-95 | D060 |  | 8005265724 | C-69-D-NPNSR.0140.01.1 | 281 | 1 | 1 | 0 | 2026-03-17
1-03-003-0000 | INSULATOR,SPOOL,CLASS 53-2 TIS.227 | D060 |  | 8005265724 | C-69-D-NPNSR.0140.01.1 | 281 | 6 | 6 | 0 | 2026-03-17
1-03-013-0000 | RACK, 2X200 MM. EXT.BACK | D060 |  | 8005265724 | C-69-D-NPNSR.0140.01.1 | 281 | 3 | 3 | 0 | 2026-03-17
1-04-000-0300 | S.A. 250-500 V. 2.5-5.0 KA | D060 |  | 8005265724 | C-69-D-NPNSR.0140.01.1 | 281 | 1 | 1 | 0 | 2026-03-17
1-08-004-0001 | CONDUIT,PVC,RIGID, 20X2500 MM.TIS.216 | D060 |  | 8005265724 | C-69-D-NPNSR.0140.01.1 | 281 | 3 | 3 | 0 | 2026-03-17
9-09-001-0035 | คอมปาวด์ช่วยการสัมผัสทางไฟฟ้า | D060 |  | 8005265724 | C-69-D-NPNSR.0140.01.1 | 281 | 0.02 | 0 | 0.02 | 2026-03-17
9-09-001-1007 | WELDING POWDER, ST. WIRE 50 SQ.MM. TO GD | D060 |  | 8005265724 | C-69-D-NPNSR.0140.01.1 | 281 | 3 | 0 | 3 | 2026-03-17
1-00-001-0001 | POLE 8 M. | D060 |  | 8005266396 | C-69-D-NPNSR.0228.01.1 | 281 | 1 | 1 | 0 | 2026-03-18
1-00-004-0001 | ANCHOR,PLATE, CONCRETE 550X550X150 MM. | D060 |  | 8005266396 | C-69-D-NPNSR.0228.01.1 | 281 | 1 | 1 | 0 | 2026-03-18
1-01-010-0004 | ST. WIRE, STRANDED 50/7 SQ.MM.TIS.404 | D060 |  | 8005266396 | C-69-D-NPNSR.0228.01.1 | 281 | 33 | 33 | 0 | 2026-03-18
1-01-011-0201 | BOLT,MACHINE M.16X170 MM. | D060 |  | 8005266396 | C-69-D-NPNSR.0228.01.1 | 281 | 2 | 2 | 0 | 2026-03-18
1-01-011-0202 | BOLT,MACHINE M.16X200 MM. | D060 |  | 8005266396 | C-69-D-NPNSR.0228.01.1 | 281 | 2 | 2 | 0 | 2026-03-18
1-01-018-0100 | WASHER,PLAIN,SQUARE, 52X52X4.5 MM. | D060 |  | 8005266396 | C-69-D-NPNSR.0228.01.1 | 281 | 2 | 0 | 2 | 2026-03-18
1-01-021-0000 | ROD,ANCHOR,ROUND EYE M.16, 2 M.LONG | D060 |  | 8005266396 | C-69-D-NPNSR.0228.01.1 | 281 | 1 | 1 | 0 | 2026-03-18
1-01-021-0300 | ANCLE GUY ATTACHMENT 30 DEG. | D060 |  | 8005266396 | C-69-D-NPNSR.0228.01.1 | 281 | 1 | 1 | 0 | 2026-03-18
1-01-021-0304 | THIMBLE,GUY,FOR STEEL WIRE 50-95 SQ.MM. | D060 |  | 8005266396 | C-69-D-NPNSR.0228.01.1 | 281 | 1 | 1 | 0 | 2026-03-18
1-01-022-0002 | GROUND ROD,60X60X5 MM. 2 M.LONG | D060 |  | 8005266396 | C-69-D-NPNSR.0228.01.1 | 281 | 1 | 0 | 1 | 2026-03-18
1-01-023-0000 | CLAMP,SINGLE U-BOLT,M.8 (WIRE ROPE CLIP) | D060 |  | 8005266396 | C-69-D-NPNSR.0228.01.1 | 281 | 6 | 6 | 0 | 2026-03-18
1-02-007-0002 | CABLE,AL,750 V,50 SQ.MM. TIS.293 | D060 |  | 8005266396 | C-69-D-NPNSR.0228.01.1 | 281 | 87 | 87 | 0 | 2026-03-18
1-02-018-0001 | TAPE,PVC,O/D,0.18X19X10,000 MM. TIS.386 | D060 |  | 8005266396 | C-69-D-NPNSR.0228.01.1 | 281 | 1 | 1 | 0 | 2026-03-18
1-02-018-0002 | TAPE,PVC,O/D,0.18X19X20,000 MM. TIS.386 | D060 |  | 8005266396 | C-69-D-NPNSR.0228.01.1 | 281 | 5 | 0 | 5 | 2026-03-18
1-02-026-0301 | PREFORMED D/E, AW 50 SQ.MM. | D060 |  | 8005266396 | C-69-D-NPNSR.0228.01.1 | 281 | 4 | 4 | 0 | 2026-03-18
1-02-030-0101 | CONN.,PG,DOUBLE BOLT,AL 16-70 SQ.MM. | D060 |  | 8005266396 | C-69-D-NPNSR.0228.01.1 | 281 | 2 | 2 | 0 | 2026-03-18
1-02-032-0012 | H-CONNCTOR,MAIN AL 50-95,TAP AL/CU 50-95 | D060 |  | 8005266396 | C-69-D-NPNSR.0228.01.1 | 281 | 1 | 1 | 0 | 2026-03-18
1-03-003-0000 | INSULATOR,SPOOL,CLASS 53-2 TIS.227 | D060 |  | 8005266396 | C-69-D-NPNSR.0228.01.1 | 281 | 4 | 4 | 0 | 2026-03-18
1-03-003-0100 | INSULATOR,STRAIN,CLASS 54-1 TIS.280 | D060 |  | 8005266396 | C-69-D-NPNSR.0228.01.1 | 281 | 1 | 1 | 0 | 2026-03-18
1-03-013-0000 | RACK, 2X200 MM. EXT.BACK | D060 |  | 8005266396 | C-69-D-NPNSR.0228.01.1 | 281 | 2 | 2 | 0 | 2026-03-18
1-04-000-0300 | S.A. 250-500 V. 2.5-5.0 KA | D060 |  | 8005266396 | C-69-D-NPNSR.0228.01.1 | 281 | 1 | 1 | 0 | 2026-03-18
1-08-004-0001 | CONDUIT,PVC,RIGID, 20X2500 MM.TIS.216 | D060 |  | 8005266396 | C-69-D-NPNSR.0228.01.1 | 281 | 3 | 3 | 0 | 2026-03-18
9-09-001-0035 | คอมปาวด์ช่วยการสัมผัสทางไฟฟ้า | D060 |  | 8005266396 | C-69-D-NPNSR.0228.01.1 | 281 | 0.02 | 0 | 0.02 | 2026-03-18
9-09-001-1007 | WELDING POWDER, ST. WIRE 50 SQ.MM. TO GD | D060 |  | 8005266396 | C-69-D-NPNSR.0228.01.1 | 281 | 3 | 0 | 3 | 2026-03-18
1-00-001-0001 | POLE 8 M. | D060 |  | 8005266446 | C-69-D-NPNSR.0168.01.1 | 281 | 4 | 4 | 0 | 2026-03-18
1-00-004-0001 | ANCHOR,PLATE, CONCRETE 550X550X150 MM. | D060 |  | 8005266446 | C-69-D-NPNSR.0168.01.1 | 281 | 2 | 2 | 0 | 2026-03-18
1-01-010-0004 | ST. WIRE, STRANDED 50/7 SQ.MM.TIS.404 | D060 |  | 8005266446 | C-69-D-NPNSR.0168.01.1 | 281 | 45 | 0 | 45 | 2026-03-18
1-01-011-0201 | BOLT,MACHINE M.16X170 MM. | D060 |  | 8005266446 | C-69-D-NPNSR.0168.01.1 | 281 | 6 | 6 | 0 | 2026-03-18
1-01-011-0202 | BOLT,MACHINE M.16X200 MM. | D060 |  | 8005266446 | C-69-D-NPNSR.0168.01.1 | 281 | 5 | 5 | 0 | 2026-03-18
1-01-011-0203 | BOLT,MACHINE M.16X250 MM. | D060 |  | 8005266446 | C-69-D-NPNSR.0168.01.1 | 281 | 2 | 2 | 0 | 2026-03-18
1-01-018-0100 | WASHER,PLAIN,SQUARE, 52X52X4.5 MM. | D060 |  | 8005266446 | C-69-D-NPNSR.0168.01.1 | 281 | 9 | 0 | 9 | 2026-03-18
1-01-021-0000 | ROD,ANCHOR,ROUND EYE M.16, 2 M.LONG | D060 |  | 8005266446 | C-69-D-NPNSR.0168.01.1 | 281 | 2 | 2 | 0 | 2026-03-18
1-01-021-0300 | ANCLE GUY ATTACHMENT 30 DEG. | D060 |  | 8005266446 | C-69-D-NPNSR.0168.01.1 | 281 | 2 | 2 | 0 | 2026-03-18
1-01-021-0304 | THIMBLE,GUY,FOR STEEL WIRE 50-95 SQ.MM. | D060 |  | 8005266446 | C-69-D-NPNSR.0168.01.1 | 281 | 2 | 2 | 0 | 2026-03-18
1-01-022-0002 | GROUND ROD,60X60X5 MM. 2 M.LONG | D060 |  | 8005266446 | C-69-D-NPNSR.0168.01.1 | 281 | 1 | 0 | 1 | 2026-03-18
1-01-023-0000 | CLAMP,SINGLE U-BOLT,M.8 (WIRE ROPE CLIP) | D060 |  | 8005266446 | C-69-D-NPNSR.0168.01.1 | 281 | 12 | 12 | 0 | 2026-03-18
1-02-007-0002 | CABLE,AL,750 V,50 SQ.MM. TIS.293 | D060 |  | 8005266446 | C-69-D-NPNSR.0168.01.1 | 281 | 310 | 310 | 0 | 2026-03-18
1-02-018-0001 | TAPE,PVC,O/D,0.18X19X10,000 MM. TIS.386 | D060 |  | 8005266446 | C-69-D-NPNSR.0168.01.1 | 281 | 12 | 12 | 0 | 2026-03-18
1-02-020-0002 | TIE WIRE,AL 4.0 MM. | D060 |  | 8005266446 | C-69-D-NPNSR.0168.01.1 | 281 | 0.26 | 0.26 | 0 | 2026-03-18
1-02-026-0301 | PREFORMED D/E, AW 50 SQ.MM. | D060 |  | 8005266446 | C-69-D-NPNSR.0168.01.1 | 281 | 10 | 10 | 0 | 2026-03-18
1-02-030-0101 | CONN.,PG,DOUBLE BOLT,AL 16-70 SQ.MM. | D060 |  | 8005266446 | C-69-D-NPNSR.0168.01.1 | 281 | 2 | 2 | 0 | 2026-03-18
1-02-032-0012 | H-CONNCTOR,MAIN AL 50-95,TAP AL/CU 50-95 | D060 |  | 8005266446 | C-69-D-NPNSR.0168.01.1 | 281 | 3 | 3 | 0 | 2026-03-18
1-03-003-0000 | INSULATOR,SPOOL,CLASS 53-2 TIS.227 | D060 |  | 8005266446 | C-69-D-NPNSR.0168.01.1 | 281 | 14 | 14 | 0 | 2026-03-18
1-03-003-0100 | INSULATOR,STRAIN,CLASS 54-1 TIS.280 | D060 |  | 8005266446 | C-69-D-NPNSR.0168.01.1 | 281 | 2 | 2 | 0 | 2026-03-18
1-03-013-0000 | RACK, 2X200 MM. EXT.BACK | D060 |  | 8005266446 | C-69-D-NPNSR.0168.01.1 | 281 | 7 | 7 | 0 | 2026-03-18
1-04-000-0300 | S.A. 250-500 V. 2.5-5.0 KA | D060 |  | 8005266446 | C-69-D-NPNSR.0168.01.1 | 281 | 1 | 1 | 0 | 2026-03-18
1-08-004-0001 | CONDUIT,PVC,RIGID, 20X2500 MM.TIS.216 | D060 |  | 8005266446 | C-69-D-NPNSR.0168.01.1 | 281 | 3 | 3 | 0 | 2026-03-18
9-09-001-0035 | คอมปาวด์ช่วยการสัมผัสทางไฟฟ้า | D060 |  | 8005266446 | C-69-D-NPNSR.0168.01.1 | 281 | 0.02 | 0 | 0.02 | 2026-03-18
9-09-001-1007 | WELDING POWDER, ST. WIRE 50 SQ.MM. TO GD | D060 |  | 8005266446 | C-69-D-NPNSR.0168.01.1 | 281 | 3 | 0 | 3 | 2026-03-18
1-00-001-0001 | POLE 8 M. | D060 |  | 8005266452 | C-69-D-NPNSR.0212.01.1 | 281 | 3 | 0 | 3 | 2026-03-18
1-00-004-0001 | ANCHOR,PLATE, CONCRETE 550X550X150 MM. | D060 |  | 8005266452 | C-69-D-NPNSR.0212.01.1 | 281 | 1 | 0 | 1 | 2026-03-18
1-01-010-0004 | ST. WIRE, STRANDED 50/7 SQ.MM.TIS.404 | D060 |  | 8005266452 | C-69-D-NPNSR.0212.01.1 | 281 | 33 | 0 | 33 | 2026-03-18
1-01-011-0201 | BOLT,MACHINE M.16X170 MM. | D060 |  | 8005266452 | C-69-D-NPNSR.0212.01.1 | 281 | 5 | 0 | 5 | 2026-03-18
1-01-011-0202 | BOLT,MACHINE M.16X200 MM. | D060 |  | 8005266452 | C-69-D-NPNSR.0212.01.1 | 281 | 4 | 0 | 4 | 2026-03-18
1-01-018-0100 | WASHER,PLAIN,SQUARE, 52X52X4.5 MM. | D060 |  | 8005266452 | C-69-D-NPNSR.0212.01.1 | 281 | 5 | 0 | 5 | 2026-03-18
1-01-021-0000 | ROD,ANCHOR,ROUND EYE M.16, 2 M.LONG | D060 |  | 8005266452 | C-69-D-NPNSR.0212.01.1 | 281 | 1 | 0 | 1 | 2026-03-18
1-01-021-0300 | ANCLE GUY ATTACHMENT 30 DEG. | D060 |  | 8005266452 | C-69-D-NPNSR.0212.01.1 | 281 | 1 | 0 | 1 | 2026-03-18
1-01-021-0304 | THIMBLE,GUY,FOR STEEL WIRE 50-95 SQ.MM. | D060 |  | 8005266452 | C-69-D-NPNSR.0212.01.1 | 281 | 1 | 0 | 1 | 2026-03-18
1-01-022-0002 | GROUND ROD,60X60X5 MM. 2 M.LONG | D060 |  | 8005266452 | C-69-D-NPNSR.0212.01.1 | 281 | 1 | 0 | 1 | 2026-03-18
1-01-023-0000 | CLAMP,SINGLE U-BOLT,M.8 (WIRE ROPE CLIP) | D060 |  | 8005266452 | C-69-D-NPNSR.0212.01.1 | 281 | 6 | 0 | 6 | 2026-03-18
1-02-007-0002 | CABLE,AL,750 V,50 SQ.MM. TIS.293 | D060 |  | 8005266452 | C-69-D-NPNSR.0212.01.1 | 281 | 110 | 0 | 110 | 2026-03-18
1-02-018-0001 | TAPE,PVC,O/D,0.18X19X10,000 MM. TIS.386 | D060 |  | 8005266452 | C-69-D-NPNSR.0212.01.1 | 281 | 12 | 0 | 12 | 2026-03-18
1-02-020-0002 | TIE WIRE,AL 4.0 MM. | D060 |  | 8005266452 | C-69-D-NPNSR.0212.01.1 | 281 | 0.32 | 0 | 0.32 | 2026-03-18
1-02-026-0301 | PREFORMED D/E, AW 50 SQ.MM. | D060 |  | 8005266452 | C-69-D-NPNSR.0212.01.1 | 281 | 8 | 0 | 8 | 2026-03-18
1-02-030-0101 | CONN.,PG,DOUBLE BOLT,AL 16-70 SQ.MM. | D060 |  | 8005266452 | C-69-D-NPNSR.0212.01.1 | 281 | 2 | 0 | 2 | 2026-03-18
1-02-032-0012 | H-CONNCTOR,MAIN AL 50-95,TAP AL/CU 50-95 | D060 |  | 8005266452 | C-69-D-NPNSR.0212.01.1 | 281 | 3 | 0 | 3 | 2026-03-18
1-03-003-0000 | INSULATOR,SPOOL,CLASS 53-2 TIS.227 | D060 |  | 8005266452 | C-69-D-NPNSR.0212.01.1 | 281 | 13 | 0 | 13 | 2026-03-18
1-03-003-0100 | INSULATOR,STRAIN,CLASS 54-1 TIS.280 | D060 |  | 8005266452 | C-69-D-NPNSR.0212.01.1 | 281 | 1 | 0 | 1 | 2026-03-18
1-03-013-0000 | RACK, 2X200 MM. EXT.BACK | D060 |  | 8005266452 | C-69-D-NPNSR.0212.01.1 | 281 | 4 | 0 | 4 | 2026-03-18
1-03-013-0002 | RACK, 4X200 MM. EXT.BACK | D060 |  | 8005266452 | C-69-D-NPNSR.0212.01.1 | 281 | 1 | 0 | 1 | 2026-03-18
1-03-013-0100 | CLEVIS,FLAT STEEL 4 1/4,INSULATOR,53-2 | D060 |  | 8005266452 | C-69-D-NPNSR.0212.01.1 | 281 | 1 | 0 | 1 | 2026-03-18
1-04-000-0300 | S.A. 250-500 V. 2.5-5.0 KA | D060 |  | 8005266452 | C-69-D-NPNSR.0212.01.1 | 281 | 1 | 0 | 1 | 2026-03-18
1-08-004-0001 | CONDUIT,PVC,RIGID, 20X2500 MM.TIS.216 | D060 |  | 8005266452 | C-69-D-NPNSR.0212.01.1 | 281 | 3 | 0 | 3 | 2026-03-18
9-09-001-0035 | คอมปาวด์ช่วยการสัมผัสทางไฟฟ้า | D060 |  | 8005266452 | C-69-D-NPNSR.0212.01.1 | 281 | 0.02 | 0 | 0.02 | 2026-03-18
9-09-001-1007 | WELDING POWDER, ST. WIRE 50 SQ.MM. TO GD | D060 |  | 8005266452 | C-69-D-NPNSR.0212.01.1 | 281 | 3 | 0 | 3 | 2026-03-18
1-00-001-0001 | POLE 8 M. | D060 |  | 8005266460 | C-69-D-NPNSR.0169.01.1 | 281 | 3 | 0 | 3 | 2026-03-18
1-00-004-0001 | ANCHOR,PLATE, CONCRETE 550X550X150 MM. | D060 |  | 8005266460 | C-69-D-NPNSR.0169.01.1 | 281 | 1 | 0 | 1 | 2026-03-18
1-01-010-0004 | ST. WIRE, STRANDED 50/7 SQ.MM.TIS.404 | D060 |  | 8005266460 | C-69-D-NPNSR.0169.01.1 | 281 | 33 | 0 | 33 | 2026-03-18
1-01-011-0201 | BOLT,MACHINE M.16X170 MM. | D060 |  | 8005266460 | C-69-D-NPNSR.0169.01.1 | 281 | 6 | 0 | 6 | 2026-03-18
1-01-011-0202 | BOLT,MACHINE M.16X200 MM. | D060 |  | 8005266460 | C-69-D-NPNSR.0169.01.1 | 281 | 2 | 0 | 2 | 2026-03-18
1-01-018-0100 | WASHER,PLAIN,SQUARE, 52X52X4.5 MM. | D060 |  | 8005266460 | C-69-D-NPNSR.0169.01.1 | 281 | 6 | 0 | 6 | 2026-03-18
1-01-021-0000 | ROD,ANCHOR,ROUND EYE M.16, 2 M.LONG | D060 |  | 8005266460 | C-69-D-NPNSR.0169.01.1 | 281 | 1 | 0 | 1 | 2026-03-18
1-01-021-0300 | ANCLE GUY ATTACHMENT 30 DEG. | D060 |  | 8005266460 | C-69-D-NPNSR.0169.01.1 | 281 | 1 | 0 | 1 | 2026-03-18
1-01-021-0304 | THIMBLE,GUY,FOR STEEL WIRE 50-95 SQ.MM. | D060 |  | 8005266460 | C-69-D-NPNSR.0169.01.1 | 281 | 1 | 0 | 1 | 2026-03-18
1-01-022-0002 | GROUND ROD,60X60X5 MM. 2 M.LONG | D060 |  | 8005266460 | C-69-D-NPNSR.0169.01.1 | 281 | 1 | 0 | 1 | 2026-03-18
1-01-023-0000 | CLAMP,SINGLE U-BOLT,M.8 (WIRE ROPE CLIP) | D060 |  | 8005266460 | C-69-D-NPNSR.0169.01.1 | 281 | 6 | 0 | 6 | 2026-03-18
1-02-007-0002 | CABLE,AL,750 V,50 SQ.MM. TIS.293 | D060 |  | 8005266460 | C-69-D-NPNSR.0169.01.1 | 281 | 260 | 0 | 260 | 2026-03-18
1-02-018-0001 | TAPE,PVC,O/D,0.18X19X10,000 MM. TIS.386 | D060 |  | 8005266460 | C-69-D-NPNSR.0169.01.1 | 281 | 11 | 0 | 11 | 2026-03-18
1-02-020-0002 | TIE WIRE,AL 4.0 MM. | D060 |  | 8005266460 | C-69-D-NPNSR.0169.01.1 | 281 | 0.26 | 0 | 0.26 | 2026-03-18
1-02-026-0301 | PREFORMED D/E, AW 50 SQ.MM. | D060 |  | 8005266460 | C-69-D-NPNSR.0169.01.1 | 281 | 4 | 0 | 4 | 2026-03-18
1-02-030-0101 | CONN.,PG,DOUBLE BOLT,AL 16-70 SQ.MM. | D060 |  | 8005266460 | C-69-D-NPNSR.0169.01.1 | 281 | 2 | 0 | 2 | 2026-03-18
1-02-032-0012 | H-CONNCTOR,MAIN AL 50-95,TAP AL/CU 50-95 | D060 |  | 8005266460 | C-69-D-NPNSR.0169.01.1 | 281 | 1 | 0 | 1 | 2026-03-18
1-03-003-0000 | INSULATOR,SPOOL,CLASS 53-2 TIS.227 | D060 |  | 8005266460 | C-69-D-NPNSR.0169.01.1 | 281 | 8 | 0 | 8 | 2026-03-18
1-03-003-0100 | INSULATOR,STRAIN,CLASS 54-1 TIS.280 | D060 |  | 8005266460 | C-69-D-NPNSR.0169.01.1 | 281 | 1 | 0 | 1 | 2026-03-18
1-03-013-0000 | RACK, 2X200 MM. EXT.BACK | D060 |  | 8005266460 | C-69-D-NPNSR.0169.01.1 | 281 | 4 | 0 | 4 | 2026-03-18
1-04-000-0300 | S.A. 250-500 V. 2.5-5.0 KA | D060 |  | 8005266460 | C-69-D-NPNSR.0169.01.1 | 281 | 1 | 0 | 1 | 2026-03-18
1-08-004-0001 | CONDUIT,PVC,RIGID, 20X2500 MM.TIS.216 | D060 |  | 8005266460 | C-69-D-NPNSR.0169.01.1 | 281 | 3 | 0 | 3 | 2026-03-18
9-09-001-0035 | คอมปาวด์ช่วยการสัมผัสทางไฟฟ้า | D060 |  | 8005266460 | C-69-D-NPNSR.0169.01.1 | 281 | 0.02 | 0 | 0.02 | 2026-03-18
9-09-001-1007 | WELDING POWDER, ST. WIRE 50 SQ.MM. TO GD | D060 |  | 8005266460 | C-69-D-NPNSR.0169.01.1 | 281 | 3 | 0 | 3 | 2026-03-18
1-00-004-0001 | ANCHOR,PLATE, CONCRETE 550X550X150 MM. | D060 |  | 8005266461 | C-69-D-NPNSR.0171.01.1 | 281 | 2 | 0 | 2 | 2026-03-18
1-01-010-0004 | ST. WIRE, STRANDED 50/7 SQ.MM.TIS.404 | D060 |  | 8005266461 | C-69-D-NPNSR.0171.01.1 | 281 | 63 | 63 | 0 | 2026-03-18
1-01-010-0006 | ST. WIRE, STRANDED 95 SQ.MM.TIS.404 | D060 |  | 8005266461 | C-69-D-NPNSR.0171.01.1 | 281 | 24 | 24 | 0 | 2026-03-18
1-01-011-0201 | BOLT,MACHINE M.16X170 MM. | D060 |  | 8005266461 | C-69-D-NPNSR.0171.01.1 | 281 | 6 | 6 | 0 | 2026-03-18
1-01-011-0203 | BOLT,MACHINE M.16X250 MM. | D060 |  | 8005266461 | C-69-D-NPNSR.0171.01.1 | 281 | 4 | 4 | 0 | 2026-03-18
1-01-018-0100 | WASHER,PLAIN,SQUARE, 52X52X4.5 MM. | D060 |  | 8005266461 | C-69-D-NPNSR.0171.01.1 | 281 | 10 | 0 | 10 | 2026-03-18
1-01-021-0000 | ROD,ANCHOR,ROUND EYE M.16, 2 M.LONG | D060 |  | 8005266461 | C-69-D-NPNSR.0171.01.1 | 281 | 2 | 2 | 0 | 2026-03-18
1-01-021-0300 | ANCLE GUY ATTACHMENT 30 DEG. | D060 |  | 8005266461 | C-69-D-NPNSR.0171.01.1 | 281 | 2 | 2 | 0 | 2026-03-18
1-01-021-0304 | THIMBLE,GUY,FOR STEEL WIRE 50-95 SQ.MM. | D060 |  | 8005266461 | C-69-D-NPNSR.0171.01.1 | 281 | 2 | 2 | 0 | 2026-03-18
1-01-022-0002 | GROUND ROD,60X60X5 MM. 2 M.LONG | D060 |  | 8005266461 | C-69-D-NPNSR.0171.01.1 | 281 | 3 | 0 | 3 | 2026-03-18
1-01-023-0001 | CLAMP,DOUBLE U-BOLT,M.16(WIRE ROPE CLIP) | D060 |  | 8005266461 | C-69-D-NPNSR.0171.01.1 | 281 | 8 | 8 | 0 | 2026-03-18
1-02-007-0002 | CABLE,AL,750 V,50 SQ.MM. TIS.293 | D060 |  | 8005266461 | C-69-D-NPNSR.0171.01.1 | 281 | 440 | 440 | 0 | 2026-03-18
1-02-018-0001 | TAPE,PVC,O/D,0.18X19X10,000 MM. TIS.386 | D060 |  | 8005266461 | C-69-D-NPNSR.0171.01.1 | 281 | 3 | 3 | 0 | 2026-03-18
1-02-018-0002 | TAPE,PVC,O/D,0.18X19X20,000 MM. TIS.386 | D060 |  | 8005266461 | C-69-D-NPNSR.0171.01.1 | 281 | 10 | 0 | 10 | 2026-03-18
1-02-020-0002 | TIE WIRE,AL 4.0 MM. | D060 |  | 8005266461 | C-69-D-NPNSR.0171.01.1 | 281 | 0.28 | 0.28 | 0 | 2026-03-18
1-02-026-0301 | PREFORMED D/E, AW 50 SQ.MM. | D060 |  | 8005266461 | C-69-D-NPNSR.0171.01.1 | 281 | 6 | 6 | 0 | 2026-03-18
1-02-030-0101 | CONN.,PG,DOUBLE BOLT,AL 16-70 SQ.MM. | D060 |  | 8005266461 | C-69-D-NPNSR.0171.01.1 | 281 | 2 | 2 | 0 | 2026-03-18
1-02-032-0012 | H-CONNCTOR,MAIN AL 50-95,TAP AL/CU 50-95 | D060 |  | 8005266461 | C-69-D-NPNSR.0171.01.1 | 281 | 3 | 3 | 0 | 2026-03-18
1-03-003-0000 | INSULATOR,SPOOL,CLASS 53-2 TIS.227 | D060 |  | 8005266461 | C-69-D-NPNSR.0171.01.1 | 281 | 10 | 10 | 0 | 2026-03-18
1-03-003-0103 | INSULATOR,STRAIN,CLASS 54-4 TIS.280 | D060 |  | 8005266461 | C-69-D-NPNSR.0171.01.1 | 281 | 2 | 2 | 0 | 2026-03-18
1-03-013-0100 | CLEVIS,FLAT STEEL 4 1/4,INSULATOR,53-2 | D060 |  | 8005266461 | C-69-D-NPNSR.0171.01.1 | 281 | 10 | 10 | 0 | 2026-03-18
1-04-000-0300 | S.A. 250-500 V. 2.5-5.0 KA | D060 |  | 8005266461 | C-69-D-NPNSR.0171.01.1 | 281 | 7 | 7 | 0 | 2026-03-18
1-08-004-0001 | CONDUIT,PVC,RIGID, 20X2500 MM.TIS.216 | D060 |  | 8005266461 | C-69-D-NPNSR.0171.01.1 | 281 | 9 | 9 | 0 | 2026-03-18
9-09-001-0035 | คอมปาวด์ช่วยการสัมผัสทางไฟฟ้า | D060 |  | 8005266461 | C-69-D-NPNSR.0171.01.1 | 281 | 0.02 | 0 | 0.02 | 2026-03-18
9-09-001-1007 | WELDING POWDER, ST. WIRE 50 SQ.MM. TO GD | D060 |  | 8005266461 | C-69-D-NPNSR.0171.01.1 | 281 | 9 | 0 | 9 | 2026-03-18
1-00-011-0001 | CROSSARM 100X100X2,500 MM. | D060 |  | 8005266463 | C-69-D-NPNSR.0171.01.1 | 281 | 2 | 0 | 2 | 2026-03-18
1-01-010-0004 | ST. WIRE, STRANDED 50/7 SQ.MM.TIS.404 | D060 |  | 8005266463 | C-69-D-NPNSR.0171.01.1 | 281 | 46 | 46 | 0 | 2026-03-18
1-01-011-0200 | BOLT,MACHINE M.16X130 MM. | D060 |  | 8005266463 | C-69-D-NPNSR.0171.01.1 | 281 | 4 | 4 | 0 | 2026-03-18
1-01-011-0203 | BOLT,MACHINE M.16X250 MM. | D060 |  | 8005266463 | C-69-D-NPNSR.0171.01.1 | 281 | 4 | 4 | 0 | 2026-03-18
1-01-011-0204 | BOLT,MACHINE M.16X300 MM. | D060 |  | 8005266463 | C-69-D-NPNSR.0171.01.1 | 281 | 3 | 3 | 0 | 2026-03-18
1-01-011-0205 | BOLT,MACHINE M.16X350 MM. | D060 |  | 8005266463 | C-69-D-NPNSR.0171.01.1 | 281 | 1 | 1 | 0 | 2026-03-18
1-01-018-0100 | WASHER,PLAIN,SQUARE, 52X52X4.5 MM. | D060 |  | 8005266463 | C-69-D-NPNSR.0171.01.1 | 281 | 17 | 0 | 17 | 2026-03-18
1-01-018-0301 | WASHER,LOCK,SPRING,SIZE 16 MM.,TIS.259 | D060 |  | 8005266463 | C-69-D-NPNSR.0171.01.1 | 281 | 1 | 1 | 0 | 2026-03-18
1-01-020-0001 | BRACE,FLAT,FOR CROSSARM 30X6X760 MM. | D060 |  | 8005266463 | C-69-D-NPNSR.0171.01.1 | 281 | 4 | 0 | 4 | 2026-03-18
1-01-022-0002 | GROUND ROD,60X60X5 MM. 2 M.LONG | D060 |  | 8005266463 | C-69-D-NPNSR.0171.01.1 | 281 | 3 | 0 | 3 | 2026-03-18
1-01-023-0000 | CLAMP,SINGLE U-BOLT,M.8 (WIRE ROPE CLIP) | D060 |  | 8005266463 | C-69-D-NPNSR.0171.01.1 | 281 | 8 | 8 | 0 | 2026-03-18
1-02-005-0000 | CABLE,AERIAL,AL 22 KV. 1X50 SQ.MM. | D060 |  | 8005266463 | C-69-D-NPNSR.0171.01.1 | 281 | 15 | 15 | 0 | 2026-03-18
1-02-007-0002 | CABLE,AL,750 V,50 SQ.MM. TIS.293 | D060 |  | 8005266463 | C-69-D-NPNSR.0171.01.1 | 281 | 45 | 45 | 0 | 2026-03-18
1-02-018-0001 | TAPE,PVC,O/D,0.18X19X10,000 MM. TIS.386 | D060 |  | 8005266463 | C-69-D-NPNSR.0171.01.1 | 281 | 13 | 13 | 0 | 2026-03-18
1-02-020-0000 | TAPE,ARMOR,AL 1X10 MM. | D060 |  | 8005266463 | C-69-D-NPNSR.0171.01.1 | 281 | 0.5 | 0.5 | 0 | 2026-03-18
1-02-030-0102 | CONN.,PG,DOUBLE BOLT,AL 25-95 SQ.MM. | D060 |  | 8005266463 | C-69-D-NPNSR.0171.01.1 | 281 | 4 | 4 | 0 | 2026-03-18
1-02-032-0012 | H-CONNCTOR,MAIN AL 50-95,TAP AL/CU 50-95 | D060 |  | 8005266463 | C-69-D-NPNSR.0171.01.1 | 281 | 1 | 1 | 0 | 2026-03-18
1-02-033-0005 | HOTLINE BAIL-CLAMP,MAIN 35-70 SQ.MM. | D060 |  | 8005266463 | C-69-D-NPNSR.0171.01.1 | 281 | 3 | 3 | 0 | 2026-03-18
1-02-033-0104 | HOTLINE CLAMP,MAIN35-185,TAP50-185SQ.MM. | D060 |  | 8005266463 | C-69-D-NPNSR.0171.01.1 | 281 | 3 | 0 | 3 | 2026-03-18
1-02-042-0102 | CABLE LUG,NEMA 2-HOLE,AL 50 SQ.MM. | D060 |  | 8005266463 | C-69-D-NPNSR.0171.01.1 | 281 | 10 | 10 | 0 | 2026-03-18
1-02-042-0400 | PIN TERMINAL,FOR AL.CONDUCTOR 50 SQ.MM. | D060 |  | 8005266463 | C-69-D-NPNSR.0171.01.1 | 281 | 3 | 3 | 0 | 2026-03-18
1-04-000-0007 | S.A., 21 KV.5 KA.,WITHOUT BRACKET | D060 |  | 8005266463 | C-69-D-NPNSR.0171.01.1 | 281 | 3 | 3 | 0 | 2026-03-18
1-04-000-0300 | S.A. 250-500 V. 2.5-5.0 KA | D060 |  | 8005266463 | C-69-D-NPNSR.0171.01.1 | 281 | 3 | 3 | 0 | 2026-03-18
1-04-001-0002 | DROPOUT,FUSE,22 KV.100 A.12 KA | D060 |  | 8005266463 | C-69-D-NPNSR.0171.01.1 | 281 | 3 | 3 | 0 | 2026-03-18
1-04-002-0100 | L.T. FUSE-SWITCHES 1X400 A. 500 V. | D060 |  | 8005266463 | C-69-D-NPNSR.0171.01.1 | 281 | 3 | 3 | 0 | 2026-03-18
1-04-003-0003 | FUSE LINK 22 KV. 5-6 A.EEI-NEMA TYPE K | D060 |  | 8005266463 | C-69-D-NPNSR.0171.01.1 | 281 | 3 | 3 | 0 | 2026-03-18
1-05-001-0066 | TR.,50KVA,3P,22-0.416/0.24KV,DYN11, SC | D060 |  | 8005266463 | C-69-D-NPNSR.0171.01.1 | 281 | 1 | 1 | 0 | 2026-03-18
1-05-010-0002 | STEEL BRACKET | D060 |  | 8005266463 | C-69-D-NPNSR.0171.01.1 | 281 | 2 | 2 | 0 | 2026-03-18
1-06-010-0000 | CABLE PLATE, SIZE 2X20X20 CM. | D060 |  | 8005266463 | C-69-D-NPNSR.0171.01.1 | 281 | 3 | 3 | 0 | 2026-03-18
1-08-004-0001 | CONDUIT,PVC,RIGID, 20X2500 MM.TIS.216 | D060 |  | 8005266463 | C-69-D-NPNSR.0171.01.1 | 281 | 6 | 6 | 0 | 2026-03-18
1-08-004-0003 | CONDUIT,PVC,RIGID, 65X1000 MM.TIS.216 | D060 |  | 8005266463 | C-69-D-NPNSR.0171.01.1 | 281 | 1 | 1 | 0 | 2026-03-18
1-09-025-0040 | DROPOUT FUSE CUTOUT COVERS | D060 |  | 8005266463 | C-69-D-NPNSR.0171.01.1 | 281 | 3 | 0 | 3 | 2026-03-18
9-09-001-1007 | WELDING POWDER, ST. WIRE 50 SQ.MM. TO GD | D060 |  | 8005266463 | C-69-D-NPNSR.0171.01.1 | 281 | 6 | 0 | 6 | 2026-03-18
1-04-002-0012 | H.R.C. FUSE, BLADE CONTACT, 80 A | D060 |  | 8005266463 | C-69-D-NPNSR.0171.01.1 | 281 | 3 | 3 | 0 | 2026-03-18
1-00-001-0001 | POLE 8 M. | D060 |  | 8005266518 | C-69-D-NPNSR.0229.01.1 | 281 | 1 | 1 | 0 | 2026-03-18
1-00-004-0001 | ANCHOR,PLATE, CONCRETE 550X550X150 MM. | D060 |  | 8005266518 | C-69-D-NPNSR.0229.01.1 | 281 | 1 | 1 | 0 | 2026-03-18
1-01-010-0004 | ST. WIRE, STRANDED 50/7 SQ.MM.TIS.404 | D060 |  | 8005266518 | C-69-D-NPNSR.0229.01.1 | 281 | 33 | 33 | 0 | 2026-03-18
1-01-011-0201 | BOLT,MACHINE M.16X170 MM. | D060 |  | 8005266518 | C-69-D-NPNSR.0229.01.1 | 281 | 2 | 2 | 0 | 2026-03-18
1-01-011-0202 | BOLT,MACHINE M.16X200 MM. | D060 |  | 8005266518 | C-69-D-NPNSR.0229.01.1 | 281 | 2 | 2 | 0 | 2026-03-18
1-01-018-0100 | WASHER,PLAIN,SQUARE, 52X52X4.5 MM. | D060 |  | 8005266518 | C-69-D-NPNSR.0229.01.1 | 281 | 2 | 0 | 2 | 2026-03-18
1-01-021-0000 | ROD,ANCHOR,ROUND EYE M.16, 2 M.LONG | D060 |  | 8005266518 | C-69-D-NPNSR.0229.01.1 | 281 | 1 | 1 | 0 | 2026-03-18
1-01-021-0300 | ANCLE GUY ATTACHMENT 30 DEG. | D060 |  | 8005266518 | C-69-D-NPNSR.0229.01.1 | 281 | 1 | 1 | 0 | 2026-03-18
1-01-021-0304 | THIMBLE,GUY,FOR STEEL WIRE 50-95 SQ.MM. | D060 |  | 8005266518 | C-69-D-NPNSR.0229.01.1 | 281 | 1 | 1 | 0 | 2026-03-18
1-01-022-0002 | GROUND ROD,60X60X5 MM. 2 M.LONG | D060 |  | 8005266518 | C-69-D-NPNSR.0229.01.1 | 281 | 1 | 0 | 1 | 2026-03-18
1-01-023-0000 | CLAMP,SINGLE U-BOLT,M.8 (WIRE ROPE CLIP) | D060 |  | 8005266518 | C-69-D-NPNSR.0229.01.1 | 281 | 6 | 6 | 0 | 2026-03-18
1-02-007-0002 | CABLE,AL,750 V,50 SQ.MM. TIS.293 | D060 |  | 8005266518 | C-69-D-NPNSR.0229.01.1 | 281 | 87 | 87 | 0 | 2026-03-18
1-02-018-0001 | TAPE,PVC,O/D,0.18X19X10,000 MM. TIS.386 | D060 |  | 8005266518 | C-69-D-NPNSR.0229.01.1 | 281 | 1 | 1 | 0 | 2026-03-18
1-02-018-0002 | TAPE,PVC,O/D,0.18X19X20,000 MM. TIS.386 | D060 |  | 8005266518 | C-69-D-NPNSR.0229.01.1 | 281 | 5 | 0 | 5 | 2026-03-18
1-02-026-0301 | PREFORMED D/E, AW 50 SQ.MM. | D060 |  | 8005266518 | C-69-D-NPNSR.0229.01.1 | 281 | 4 | 4 | 0 | 2026-03-18
1-02-030-0101 | CONN.,PG,DOUBLE BOLT,AL 16-70 SQ.MM. | D060 |  | 8005266518 | C-69-D-NPNSR.0229.01.1 | 281 | 2 | 2 | 0 | 2026-03-18
1-02-032-0012 | H-CONNCTOR,MAIN AL 50-95,TAP AL/CU 50-95 | D060 |  | 8005266518 | C-69-D-NPNSR.0229.01.1 | 281 | 1 | 1 | 0 | 2026-03-18
1-03-003-0000 | INSULATOR,SPOOL,CLASS 53-2 TIS.227 | D060 |  | 8005266518 | C-69-D-NPNSR.0229.01.1 | 281 | 4 | 4 | 0 | 2026-03-18
1-03-003-0100 | INSULATOR,STRAIN,CLASS 54-1 TIS.280 | D060 |  | 8005266518 | C-69-D-NPNSR.0229.01.1 | 281 | 1 | 1 | 0 | 2026-03-18
1-03-013-0000 | RACK, 2X200 MM. EXT.BACK | D060 |  | 8005266518 | C-69-D-NPNSR.0229.01.1 | 281 | 2 | 2 | 0 | 2026-03-18
1-04-000-0300 | S.A. 250-500 V. 2.5-5.0 KA | D060 |  | 8005266518 | C-69-D-NPNSR.0229.01.1 | 281 | 1 | 1 | 0 | 2026-03-18
1-08-004-0001 | CONDUIT,PVC,RIGID, 20X2500 MM.TIS.216 | D060 |  | 8005266518 | C-69-D-NPNSR.0229.01.1 | 281 | 3 | 3 | 0 | 2026-03-18
9-09-001-0035 | คอมปาวด์ช่วยการสัมผัสทางไฟฟ้า | D060 |  | 8005266518 | C-69-D-NPNSR.0229.01.1 | 281 | 0.02 | 0 | 0.02 | 2026-03-18
9-09-001-1007 | WELDING POWDER, ST. WIRE 50 SQ.MM. TO GD | D060 |  | 8005266518 | C-69-D-NPNSR.0229.01.1 | 281 | 3 | 0 | 3 | 2026-03-18
1-00-001-0001 | POLE 8 M. | D060 |  | 8005266997 | C-69-D-NGECS.0033.02.1 | 281 | 20 | 0 | 20 | 2026-03-18
1-00-004-0001 | ANCHOR,PLATE, CONCRETE 550X550X150 MM. | D060 |  | 8005266997 | C-69-D-NGECS.0033.02.1 | 281 | 5 | 0 | 5 | 2026-03-18
1-01-010-0004 | ST. WIRE, STRANDED 50/7 SQ.MM.TIS.404 | D060 |  | 8005266997 | C-69-D-NGECS.0033.02.1 | 281 | 120 | 0 | 120 | 2026-03-18
1-01-011-0201 | BOLT,MACHINE M.16X170 MM. | D060 |  | 8005266997 | C-69-D-NGECS.0033.02.1 | 281 | 32 | 0 | 32 | 2026-03-18
1-01-011-0202 | BOLT,MACHINE M.16X200 MM. | D060 |  | 8005266997 | C-69-D-NGECS.0033.02.1 | 281 | 16 | 0 | 16 | 2026-03-18
1-01-018-0100 | WASHER,PLAIN,SQUARE, 52X52X4.5 MM. | D060 |  | 8005266997 | C-69-D-NGECS.0033.02.1 | 281 | 36 | 0 | 36 | 2026-03-18
1-01-021-0000 | ROD,ANCHOR,ROUND EYE M.16, 2 M.LONG | D060 |  | 8005266997 | C-69-D-NGECS.0033.02.1 | 281 | 5 | 0 | 5 | 2026-03-18
1-01-021-0300 | ANCLE GUY ATTACHMENT 30 DEG. | D060 |  | 8005266997 | C-69-D-NGECS.0033.02.1 | 281 | 5 | 0 | 5 | 2026-03-18
1-01-021-0304 | THIMBLE,GUY,FOR STEEL WIRE 50-95 SQ.MM. | D060 |  | 8005266997 | C-69-D-NGECS.0033.02.1 | 281 | 5 | 0 | 5 | 2026-03-18
1-01-022-0002 | GROUND ROD,60X60X5 MM. 2 M.LONG | D060 |  | 8005266997 | C-69-D-NGECS.0033.02.1 | 281 | 3 | 0 | 3 | 2026-03-18
1-01-023-0000 | CLAMP,SINGLE U-BOLT,M.8 (WIRE ROPE CLIP) | D060 |  | 8005266997 | C-69-D-NGECS.0033.02.1 | 281 | 30 | 0 | 30 | 2026-03-18
1-02-007-0002 | CABLE,AL,750 V,50 SQ.MM. TIS.293 | D060 |  | 8005266997 | C-69-D-NGECS.0033.02.1 | 281 | 1500 | 0 | 1500 | 2026-03-18
1-02-018-0001 | TAPE,PVC,O/D,0.18X19X10,000 MM. TIS.386 | D060 |  | 8005266997 | C-69-D-NGECS.0033.02.1 | 281 | 4 | 0 | 4 | 2026-03-18
1-02-020-0002 | TIE WIRE,AL 4.0 MM. | D060 |  | 8005266997 | C-69-D-NGECS.0033.02.1 | 281 | 1.82 | 0 | 1.82 | 2026-03-18
1-02-026-0301 | PREFORMED D/E, AW 50 SQ.MM. | D060 |  | 8005266997 | C-69-D-NGECS.0033.02.1 | 281 | 24 | 0 | 24 | 2026-03-18
1-02-030-0102 | CONN.,PG,DOUBLE BOLT,AL 25-95 SQ.MM. | D060 |  | 8005266997 | C-69-D-NGECS.0033.02.1 | 281 | 5 | 0 | 5 | 2026-03-18
1-02-032-0012 | H-CONNCTOR,MAIN AL 50-95,TAP AL/CU 50-95 | D060 |  | 8005266997 | C-69-D-NGECS.0033.02.1 | 281 | 8 | 0 | 8 | 2026-03-18
1-03-003-0000 | INSULATOR,SPOOL,CLASS 53-2 TIS.227 | D060 |  | 8005266997 | C-69-D-NGECS.0033.02.1 | 281 | 52 | 0 | 52 | 2026-03-18
1-03-003-0100 | INSULATOR,STRAIN,CLASS 54-1 TIS.280 | D060 |  | 8005266997 | C-69-D-NGECS.0033.02.1 | 281 | 5 | 0 | 5 | 2026-03-18
1-03-013-0000 | RACK, 2X200 MM. EXT.BACK | D060 |  | 8005266997 | C-69-D-NGECS.0033.02.1 | 281 | 26 | 0 | 26 | 2026-03-18
1-04-000-0300 | S.A. 250-500 V. 2.5-5.0 KA | D060 |  | 8005266997 | C-69-D-NGECS.0033.02.1 | 281 | 3 | 0 | 3 | 2026-03-18
1-08-004-0001 | CONDUIT,PVC,RIGID, 20X2500 MM.TIS.216 | D060 |  | 8005266997 | C-69-D-NGECS.0033.02.1 | 281 | 9 | 0 | 9 | 2026-03-18
9-09-001-0035 | คอมปาวด์ช่วยการสัมผัสทางไฟฟ้า | D060 |  | 8005266997 | C-69-D-NGECS.0033.02.1 | 281 | 0.05 | 0 | 0.05 | 2026-03-18
9-09-001-1007 | WELDING POWDER, ST. WIRE 50 SQ.MM. TO GD | D060 |  | 8005266997 | C-69-D-NGECS.0033.02.1 | 281 | 9 | 0 | 9 | 2026-03-18
1-01-018-0100 | WASHER,PLAIN,SQUARE, 52X52X4.5 MM. | D060 |  | 8005267005 | C-69-D-NGECS.0039.02.1 | 281 | 8 | 0 | 8 | 2026-03-18
1-02-007-0002 | CABLE,AL,750 V,50 SQ.MM. TIS.293 | D060 |  | 8005267005 | C-69-D-NGECS.0039.02.1 | 281 | 44 | 0 | 44 | 2026-03-18
1-02-018-0001 | TAPE,PVC,O/D,0.18X19X10,000 MM. TIS.386 | D060 |  | 8005267005 | C-69-D-NGECS.0039.02.1 | 281 | 1 | 0 | 1 | 2026-03-18
1-02-020-0002 | TIE WIRE,AL 4.0 MM. | D060 |  | 8005267005 | C-69-D-NGECS.0039.02.1 | 281 | 0.18 | 0 | 0.18 | 2026-03-18
1-02-026-0301 | PREFORMED D/E, AW 50 SQ.MM. | D060 |  | 8005267005 | C-69-D-NGECS.0039.02.1 | 281 | 4 | 0 | 4 | 2026-03-18
1-02-030-0102 | CONN.,PG,DOUBLE BOLT,AL 25-95 SQ.MM. | D060 |  | 8005267005 | C-69-D-NGECS.0039.02.1 | 281 | 2 | 0 | 2 | 2026-03-18
1-03-003-0000 | INSULATOR,SPOOL,CLASS 53-2 TIS.227 | D060 |  | 8005267005 | C-69-D-NGECS.0039.02.1 | 281 | 8 | 0 | 8 | 2026-03-18
1-03-013-0000 | RACK, 2X200 MM. EXT.BACK | D060 |  | 8005267005 | C-69-D-NGECS.0039.02.1 | 281 | 4 | 0 | 4 | 2026-03-18
9-09-001-0002 | PLUG BOLT M.8 | D060 |  | 8005267005 | C-69-D-NGECS.0039.02.1 | 281 | 4 | 0 | 4 | 2026-03-18
9-09-001-0003 | PLUG BOLT M.10 | D060 |  | 8005267005 | C-69-D-NGECS.0039.02.1 | 281 | 4 | 0 | 4 | 2026-03-18
9-09-001-0035 | คอมปาวด์ช่วยการสัมผัสทางไฟฟ้า | D060 |  | 8005267005 | C-69-D-NGECS.0039.02.1 | 281 | 0.02 | 0 | 0.02 | 2026-03-18
1-00-001-0012 | POLE 12.2 M. | D060 |  | 7001200082 | I-69-D-NGE69.M4.1101 | 281 | 6 | 0 | 6 | 2026-03-19
1-00-011-0003 | CROSSARM (FOR D/E) 120X120X2,000 MM. | D060 |  | 7001200082 | I-69-D-NGE69.M4.1101 | 281 | 2 | 2 | 0 | 2026-03-19
1-00-011-0004 | CROSSARM (FOR D/E) 120X120X2,500 MM. | D060 |  | 7001200082 | I-69-D-NGE69.M4.1101 | 281 | 2 | 2 | 0 | 2026-03-19
1-01-001-0003 | ST. ANG.,OHGW. BAYONET 2.25 M.LONG | D060 |  | 7001200082 | I-69-D-NGE69.M4.1101 | 281 | 6 | 6 | 0 | 2026-03-19
1-01-010-0000 | WIRE,ST. SOLID DIA. 4.0 MM.TIS.71 | D060 |  | 7001200082 | I-69-D-NGE69.M4.1101 | 281 | 0.35 | 0 | 0.35 | 2026-03-19
1-01-010-0002 | ST. WIRE, STRANDED 25 SQ.MM.TIS.404 | D060 |  | 7001200082 | I-69-D-NGE69.M4.1101 | 281 | 222.4 | 200 | 22.4 | 2026-03-19
1-01-011-0201 | BOLT,MACHINE M.16X170 MM. | D060 |  | 7001200082 | I-69-D-NGE69.M4.1101 | 281 | 6 | 0 | 6 | 2026-03-19
1-01-011-0202 | BOLT,MACHINE M.16X200 MM. | D060 |  | 7001200082 | I-69-D-NGE69.M4.1101 | 281 | 1 | 0 | 1 | 2026-03-19
1-01-011-0203 | BOLT,MACHINE M.16X250 MM. | D060 |  | 7001200082 | I-69-D-NGE69.M4.1101 | 281 | 13 | 0 | 13 | 2026-03-19
1-01-011-0206 | BOLT,MACHINE M.16X400 MM. | D060 |  | 7001200082 | I-69-D-NGE69.M4.1101 | 281 | 10 | 0 | 10 | 2026-03-19
1-01-013-0001 | BOLT,DOUBLE ARMING,ROUND EYE M.16X450MM. | D060 |  | 7001200082 | I-69-D-NGE69.M4.1101 | 281 | 3 | 0 | 3 | 2026-03-19
1-01-013-0002 | BOLT,DOUBLE ARMING,ROUND EYE M.16X500MM. | D060 |  | 7001200082 | I-69-D-NGE69.M4.1101 | 281 | 4 | 0 | 4 | 2026-03-19
1-01-018-0001 | NUT,EYE M.16 DIN 582 | D060 |  | 7001200082 | I-69-D-NGE69.M4.1101 | 281 | 3 | 0 | 3 | 2026-03-19
1-01-018-0100 | WASHER,PLAIN,SQUARE, 52X52X4.5 MM. | D060 |  | 7001200082 | I-69-D-NGE69.M4.1101 | 281 | 53 | 0 | 53 | 2026-03-19
1-01-018-0201 | WASHER,SQUARE,CURVED 60X60X5 MM. | D060 |  | 7001200082 | I-69-D-NGE69.M4.1101 | 281 | 3 | 3 | 0 | 2026-03-19
1-01-018-0301 | WASHER,LOCK,SPRING,SIZE 16 MM.,TIS.259 | D060 |  | 7001200082 | I-69-D-NGE69.M4.1101 | 281 | 1 | 0 | 1 | 2026-03-19
1-01-020-0001 | BRACE,FLAT,FOR CROSSARM 30X6X760 MM. | D060 |  | 7001200082 | I-69-D-NGE69.M4.1101 | 281 | 8 | 8 | 0 | 2026-03-19
1-01-021-0304 | THIMBLE,GUY,FOR STEEL WIRE 50-95 SQ.MM. | D060 |  | 7001200082 | I-69-D-NGE69.M4.1101 | 281 | 1 | 0 | 1 | 2026-03-19
1-01-023-0000 | CLAMP,SINGLE U-BOLT,M.8 (WIRE ROPE CLIP) | D060 |  | 7001200082 | I-69-D-NGE69.M4.1101 | 281 | 25 | 0 | 25 | 2026-03-19
1-01-023-0012 | CLAMP, DOUBLE BOLTS, ST. WIRE 25 SQ.MM. | D060 |  | 7001200082 | I-69-D-NGE69.M4.1101 | 281 | 12 | 0 | 12 | 2026-03-19
1-01-023-0201 | GW SUPPORT AND CLAMP,FOR POLE | D060 |  | 7001200082 | I-69-D-NGE69.M4.1101 | 281 | 5 | 0 | 5 | 2026-03-19
1-01-023-0205 | GROUND WIRE CLAMP,J.1152 | D060 |  | 7001200082 | I-69-D-NGE69.M4.1101 | 281 | 6 | 0 | 6 | 2026-03-19
1-02-005-0004 | CABLE,AERIAL,AL 22 KV. 1X185 SQ.MM. | D060 |  | 7001200082 | I-69-D-NGE69.M4.1101 | 281 | 600 | 600 | 0 | 2026-03-19
1-02-018-0003 | SPLICING TAPE,AERIAL CABLE,3/4X30' | D060 |  | 7001200082 | I-69-D-NGE69.M4.1101 | 281 | 2 | 0 | 2 | 2026-03-19
1-02-026-0205 | PREFORMED D/E,SAC 22kV 185sq.mm. 29.78mm | D060 |  | 7001200082 | I-69-D-NGE69.M4.1101 | 281 | 9 | 0 | 9 | 2026-03-19
1-02-030-0103 | CONN.,PG,TRIPLE BOLT,AL70-18S SQ.MM. | D060 |  | 7001200082 | I-69-D-NGE69.M4.1101 | 281 | 6 | 0 | 6 | 2026-03-19
1-02-044-0112 | BRACKET,SAC CORNER SUPPORT, 22-33 KV | D060 |  | 7001200082 | I-69-D-NGE69.M4.1101 | 281 | 5 | 5 | 0 | 2026-03-19
1-03-001-0002 | INSULATOR,LINE-POST, 22 KV.,57-2L,P/A | D060 |  | 7001200082 | I-69-D-NGE69.M4.1101 | 281 | 18 | 18 | 0 | 2026-03-19
1-03-001-0101 | INSULATOR,PIN POST,22 KV. P/A | D060 |  | 7001200082 | I-69-D-NGE69.M4.1101 | 281 | 2 | 2 | 0 | 2026-03-19
1-03-002-0000 | INSULATOR,SUSPENSION,CLASS 52-1,TIS.354 | D060 |  | 7001200082 | I-69-D-NGE69.M4.1101 | 281 | 27 | 27 | 0 | 2026-03-19
1-03-014-0011 | CLEVIS,THIMBLE,FOR PREFORMED DEAD-END | D060 |  | 7001200082 | I-69-D-NGE69.M4.1101 | 281 | 9 | 0 | 9 | 2026-03-19
9-09-001-0035 | คอมปาวด์ช่วยการสัมผัสทางไฟฟ้า | D060 |  | 7001200082 | I-69-D-NGE69.M4.1101 | 281 | 0.06 | 0 | 0.06 | 2026-03-19
1-01-010-0004 | ST. WIRE, STRANDED 50/7 SQ.MM.TIS.404 | D060 |  | 7001200084 | I-69-D-NGE69.M4.1101 | 281 | 40 | 0 | 40 | 2026-03-19
1-01-011-0203 | BOLT,MACHINE M.16X250 MM. | D060 |  | 7001200084 | I-69-D-NGE69.M4.1101 | 281 | 3 | 0 | 3 | 2026-03-19
1-01-011-0204 | BOLT,MACHINE M.16X300 MM. | D060 |  | 7001200084 | I-69-D-NGE69.M4.1101 | 281 | 12 | 0 | 12 | 2026-03-19
1-01-018-0100 | WASHER,PLAIN,SQUARE, 52X52X4.5 MM. | D060 |  | 7001200084 | I-69-D-NGE69.M4.1101 | 281 | 12 | 0 | 12 | 2026-03-19
1-01-022-0002 | GROUND ROD,60X60X5 MM. 2 M.LONG | D060 |  | 7001200084 | I-69-D-NGE69.M4.1101 | 281 | 2 | 0 | 2 | 2026-03-19
1-02-001-0002 | COND.,AL,BARE 50/7 SQ.MM.TIS.85 | D060 |  | 7001200084 | I-69-D-NGE69.M4.1101 | 281 | 200 | 200 | 0 | 2026-03-19
1-02-007-0002 | CABLE,AL,750 V,50 SQ.MM. TIS.293 | D060 |  | 7001200084 | I-69-D-NGE69.M4.1101 | 281 | 200 | 200 | 0 | 2026-03-19
1-02-018-0001 | TAPE,PVC,O/D,0.18X19X10,000 MM. TIS.386 | D060 |  | 7001200084 | I-69-D-NGE69.M4.1101 | 281 | 5 | 0 | 5 | 2026-03-19
1-02-020-0002 | TIE WIRE,AL 4.0 MM. | D060 |  | 7001200084 | I-69-D-NGE69.M4.1101 | 281 | 0.78 | 0 | 0.78 | 2026-03-19
1-02-026-0301 | PREFORMED D/E, AW 50 SQ.MM. | D060 |  | 7001200084 | I-69-D-NGE69.M4.1101 | 281 | 6 | 0 | 6 | 2026-03-19
1-02-030-0102 | CONN.,PG,DOUBLE BOLT,AL 25-95 SQ.MM. | D060 |  | 7001200084 | I-69-D-NGE69.M4.1101 | 281 | 17 | 0 | 17 | 2026-03-19
1-02-032-0012 | H-CONNCTOR,MAIN AL 50-95,TAP AL/CU 50-95 | D060 |  | 7001200084 | I-69-D-NGE69.M4.1101 | 281 | 3 | 0 | 3 | 2026-03-19
1-03-003-0000 | INSULATOR,SPOOL,CLASS 53-2 TIS.227 | D060 |  | 7001200084 | I-69-D-NGE69.M4.1101 | 281 | 18 | 18 | 0 | 2026-03-19
1-03-013-0000 | RACK, 2X200 MM. EXT.BACK | D060 |  | 7001200084 | I-69-D-NGE69.M4.1101 | 281 | 6 | 6 | 0 | 2026-03-19
1-03-013-0001 | RACK, 3X200 MM. EXT.BACK | D060 |  | 7001200084 | I-69-D-NGE69.M4.1101 | 281 | 2 | 2 | 0 | 2026-03-19
1-08-004-0001 | CONDUIT,PVC,RIGID, 20X2500 MM.TIS.216 | D060 |  | 7001200084 | I-69-D-NGE69.M4.1101 | 281 | 6 | 0 | 6 | 2026-03-19
9-09-001-0035 | คอมปาวด์ช่วยการสัมผัสทางไฟฟ้า | D060 |  | 7001200084 | I-69-D-NGE69.M4.1101 | 281 | 0.17 | 0 | 0.17 | 2026-03-19
9-09-001-1007 | WELDING POWDER, ST. WIRE 50 SQ.MM. TO GD | D060 |  | 7001200084 | I-69-D-NGE69.M4.1101 | 281 | 6 | 0 | 6 | 2026-03-19
1-00-001-0001 | POLE 8 M. | D060 |  | 8005268348 | C-69-D-NGECS.0048.01.1 | 281 | 4 | 0 | 4 | 2026-03-19
1-00-004-0001 | ANCHOR,PLATE, CONCRETE 550X550X150 MM. | D060 |  | 8005268348 | C-69-D-NGECS.0048.01.1 | 281 | 2 | 0 | 2 | 2026-03-19
1-01-010-0004 | ST. WIRE, STRANDED 50/7 SQ.MM.TIS.404 | D060 |  | 8005268348 | C-69-D-NGECS.0048.01.1 | 281 | 44 | 0 | 44 | 2026-03-19
1-01-011-0201 | BOLT,MACHINE M.16X170 MM. | D060 |  | 8005268348 | C-69-D-NGECS.0048.01.1 | 281 | 6 | 0 | 6 | 2026-03-19
1-01-011-0202 | BOLT,MACHINE M.16X200 MM. | D060 |  | 8005268348 | C-69-D-NGECS.0048.01.1 | 281 | 5 | 0 | 5 | 2026-03-19
1-01-018-0100 | WASHER,PLAIN,SQUARE, 52X52X4.5 MM. | D060 |  | 8005268348 | C-69-D-NGECS.0048.01.1 | 281 | 7 | 0 | 7 | 2026-03-19
1-01-021-0000 | ROD,ANCHOR,ROUND EYE M.16, 2 M.LONG | D060 |  | 8005268348 | C-69-D-NGECS.0048.01.1 | 281 | 2 | 0 | 2 | 2026-03-19
1-01-021-0300 | ANCLE GUY ATTACHMENT 30 DEG. | D060 |  | 8005268348 | C-69-D-NGECS.0048.01.1 | 281 | 2 | 0 | 2 | 2026-03-19
1-01-021-0304 | THIMBLE,GUY,FOR STEEL WIRE 50-95 SQ.MM. | D060 |  | 8005268348 | C-69-D-NGECS.0048.01.1 | 281 | 2 | 0 | 2 | 2026-03-19
1-01-022-0002 | GROUND ROD,60X60X5 MM. 2 M.LONG | D060 |  | 8005268348 | C-69-D-NGECS.0048.01.1 | 281 | 1 | 0 | 1 | 2026-03-19
1-01-023-0000 | CLAMP,SINGLE U-BOLT,M.8 (WIRE ROPE CLIP) | D060 |  | 8005268348 | C-69-D-NGECS.0048.01.1 | 281 | 12 | 0 | 12 | 2026-03-19
1-02-007-0002 | CABLE,AL,750 V,50 SQ.MM. TIS.293 | D060 |  | 8005268348 | C-69-D-NGECS.0048.01.1 | 281 | 290 | 0 | 290 | 2026-03-19
1-02-018-0001 | TAPE,PVC,O/D,0.18X19X10,000 MM. TIS.386 | D060 |  | 8005268348 | C-69-D-NGECS.0048.01.1 | 281 | 1 | 0 | 1 | 2026-03-19
1-02-020-0002 | TIE WIRE,AL 4.0 MM. | D060 |  | 8005268348 | C-69-D-NGECS.0048.01.1 | 281 | 0.26 | 0 | 0.26 | 2026-03-19
1-02-026-0301 | PREFORMED D/E, AW 50 SQ.MM. | D060 |  | 8005268348 | C-69-D-NGECS.0048.01.1 | 281 | 8 | 0 | 8 | 2026-03-19
1-02-030-0102 | CONN.,PG,DOUBLE BOLT,AL 25-95 SQ.MM. | D060 |  | 8005268348 | C-69-D-NGECS.0048.01.1 | 281 | 1 | 0 | 1 | 2026-03-19
1-02-032-0012 | H-CONNCTOR,MAIN AL 50-95,TAP AL/CU 50-95 | D060 |  | 8005268348 | C-69-D-NGECS.0048.01.1 | 281 | 2 | 0 | 2 | 2026-03-19
1-03-003-0000 | INSULATOR,SPOOL,CLASS 53-2 TIS.227 | D060 |  | 8005268348 | C-69-D-NGECS.0048.01.1 | 281 | 12 | 0 | 12 | 2026-03-19
1-03-003-0100 | INSULATOR,STRAIN,CLASS 54-1 TIS.280 | D060 |  | 8005268348 | C-69-D-NGECS.0048.01.1 | 281 | 2 | 0 | 2 | 2026-03-19
1-03-013-0000 | RACK, 2X200 MM. EXT.BACK | D060 |  | 8005268348 | C-69-D-NGECS.0048.01.1 | 281 | 6 | 0 | 6 | 2026-03-19
1-04-000-0300 | S.A. 250-500 V. 2.5-5.0 KA | D060 |  | 8005268348 | C-69-D-NGECS.0048.01.1 | 281 | 1 | 0 | 1 | 2026-03-19
1-08-004-0001 | CONDUIT,PVC,RIGID, 20X2500 MM.TIS.216 | D060 |  | 8005268348 | C-69-D-NGECS.0048.01.1 | 281 | 3 | 0 | 3 | 2026-03-19
9-09-001-0035 | คอมปาวด์ช่วยการสัมผัสทางไฟฟ้า | D060 |  | 8005268348 | C-69-D-NGECS.0048.01.1 | 281 | 0.01 | 0 | 0.01 | 2026-03-19
9-09-001-1007 | WELDING POWDER, ST. WIRE 50 SQ.MM. TO GD | D060 |  | 8005268348 | C-69-D-NGECS.0048.01.1 | 281 | 3 | 0 | 3 | 2026-03-19
1-00-001-0001 | POLE 8 M. | D060 |  | 8005268352 | C-69-D-NGECS.0032.02.1 | 281 | 2 | 0 | 2 | 2026-03-19
1-00-004-0001 | ANCHOR,PLATE, CONCRETE 550X550X150 MM. | D060 |  | 8005268352 | C-69-D-NGECS.0032.02.1 | 281 | 2 | 0 | 2 | 2026-03-19
1-01-010-0004 | ST. WIRE, STRANDED 50/7 SQ.MM.TIS.404 | D060 |  | 8005268352 | C-69-D-NGECS.0032.02.1 | 281 | 44 | 0 | 44 | 2026-03-19
1-01-011-0201 | BOLT,MACHINE M.16X170 MM. | D060 |  | 8005268352 | C-69-D-NGECS.0032.02.1 | 281 | 4 | 0 | 4 | 2026-03-19
1-01-011-0202 | BOLT,MACHINE M.16X200 MM. | D060 |  | 8005268352 | C-69-D-NGECS.0032.02.1 | 281 | 4 | 0 | 4 | 2026-03-19
1-01-018-0100 | WASHER,PLAIN,SQUARE, 52X52X4.5 MM. | D060 |  | 8005268352 | C-69-D-NGECS.0032.02.1 | 281 | 4 | 0 | 4 | 2026-03-19
1-01-021-0000 | ROD,ANCHOR,ROUND EYE M.16, 2 M.LONG | D060 |  | 8005268352 | C-69-D-NGECS.0032.02.1 | 281 | 2 | 0 | 2 | 2026-03-19
1-01-021-0300 | ANCLE GUY ATTACHMENT 30 DEG. | D060 |  | 8005268352 | C-69-D-NGECS.0032.02.1 | 281 | 2 | 0 | 2 | 2026-03-19
1-01-021-0304 | THIMBLE,GUY,FOR STEEL WIRE 50-95 SQ.MM. | D060 |  | 8005268352 | C-69-D-NGECS.0032.02.1 | 281 | 2 | 0 | 2 | 2026-03-19
1-01-022-0002 | GROUND ROD,60X60X5 MM. 2 M.LONG | D060 |  | 8005268352 | C-69-D-NGECS.0032.02.1 | 281 | 1 | 0 | 1 | 2026-03-19
1-01-023-0000 | CLAMP,SINGLE U-BOLT,M.8 (WIRE ROPE CLIP) | D060 |  | 8005268352 | C-69-D-NGECS.0032.02.1 | 281 | 12 | 0 | 12 | 2026-03-19
1-02-007-0002 | CABLE,AL,750 V,50 SQ.MM. TIS.293 | D060 |  | 8005268352 | C-69-D-NGECS.0032.02.1 | 281 | 180 | 0 | 180 | 2026-03-19
1-02-018-0001 | TAPE,PVC,O/D,0.18X19X10,000 MM. TIS.386 | D060 |  | 8005268352 | C-69-D-NGECS.0032.02.1 | 281 | 2 | 0 | 2 | 2026-03-19
1-02-026-0301 | PREFORMED D/E, AW 50 SQ.MM. | D060 |  | 8005268352 | C-69-D-NGECS.0032.02.1 | 281 | 8 | 0 | 8 | 2026-03-19
1-02-030-0102 | CONN.,PG,DOUBLE BOLT,AL 25-95 SQ.MM. | D060 |  | 8005268352 | C-69-D-NGECS.0032.02.1 | 281 | 5 | 0 | 5 | 2026-03-19
1-03-003-0000 | INSULATOR,SPOOL,CLASS 53-2 TIS.227 | D060 |  | 8005268352 | C-69-D-NGECS.0032.02.1 | 281 | 8 | 0 | 8 | 2026-03-19
1-03-003-0100 | INSULATOR,STRAIN,CLASS 54-1 TIS.280 | D060 |  | 8005268352 | C-69-D-NGECS.0032.02.1 | 281 | 2 | 0 | 2 | 2026-03-19
1-03-013-0000 | RACK, 2X200 MM. EXT.BACK | D060 |  | 8005268352 | C-69-D-NGECS.0032.02.1 | 281 | 4 | 0 | 4 | 2026-03-19
1-04-000-0300 | S.A. 250-500 V. 2.5-5.0 KA | D060 |  | 8005268352 | C-69-D-NGECS.0032.02.1 | 281 | 1 | 0 | 1 | 2026-03-19
1-08-004-0001 | CONDUIT,PVC,RIGID, 20X2500 MM.TIS.216 | D060 |  | 8005268352 | C-69-D-NGECS.0032.02.1 | 281 | 3 | 0 | 3 | 2026-03-19
9-09-001-0035 | คอมปาวด์ช่วยการสัมผัสทางไฟฟ้า | D060 |  | 8005268352 | C-69-D-NGECS.0032.02.1 | 281 | 0.05 | 0 | 0.05 | 2026-03-19
9-09-001-1007 | WELDING POWDER, ST. WIRE 50 SQ.MM. TO GD | D060 |  | 8005268352 | C-69-D-NGECS.0032.02.1 | 281 | 3 | 0 | 3 | 2026-03-19
1-00-001-0001 | POLE 8 M. | D060 |  | 8005268364 | C-69-D-NGECS.0047.01.1 | 281 | 5 | 0 | 5 | 2026-03-19
1-00-004-0001 | ANCHOR,PLATE, CONCRETE 550X550X150 MM. | D060 |  | 8005268364 | C-69-D-NGECS.0047.01.1 | 281 | 3 | 0 | 3 | 2026-03-19
1-01-010-0004 | ST. WIRE, STRANDED 50/7 SQ.MM.TIS.404 | D060 |  | 8005268364 | C-69-D-NGECS.0047.01.1 | 281 | 56 | 0 | 56 | 2026-03-19
1-01-011-0201 | BOLT,MACHINE M.16X170 MM. | D060 |  | 8005268364 | C-69-D-NGECS.0047.01.1 | 281 | 6 | 0 | 6 | 2026-03-19
1-01-011-0202 | BOLT,MACHINE M.16X200 MM. | D060 |  | 8005268364 | C-69-D-NGECS.0047.01.1 | 281 | 8 | 0 | 8 | 2026-03-19
1-01-018-0100 | WASHER,PLAIN,SQUARE, 52X52X4.5 MM. | D060 |  | 8005268364 | C-69-D-NGECS.0047.01.1 | 281 | 8 | 0 | 8 | 2026-03-19
1-01-021-0000 | ROD,ANCHOR,ROUND EYE M.16, 2 M.LONG | D060 |  | 8005268364 | C-69-D-NGECS.0047.01.1 | 281 | 3 | 0 | 3 | 2026-03-19
1-01-021-0300 | ANCLE GUY ATTACHMENT 30 DEG. | D060 |  | 8005268364 | C-69-D-NGECS.0047.01.1 | 281 | 3 | 0 | 3 | 2026-03-19
1-01-021-0304 | THIMBLE,GUY,FOR STEEL WIRE 50-95 SQ.MM. | D060 |  | 8005268364 | C-69-D-NGECS.0047.01.1 | 281 | 3 | 0 | 3 | 2026-03-19
1-01-022-0002 | GROUND ROD,60X60X5 MM. 2 M.LONG | D060 |  | 8005268364 | C-69-D-NGECS.0047.01.1 | 281 | 1 | 0 | 1 | 2026-03-19
1-01-023-0000 | CLAMP,SINGLE U-BOLT,M.8 (WIRE ROPE CLIP) | D060 |  | 8005268364 | C-69-D-NGECS.0047.01.1 | 281 | 18 | 0 | 18 | 2026-03-19
1-02-007-0002 | CABLE,AL,750 V,50 SQ.MM. TIS.293 | D060 |  | 8005268364 | C-69-D-NGECS.0047.01.1 | 281 | 300 | 0 | 300 | 2026-03-19
1-02-018-0001 | TAPE,PVC,O/D,0.18X19X10,000 MM. TIS.386 | D060 |  | 8005268364 | C-69-D-NGECS.0047.01.1 | 281 | 2 | 0 | 2 | 2026-03-19
1-02-020-0002 | TIE WIRE,AL 4.0 MM. | D060 |  | 8005268364 | C-69-D-NGECS.0047.01.1 | 281 | 0.26 | 0 | 0.26 | 2026-03-19
1-02-026-0301 | PREFORMED D/E, AW 50 SQ.MM. | D060 |  | 8005268364 | C-69-D-NGECS.0047.01.1 | 281 | 12 | 0 | 12 | 2026-03-19
1-02-030-0102 | CONN.,PG,DOUBLE BOLT,AL 25-95 SQ.MM. | D060 |  | 8005268364 | C-69-D-NGECS.0047.01.1 | 281 | 1 | 0 | 1 | 2026-03-19
1-02-032-0012 | H-CONNCTOR,MAIN AL 50-95,TAP AL/CU 50-95 | D060 |  | 8005268364 | C-69-D-NGECS.0047.01.1 | 281 | 4 | 0 | 4 | 2026-03-19
1-03-003-0000 | INSULATOR,SPOOL,CLASS 53-2 TIS.227 | D060 |  | 8005268364 | C-69-D-NGECS.0047.01.1 | 281 | 16 | 0 | 16 | 2026-03-19
1-03-003-0100 | INSULATOR,STRAIN,CLASS 54-1 TIS.280 | D060 |  | 8005268364 | C-69-D-NGECS.0047.01.1 | 281 | 3 | 0 | 3 | 2026-03-19
1-03-013-0000 | RACK, 2X200 MM. EXT.BACK | D060 |  | 8005268364 | C-69-D-NGECS.0047.01.1 | 281 | 8 | 0 | 8 | 2026-03-19
1-04-000-0300 | S.A. 250-500 V. 2.5-5.0 KA | D060 |  | 8005268364 | C-69-D-NGECS.0047.01.1 | 281 | 1 | 0 | 1 | 2026-03-19
1-08-004-0001 | CONDUIT,PVC,RIGID, 20X2500 MM.TIS.216 | D060 |  | 8005268364 | C-69-D-NGECS.0047.01.1 | 281 | 3 | 0 | 3 | 2026-03-19
9-09-001-0035 | คอมปาวด์ช่วยการสัมผัสทางไฟฟ้า | D060 |  | 8005268364 | C-69-D-NGECS.0047.01.1 | 281 | 0.01 | 0 | 0.01 | 2026-03-19
9-09-001-1007 | WELDING POWDER, ST. WIRE 50 SQ.MM. TO GD | D060 |  | 8005268364 | C-69-D-NGECS.0047.01.1 | 281 | 3 | 0 | 3 | 2026-03-19
1-00-001-0004 | POLE 12 M. | D060 |  | 8005269408 | C-69-D-TPNCS.0030.02.2 | 281 | 2 | 0 | 2 | 2026-03-20
1-00-011-0004 | CROSSARM (FOR D/E) 120X120X2,500 MM. | D060 |  | 8005269408 | C-69-D-TPNCS.0030.02.2 | 281 | 6 | 0 | 6 | 2026-03-20
1-01-000-0100 | ST. CHANNEL, 100X50X5 MM. 2.25 M.LONG | D060 |  | 8005269408 | C-69-D-TPNCS.0030.02.2 | 281 | 3 | 0 | 3 | 2026-03-20
1-01-001-0003 | ST. ANG.,OHGW. BAYONET 2.25 M.LONG | D060 |  | 8005269408 | C-69-D-TPNCS.0030.02.2 | 281 | 1 | 0 | 1 | 2026-03-20
1-01-005-0003 | ST. PIPE,SIZE 20, 180 MM.LONG W/O T.E. | D060 |  | 8005269408 | C-69-D-TPNCS.0030.02.2 | 281 | 2 | 0 | 2 | 2026-03-20
1-01-010-0002 | ST. WIRE, STRANDED 25 SQ.MM.TIS.404 | D060 |  | 8005269408 | C-69-D-TPNCS.0030.02.2 | 281 | 44.9 | 0 | 44.9 | 2026-03-20
1-01-011-0201 | BOLT,MACHINE M.16X170 MM. | D060 |  | 8005269408 | C-69-D-TPNCS.0030.02.2 | 281 | 12 | 0 | 12 | 2026-03-20
1-01-011-0202 | BOLT,MACHINE M.16X200 MM. | D060 |  | 8005269408 | C-69-D-TPNCS.0030.02.2 | 281 | 4 | 0 | 4 | 2026-03-20
1-01-011-0203 | BOLT,MACHINE M.16X250 MM. | D060 |  | 8005269408 | C-69-D-TPNCS.0030.02.2 | 281 | 8 | 0 | 8 | 2026-03-20
1-01-013-0001 | BOLT,DOUBLE ARMING,ROUND EYE M.16X450MM. | D060 |  | 8005269408 | C-69-D-TPNCS.0030.02.2 | 281 | 8 | 0 | 8 | 2026-03-20
1-01-013-0002 | BOLT,DOUBLE ARMING,ROUND EYE M.16X500MM. | D060 |  | 8005269408 | C-69-D-TPNCS.0030.02.2 | 281 | 4 | 0 | 4 | 2026-03-20
1-01-014-0001 | BOLT,ROUND EYE M.16X200 MM. | D060 |  | 8005269408 | C-69-D-TPNCS.0030.02.2 | 281 | 2 | 0 | 2 | 2026-03-20
1-01-014-0002 | BOLT,ROUND EYE M.16X250 MM. | D060 |  | 8005269408 | C-69-D-TPNCS.0030.02.2 | 281 | 1 | 0 | 1 | 2026-03-20
1-01-018-0100 | WASHER,PLAIN,SQUARE, 52X52X4.5 MM. | D060 |  | 8005269408 | C-69-D-TPNCS.0030.02.2 | 281 | 62 | 0 | 62 | 2026-03-20
1-01-018-0301 | WASHER,LOCK,SPRING,SIZE 16 MM.,TIS.259 | D060 |  | 8005269408 | C-69-D-TPNCS.0030.02.2 | 281 | 3 | 0 | 3 | 2026-03-20
1-01-020-0001 | BRACE,FLAT,FOR CROSSARM 30X6X760 MM. | D060 |  | 8005269408 | C-69-D-TPNCS.0030.02.2 | 281 | 12 | 0 | 12 | 2026-03-20
1-01-021-0304 | THIMBLE,GUY,FOR STEEL WIRE 50-95 SQ.MM. | D060 |  | 8005269408 | C-69-D-TPNCS.0030.02.2 | 281 | 6 | 0 | 6 | 2026-03-20
1-01-023-0000 | CLAMP,SINGLE U-BOLT,M.8 (WIRE ROPE CLIP) | D060 |  | 8005269408 | C-69-D-TPNCS.0030.02.2 | 281 | 25 | 0 | 25 | 2026-03-20
1-01-023-0012 | CLAMP, DOUBLE BOLTS, ST. WIRE 25 SQ.MM. | D060 |  | 8005269408 | C-69-D-TPNCS.0030.02.2 | 281 | 7 | 0 | 7 | 2026-03-20
1-01-023-0205 | GROUND WIRE CLAMP,J.1152 | D060 |  | 8005269408 | C-69-D-TPNCS.0030.02.2 | 281 | 1 | 0 | 1 | 2026-03-20
1-02-005-0000 | CABLE,AERIAL,AL 22 KV. 1X50 SQ.MM. | D060 |  | 8005269408 | C-69-D-TPNCS.0030.02.2 | 281 | 93 | 0 | 93 | 2026-03-20
1-02-020-0003 | COVERED TIE WIRE.AL.4.0 MM. | D060 |  | 8005269408 | C-69-D-TPNCS.0030.02.2 | 281 | 5.2 | 0 | 5.2 | 2026-03-20
1-02-026-0202 | PREFORMED D/E,SAC 22kV 50sq.mm. 21.80mm | D060 |  | 8005269408 | C-69-D-TPNCS.0030.02.2 | 281 | 9 | 0 | 9 | 2026-03-20
1-03-001-0002 | INSULATOR,LINE-POST, 22 KV.,57-2L,P/A | D060 |  | 8005269408 | C-69-D-TPNCS.0030.02.2 | 281 | 2 | 0 | 2 | 2026-03-20
1-03-002-0000 | INSULATOR,SUSPENSION,CLASS 52-1,TIS.354 | D060 |  | 8005269408 | C-69-D-TPNCS.0030.02.2 | 281 | 27 | 0 | 27 | 2026-03-20
1-03-014-0011 | CLEVIS,THIMBLE,FOR PREFORMED DEAD-END | D060 |  | 8005269408 | C-69-D-TPNCS.0030.02.2 | 281 | 9 | 0 | 9 | 2026-03-20
9-09-001-0019 | WOOD PILE | D060 |  | 8005269408 | C-69-D-TPNCS.0030.02.2 | 281 | 12 | 0 | 12 | 2026-03-20
9-09-001-0024 | STEEL 9 MM.,750 MM.LONG | D060 |  | 8005269408 | C-69-D-TPNCS.0030.02.2 | 281 | 42 | 0 | 42 | 2026-03-20
9-09-001-0025 | CONCRETE 1/3/5 | D060 |  | 8005269408 | C-69-D-TPNCS.0030.02.2 | 281 | 0.48 | 0 | 0.48 | 2026-03-20
9-09-001-0028 | COMPACTED STONE | D060 |  | 8005269408 | C-69-D-TPNCS.0030.02.2 | 281 | 2.97 | 0 | 2.97 | 2026-03-20
1-00-001-0004 | POLE 12 M. | D060 |  | 8005269411 | C-69-D-TPNCS.0030.02.2 | 281 | 1 | 0 | 1 | 2026-03-20
1-00-011-0001 | CROSSARM 100X100X2,500 MM. | D060 |  | 8005269411 | C-69-D-TPNCS.0030.02.2 | 281 | 2 | 0 | 2 | 2026-03-20
1-00-021-0000 | BEAM, SPUN 100X100X3,200 MM. | D060 |  | 8005269411 | C-69-D-TPNCS.0030.02.2 | 281 | 2 | 0 | 2 | 2026-03-20
1-00-021-0003 | BEAM 150X250X3,550 MM. | D060 |  | 8005269411 | C-69-D-TPNCS.0030.02.2 | 281 | 2 | 0 | 2 | 2026-03-20
1-01-010-0000 | WIRE,ST. SOLID DIA. 4.0 MM.TIS.71 | D060 |  | 8005269411 | C-69-D-TPNCS.0030.02.2 | 281 | 0.85 | 0 | 0.85 | 2026-03-20
1-01-010-0004 | ST. WIRE, STRANDED 50/7 SQ.MM.TIS.404 | D060 |  | 8005269411 | C-69-D-TPNCS.0030.02.2 | 281 | 70 | 0 | 70 | 2026-03-20
1-01-011-0200 | BOLT,MACHINE M.16X130 MM. | D060 |  | 8005269411 | C-69-D-TPNCS.0030.02.2 | 281 | 4 | 0 | 4 | 2026-03-20
1-01-011-0202 | BOLT,MACHINE M.16X200 MM. | D060 |  | 8005269411 | C-69-D-TPNCS.0030.02.2 | 281 | 1 | 0 | 1 | 2026-03-20
1-01-011-0203 | BOLT,MACHINE M.16X250 MM. | D060 |  | 8005269411 | C-69-D-TPNCS.0030.02.2 | 281 | 1 | 0 | 1 | 2026-03-20
1-01-011-0204 | BOLT,MACHINE M.16X300 MM. | D060 |  | 8005269411 | C-69-D-TPNCS.0030.02.2 | 281 | 3 | 0 | 3 | 2026-03-20
1-01-011-0205 | BOLT,MACHINE M.16X350 MM. | D060 |  | 8005269411 | C-69-D-TPNCS.0030.02.2 | 281 | 5 | 0 | 5 | 2026-03-20
1-01-011-0401 | BOLT,MACHINE,HEXAGON,M.16X550 MM. | D060 |  | 8005269411 | C-69-D-TPNCS.0030.02.2 | 281 | 12 | 0 | 12 | 2026-03-20
1-01-018-0100 | WASHER,PLAIN,SQUARE, 52X52X4.5 MM. | D060 |  | 8005269411 | C-69-D-TPNCS.0030.02.2 | 281 | 23 | 0 | 23 | 2026-03-20
1-01-018-0201 | WASHER,SQUARE,CURVED 60X60X5 MM. | D060 |  | 8005269411 | C-69-D-TPNCS.0030.02.2 | 281 | 6 | 0 | 6 | 2026-03-20
1-01-018-0301 | WASHER,LOCK,SPRING,SIZE 16 MM.,TIS.259 | D060 |  | 8005269411 | C-69-D-TPNCS.0030.02.2 | 281 | 5 | 0 | 5 | 2026-03-20
1-01-020-0001 | BRACE,FLAT,FOR CROSSARM 30X6X760 MM. | D060 |  | 8005269411 | C-69-D-TPNCS.0030.02.2 | 281 | 4 | 0 | 4 | 2026-03-20
1-01-022-0002 | GROUND ROD,60X60X5 MM. 2 M.LONG | D060 |  | 8005269411 | C-69-D-TPNCS.0030.02.2 | 281 | 3 | 0 | 3 | 2026-03-20
1-01-023-0000 | CLAMP,SINGLE U-BOLT,M.8 (WIRE ROPE CLIP) | D060 |  | 8005269411 | C-69-D-TPNCS.0030.02.2 | 281 | 10 | 0 | 10 | 2026-03-20
1-02-005-0000 | CABLE,AERIAL,AL 22 KV. 1X50 SQ.MM. | D060 |  | 8005269411 | C-69-D-TPNCS.0030.02.2 | 281 | 18 | 0 | 18 | 2026-03-20
1-02-007-0007 | CABLE,AL,750 V,185 SQ.MM.TIS.293 | D060 |  | 8005269411 | C-69-D-TPNCS.0030.02.2 | 281 | 45 | 0 | 45 | 2026-03-20
1-02-018-0001 | TAPE,PVC,O/D,0.18X19X10,000 MM. TIS.386 | D060 |  | 8005269411 | C-69-D-TPNCS.0030.02.2 | 281 | 1 | 0 | 1 | 2026-03-20
1-02-020-0000 | TAPE,ARMOR,AL 1X10 MM. | D060 |  | 8005269411 | C-69-D-TPNCS.0030.02.2 | 281 | 0.5 | 0 | 0.5 | 2026-03-20
1-02-030-0102 | CONN.,PG,DOUBLE BOLT,AL 25-95 SQ.MM. | D060 |  | 8005269411 | C-69-D-TPNCS.0030.02.2 | 281 | 5 | 0 | 5 | 2026-03-20
1-02-033-0005 | HOTLINE BAIL-CLAMP,MAIN 35-70 SQ.MM. | D060 |  | 8005269411 | C-69-D-TPNCS.0030.02.2 | 281 | 3 | 0 | 3 | 2026-03-20
1-02-033-0104 | HOTLINE CLAMP,MAIN35-185,TAP50-185SQ.MM. | D060 |  | 8005269411 | C-69-D-TPNCS.0030.02.2 | 281 | 3 | 0 | 3 | 2026-03-20
1-02-042-0106 | CABLE LUG,NEMA 2-HOLE,AL 185 SQ.MM. | D060 |  | 8005269411 | C-69-D-TPNCS.0030.02.2 | 281 | 10 | 0 | 10 | 2026-03-20
1-02-042-0400 | PIN TERMINAL,FOR AL.CONDUCTOR 50 SQ.MM. | D060 |  | 8005269411 | C-69-D-TPNCS.0030.02.2 | 281 | 3 | 0 | 3 | 2026-03-20
1-03-001-0101 | INSULATOR,PIN POST,22 KV. P/A | D060 |  | 8005269411 | C-69-D-TPNCS.0030.02.2 | 281 | 6 | 0 | 6 | 2026-03-20
1-04-000-0007 | S.A., 21 KV.5 KA.,WITHOUT BRACKET | D060 |  | 8005269411 | C-69-D-TPNCS.0030.02.2 | 281 | 3 | 0 | 3 | 2026-03-20
1-04-001-0002 | DROPOUT,FUSE,22 KV.100 A.12 KA | D060 |  | 8005269411 | C-69-D-TPNCS.0030.02.2 | 281 | 3 | 0 | 3 | 2026-03-20
1-04-002-0019 | H.R.C. FUSE, BLADE CONTACT, 400 A | D060 |  | 8005269411 | C-69-D-TPNCS.0030.02.2 | 281 | 3 | 0 | 3 | 2026-03-20
1-04-002-0100 | L.T. FUSE-SWITCHES 1X400 A. 500 V. | D060 |  | 8005269411 | C-69-D-TPNCS.0030.02.2 | 281 | 3 | 0 | 3 | 2026-03-20
1-04-003-0006 | FUSE LINK 22 KV. 15 A.EEI-NEMA TYPE K | D060 |  | 8005269411 | C-69-D-TPNCS.0030.02.2 | 281 | 3 | 0 | 3 | 2026-03-20
1-05-001-0069 | TR.,250KVA,3P,22-0.416/0.24KV,DYN11, SC | D060 |  | 8005269411 | C-69-D-TPNCS.0030.02.2 | 281 | 1 | 0 | 1 | 2026-03-20
1-05-010-0002 | STEEL BRACKET | D060 |  | 8005269411 | C-69-D-TPNCS.0030.02.2 | 281 | 2 | 0 | 2 | 2026-03-20
1-06-010-0000 | CABLE PLATE, SIZE 2X20X20 CM. | D060 |  | 8005269411 | C-69-D-TPNCS.0030.02.2 | 281 | 3 | 0 | 3 | 2026-03-20
1-08-004-0001 | CONDUIT,PVC,RIGID, 20X2500 MM.TIS.216 | D060 |  | 8005269411 | C-69-D-TPNCS.0030.02.2 | 281 | 11 | 0 | 11 | 2026-03-20
1-08-004-0003 | CONDUIT,PVC,RIGID, 65X1000 MM.TIS.216 | D060 |  | 8005269411 | C-69-D-TPNCS.0030.02.2 | 281 | 1 | 0 | 1 | 2026-03-20
1-09-025-0040 | DROPOUT FUSE CUTOUT COVERS | D060 |  | 8005269411 | C-69-D-TPNCS.0030.02.2 | 281 | 3 | 0 | 3 | 2026-03-20
9-09-001-0026 | CONCRETE 1/3 (50 KG./SET) | D060 |  | 8005269411 | C-69-D-TPNCS.0030.02.2 | 281 | 1 | 0 | 1 | 2026-03-20
9-09-001-1007 | WELDING POWDER, ST. WIRE 50 SQ.MM. TO GD | D060 |  | 8005269411 | C-69-D-TPNCS.0030.02.2 | 281 | 9 | 0 | 9 | 2026-03-20
1-00-001-0004 | POLE 12 M. | D060 |  | 8005269417 | C-69-D-TPNCS.0030.03.1 | 281 | 3 | 0 | 3 | 2026-03-20
1-00-011-0001 | CROSSARM 100X100X2,500 MM. | D060 |  | 8005269417 | C-69-D-TPNCS.0030.03.1 | 281 | 3 | 0 | 3 | 2026-03-20
1-00-011-0004 | CROSSARM (FOR D/E) 120X120X2,500 MM. | D060 |  | 8005269417 | C-69-D-TPNCS.0030.03.1 | 281 | 2 | 0 | 2 | 2026-03-20
1-01-000-0100 | ST. CHANNEL, 100X50X5 MM. 2.25 M.LONG | D060 |  | 8005269417 | C-69-D-TPNCS.0030.03.1 | 281 | 2 | 0 | 2 | 2026-03-20
1-01-001-0003 | ST. ANG.,OHGW. BAYONET 2.25 M.LONG | D060 |  | 8005269417 | C-69-D-TPNCS.0030.03.1 | 281 | 2 | 0 | 2 | 2026-03-20
1-01-005-0003 | ST. PIPE,SIZE 20, 180 MM.LONG W/O T.E. | D060 |  | 8005269417 | C-69-D-TPNCS.0030.03.1 | 281 | 2 | 0 | 2 | 2026-03-20
1-01-010-0000 | WIRE,ST. SOLID DIA. 4.0 MM.TIS.71 | D060 |  | 8005269417 | C-69-D-TPNCS.0030.03.1 | 281 | 1.05 | 0 | 1.05 | 2026-03-20
1-01-010-0002 | ST. WIRE, STRANDED 25 SQ.MM.TIS.404 | D060 |  | 8005269417 | C-69-D-TPNCS.0030.03.1 | 281 | 86.8 | 0 | 86.8 | 2026-03-20
1-01-011-0200 | BOLT,MACHINE M.16X130 MM. | D060 |  | 8005269417 | C-69-D-TPNCS.0030.03.1 | 281 | 6 | 0 | 6 | 2026-03-20
1-01-011-0201 | BOLT,MACHINE M.16X170 MM. | D060 |  | 8005269417 | C-69-D-TPNCS.0030.03.1 | 281 | 4 | 0 | 4 | 2026-03-20
1-01-011-0202 | BOLT,MACHINE M.16X200 MM. | D060 |  | 8005269417 | C-69-D-TPNCS.0030.03.1 | 281 | 7 | 0 | 7 | 2026-03-20
1-01-011-0203 | BOLT,MACHINE M.16X250 MM. | D060 |  | 8005269417 | C-69-D-TPNCS.0030.03.1 | 281 | 5 | 0 | 5 | 2026-03-20
1-01-011-0204 | BOLT,MACHINE M.16X300 MM. | D060 |  | 8005269417 | C-69-D-TPNCS.0030.03.1 | 281 | 3 | 0 | 3 | 2026-03-20
1-01-013-0002 | BOLT,DOUBLE ARMING,ROUND EYE M.16X500MM. | D060 |  | 8005269417 | C-69-D-TPNCS.0030.03.1 | 281 | 4 | 0 | 4 | 2026-03-20
1-01-014-0001 | BOLT,ROUND EYE M.16X200 MM. | D060 |  | 8005269417 | C-69-D-TPNCS.0030.03.1 | 281 | 1 | 0 | 1 | 2026-03-20
1-01-014-0002 | BOLT,ROUND EYE M.16X250 MM. | D060 |  | 8005269417 | C-69-D-TPNCS.0030.03.1 | 281 | 1 | 0 | 1 | 2026-03-20
1-01-018-0100 | WASHER,PLAIN,SQUARE, 52X52X4.5 MM. | D060 |  | 8005269417 | C-69-D-TPNCS.0030.03.1 | 281 | 39 | 0 | 39 | 2026-03-20
1-01-018-0201 | WASHER,SQUARE,CURVED 60X60X5 MM. | D060 |  | 8005269417 | C-69-D-TPNCS.0030.03.1 | 281 | 9 | 0 | 9 | 2026-03-20
1-01-018-0301 | WASHER,LOCK,SPRING,SIZE 16 MM.,TIS.259 | D060 |  | 8005269417 | C-69-D-TPNCS.0030.03.1 | 281 | 4 | 0 | 4 | 2026-03-20
1-01-020-0001 | BRACE,FLAT,FOR CROSSARM 30X6X760 MM. | D060 |  | 8005269417 | C-69-D-TPNCS.0030.03.1 | 281 | 10 | 0 | 10 | 2026-03-20
1-01-021-0304 | THIMBLE,GUY,FOR STEEL WIRE 50-95 SQ.MM. | D060 |  | 8005269417 | C-69-D-TPNCS.0030.03.1 | 281 | 3 | 0 | 3 | 2026-03-20
1-01-023-0000 | CLAMP,SINGLE U-BOLT,M.8 (WIRE ROPE CLIP) | D060 |  | 8005269417 | C-69-D-TPNCS.0030.03.1 | 281 | 14 | 0 | 14 | 2026-03-20
1-01-023-0012 | CLAMP, DOUBLE BOLTS, ST. WIRE 25 SQ.MM. | D060 |  | 8005269417 | C-69-D-TPNCS.0030.03.1 | 281 | 7 | 0 | 7 | 2026-03-20
1-01-023-0205 | GROUND WIRE CLAMP,J.1152 | D060 |  | 8005269417 | C-69-D-TPNCS.0030.03.1 | 281 | 2 | 0 | 2 | 2026-03-20
1-02-005-0000 | CABLE,AERIAL,AL 22 KV. 1X50 SQ.MM. | D060 |  | 8005269417 | C-69-D-TPNCS.0030.03.1 | 281 | 220 | 0 | 220 | 2026-03-20
1-02-020-0003 | COVERED TIE WIRE.AL.4.0 MM. | D060 |  | 8005269417 | C-69-D-TPNCS.0030.03.1 | 281 | 28.6 | 0 | 28.6 | 2026-03-20
1-02-026-0202 | PREFORMED D/E,SAC 22kV 50sq.mm. 21.80mm | D060 |  | 8005269417 | C-69-D-TPNCS.0030.03.1 | 281 | 3 | 0 | 3 | 2026-03-20
1-02-033-0005 | HOTLINE BAIL-CLAMP,MAIN 35-70 SQ.MM. | D060 |  | 8005269417 | C-69-D-TPNCS.0030.03.1 | 281 | 3 | 0 | 3 | 2026-03-20
1-02-033-0104 | HOTLINE CLAMP,MAIN35-185,TAP50-185SQ.MM. | D060 |  | 8005269417 | C-69-D-TPNCS.0030.03.1 | 281 | 3 | 0 | 3 | 2026-03-20
1-03-001-0002 | INSULATOR,LINE-POST, 22 KV.,57-2L,P/A | D060 |  | 8005269417 | C-69-D-TPNCS.0030.03.1 | 281 | 11 | 0 | 11 | 2026-03-20
1-03-002-0000 | INSULATOR,SUSPENSION,CLASS 52-1,TIS.354 | D060 |  | 8005269417 | C-69-D-TPNCS.0030.03.1 | 281 | 9 | 0 | 9 | 2026-03-20
1-03-014-0011 | CLEVIS,THIMBLE,FOR PREFORMED DEAD-END | D060 |  | 8005269417 | C-69-D-TPNCS.0030.03.1 | 281 | 3 | 0 | 3 | 2026-03-20
1-04-001-0002 | DROPOUT,FUSE,22 KV.100 A.12 KA | D060 |  | 8005269417 | C-69-D-TPNCS.0030.03.1 | 281 | 3 | 0 | 3 | 2026-03-20
1-04-003-0008 | FUSE LINK 22 KV. 25 A.EEI-NEMA TYPE K | D060 |  | 8005269417 | C-69-D-TPNCS.0030.03.1 | 281 | 3 | 0 | 3 | 2026-03-20
1-00-011-0000 | CROSSARM 100X100X1,500 MM. | D060 |  | 8005269451 | C-69-D-NGECS.0034.01.1 | 281 | 1 | 0 | 1 | 2026-03-20
1-00-011-0001 | CROSSARM 100X100X2,500 MM. | D060 |  | 8005269451 | C-69-D-NGECS.0034.01.1 | 281 | 1 | 0 | 1 | 2026-03-20
1-01-010-0004 | ST. WIRE, STRANDED 50/7 SQ.MM.TIS.404 | D060 |  | 8005269451 | C-69-D-NGECS.0034.01.1 | 281 | 20 | 0 | 20 | 2026-03-20
1-01-011-0200 | BOLT,MACHINE M.16X130 MM. | D060 |  | 8005269451 | C-69-D-NGECS.0034.01.1 | 281 | 6 | 0 | 6 | 2026-03-20
1-01-011-0203 | BOLT,MACHINE M.16X250 MM. | D060 |  | 8005269451 | C-69-D-NGECS.0034.01.1 | 281 | 4 | 0 | 4 | 2026-03-20
1-01-011-0204 | BOLT,MACHINE M.16X300 MM. | D060 |  | 8005269451 | C-69-D-NGECS.0034.01.1 | 281 | 1 | 0 | 1 | 2026-03-20
1-01-011-0205 | BOLT,MACHINE M.16X350 MM. | D060 |  | 8005269451 | C-69-D-NGECS.0034.01.1 | 281 | 1 | 0 | 1 | 2026-03-20
1-01-018-0100 | WASHER,PLAIN,SQUARE, 52X52X4.5 MM. | D060 |  | 8005269451 | C-69-D-NGECS.0034.01.1 | 281 | 11 | 0 | 11 | 2026-03-20
1-01-018-0301 | WASHER,LOCK,SPRING,SIZE 16 MM.,TIS.259 | D060 |  | 8005269451 | C-69-D-NGECS.0034.01.1 | 281 | 3 | 0 | 3 | 2026-03-20
1-01-020-0001 | BRACE,FLAT,FOR CROSSARM 30X6X760 MM. | D060 |  | 8005269451 | C-69-D-NGECS.0034.01.1 | 281 | 4 | 0 | 4 | 2026-03-20
1-01-022-0002 | GROUND ROD,60X60X5 MM. 2 M.LONG | D060 |  | 8005269451 | C-69-D-NGECS.0034.01.1 | 281 | 2 | 0 | 2 | 2026-03-20
1-01-023-0000 | CLAMP,SINGLE U-BOLT,M.8 (WIRE ROPE CLIP) | D060 |  | 8005269451 | C-69-D-NGECS.0034.01.1 | 281 | 2 | 0 | 2 | 2026-03-20
1-02-005-0000 | CABLE,AERIAL,AL 22 KV. 1X50 SQ.MM. | D060 |  | 8005269451 | C-69-D-NGECS.0034.01.1 | 281 | 9 | 0 | 9 | 2026-03-20
1-02-007-0002 | CABLE,AL,750 V,50 SQ.MM. TIS.293 | D060 |  | 8005269451 | C-69-D-NGECS.0034.01.1 | 281 | 6 | 0 | 6 | 2026-03-20
1-02-020-0002 | TIE WIRE,AL 4.0 MM. | D060 |  | 8005269451 | C-69-D-NGECS.0034.01.1 | 281 | 1 | 0 | 1 | 2026-03-20
1-02-030-0102 | CONN.,PG,DOUBLE BOLT,AL 25-95 SQ.MM. | D060 |  | 8005269451 | C-69-D-NGECS.0034.01.1 | 281 | 4 | 0 | 4 | 2026-03-20
1-02-033-0005 | HOTLINE BAIL-CLAMP,MAIN 35-70 SQ.MM. | D060 |  | 8005269451 | C-69-D-NGECS.0034.01.1 | 281 | 2 | 0 | 2 | 2026-03-20
1-02-033-0104 | HOTLINE CLAMP,MAIN35-185,TAP50-185SQ.MM. | D060 |  | 8005269451 | C-69-D-NGECS.0034.01.1 | 281 | 2 | 0 | 2 | 2026-03-20
1-02-042-0102 | CABLE LUG,NEMA 2-HOLE,AL 50 SQ.MM. | D060 |  | 8005269451 | C-69-D-NGECS.0034.01.1 | 281 | 3 | 0 | 3 | 2026-03-20
1-02-042-0400 | PIN TERMINAL,FOR AL.CONDUCTOR 50 SQ.MM. | D060 |  | 8005269451 | C-69-D-NGECS.0034.01.1 | 281 | 2 | 0 | 2 | 2026-03-20
1-03-003-0000 | INSULATOR,SPOOL,CLASS 53-2 TIS.227 | D060 |  | 8005269451 | C-69-D-NGECS.0034.01.1 | 281 | 2 | 0 | 2 | 2026-03-20
1-04-000-0007 | S.A., 21 KV.5 KA.,WITHOUT BRACKET | D060 |  | 8005269451 | C-69-D-NGECS.0034.01.1 | 281 | 2 | 0 | 2 | 2026-03-20
1-04-000-0300 | S.A. 250-500 V. 2.5-5.0 KA | D060 |  | 8005269451 | C-69-D-NGECS.0034.01.1 | 281 | 1 | 0 | 1 | 2026-03-20
1-04-001-0002 | DROPOUT,FUSE,22 KV.100 A.12 KA | D060 |  | 8005269451 | C-69-D-NGECS.0034.01.1 | 281 | 2 | 0 | 2 | 2026-03-20
1-04-002-0004 | H.R.C. FUSE 150-160 A.DIN OR BS | D060 |  | 8005269451 | C-69-D-NGECS.0034.01.1 | 281 | 1 | 0 | 1 | 2026-03-20
1-04-002-0100 | L.T. FUSE-SWITCHES 1X400 A. 500 V. | D060 |  | 8005269451 | C-69-D-NGECS.0034.01.1 | 281 | 1 | 0 | 1 | 2026-03-20
1-04-003-0002 | FUSE LINK 22 KV. 3 A.EEI-NEMA TYPE K | D060 |  | 8005269451 | C-69-D-NGECS.0034.01.1 | 281 | 2 | 0 | 2 | 2026-03-20
1-05-000-0011 | TR., 30KVA,1P,22-0.48/0.24KV, SC | D060 |  | 8005269451 | C-69-D-NGECS.0034.01.1 | 281 | 1 | 0 | 1 | 2026-03-20
1-05-010-0003 | BRACKET,ST.,FOR TR. SECONDARY LEAD | D060 |  | 8005269451 | C-69-D-NGECS.0034.01.1 | 281 | 2 | 0 | 2 | 2026-03-20
1-08-004-0001 | CONDUIT,PVC,RIGID, 20X2500 MM.TIS.216 | D060 |  | 8005269451 | C-69-D-NGECS.0034.01.1 | 281 | 3 | 0 | 3 | 2026-03-20
1-09-025-0040 | DROPOUT FUSE CUTOUT COVERS | D060 |  | 8005269451 | C-69-D-NGECS.0034.01.1 | 281 | 2 | 0 | 2 | 2026-03-20
9-04-002-0015 | STEEL 15 MM.,750 MM.LONG | D060 |  | 8005269451 | C-69-D-NGECS.0034.01.1 | 281 | 5 | 0 | 5 | 2026-03-20
9-09-001-0037 | CONCRETE 1/2/4 | D060 |  | 8005269451 | C-69-D-NGECS.0034.01.1 | 281 | 2 | 0 | 2 | 2026-03-20
9-09-001-1007 | WELDING POWDER, ST. WIRE 50 SQ.MM. TO GD | D060 |  | 8005269451 | C-69-D-NGECS.0034.01.1 | 281 | 3 | 0 | 3 | 2026-03-20
1-00-001-0001 | POLE 8 M. | D060 |  | 8005269456 | C-69-D-NGECS.0034.02.1 | 281 | 11 | 0 | 11 | 2026-03-20
1-00-004-0001 | ANCHOR,PLATE, CONCRETE 550X550X150 MM. | D060 |  | 8005269456 | C-69-D-NGECS.0034.02.1 | 281 | 1 | 0 | 1 | 2026-03-20
1-01-010-0004 | ST. WIRE, STRANDED 50/7 SQ.MM.TIS.404 | D060 |  | 8005269456 | C-69-D-NGECS.0034.02.1 | 281 | 32 | 0 | 32 | 2026-03-20
1-01-011-0201 | BOLT,MACHINE M.16X170 MM. | D060 |  | 8005269456 | C-69-D-NGECS.0034.02.1 | 281 | 22 | 0 | 22 | 2026-03-20
1-01-011-0202 | BOLT,MACHINE M.16X200 MM. | D060 |  | 8005269456 | C-69-D-NGECS.0034.02.1 | 281 | 1 | 0 | 1 | 2026-03-20
1-01-011-0203 | BOLT,MACHINE M.16X250 MM. | D060 |  | 8005269456 | C-69-D-NGECS.0034.02.1 | 281 | 34 | 0 | 34 | 2026-03-20
1-01-011-0204 | BOLT,MACHINE M.16X300 MM. | D060 |  | 8005269456 | C-69-D-NGECS.0034.02.1 | 281 | 26 | 0 | 26 | 2026-03-20
1-01-018-0100 | WASHER,PLAIN,SQUARE, 52X52X4.5 MM. | D060 |  | 8005269456 | C-69-D-NGECS.0034.02.1 | 281 | 40 | 0 | 40 | 2026-03-20
1-01-021-0000 | ROD,ANCHOR,ROUND EYE M.16, 2 M.LONG | D060 |  | 8005269456 | C-69-D-NGECS.0034.02.1 | 281 | 1 | 0 | 1 | 2026-03-20
1-01-021-0300 | ANCLE GUY ATTACHMENT 30 DEG. | D060 |  | 8005269456 | C-69-D-NGECS.0034.02.1 | 281 | 1 | 0 | 1 | 2026-03-20
1-01-021-0304 | THIMBLE,GUY,FOR STEEL WIRE 50-95 SQ.MM. | D060 |  | 8005269456 | C-69-D-NGECS.0034.02.1 | 281 | 1 | 0 | 1 | 2026-03-20
1-01-022-0002 | GROUND ROD,60X60X5 MM. 2 M.LONG | D060 |  | 8005269456 | C-69-D-NGECS.0034.02.1 | 281 | 1 | 0 | 1 | 2026-03-20
1-01-023-0000 | CLAMP,SINGLE U-BOLT,M.8 (WIRE ROPE CLIP) | D060 |  | 8005269456 | C-69-D-NGECS.0034.02.1 | 281 | 6 | 0 | 6 | 2026-03-20
1-02-007-0002 | CABLE,AL,750 V,50 SQ.MM. TIS.293 | D060 |  | 8005269456 | C-69-D-NGECS.0034.02.1 | 281 | 2240 | 0 | 2240 | 2026-03-20
1-02-018-0001 | TAPE,PVC,O/D,0.18X19X10,000 MM. TIS.386 | D060 |  | 8005269456 | C-69-D-NGECS.0034.02.1 | 281 | 1 | 0 | 1 | 2026-03-20
1-02-020-0002 | TIE WIRE,AL 4.0 MM. | D060 |  | 8005269456 | C-69-D-NGECS.0034.02.1 | 281 | 3.12 | 0 | 3.12 | 2026-03-20
1-02-026-0301 | PREFORMED D/E, AW 50 SQ.MM. | D060 |  | 8005269456 | C-69-D-NGECS.0034.02.1 | 281 | 12 | 0 | 12 | 2026-03-20
1-02-030-0102 | CONN.,PG,DOUBLE BOLT,AL 25-95 SQ.MM. | D060 |  | 8005269456 | C-69-D-NGECS.0034.02.1 | 281 | 3 | 0 | 3 | 2026-03-20
1-02-032-0012 | H-CONNCTOR,MAIN AL 50-95,TAP AL/CU 50-95 | D060 |  | 8005269456 | C-69-D-NGECS.0034.02.1 | 281 | 4 | 0 | 4 | 2026-03-20
1-03-003-0000 | INSULATOR,SPOOL,CLASS 53-2 TIS.227 | D060 |  | 8005269456 | C-69-D-NGECS.0034.02.1 | 281 | 60 | 0 | 60 | 2026-03-20
1-03-003-0100 | INSULATOR,STRAIN,CLASS 54-1 TIS.280 | D060 |  | 8005269456 | C-69-D-NGECS.0034.02.1 | 281 | 1 | 0 | 1 | 2026-03-20
1-03-013-0000 | RACK, 2X200 MM. EXT.BACK | D060 |  | 8005269456 | C-69-D-NGECS.0034.02.1 | 281 | 30 | 0 | 30 | 2026-03-20
1-04-000-0300 | S.A. 250-500 V. 2.5-5.0 KA | D060 |  | 8005269456 | C-69-D-NGECS.0034.02.1 | 281 | 1 | 0 | 1 | 2026-03-20
1-08-004-0001 | CONDUIT,PVC,RIGID, 20X2500 MM.TIS.216 | D060 |  | 8005269456 | C-69-D-NGECS.0034.02.1 | 281 | 3 | 0 | 3 | 2026-03-20
9-09-001-0035 | คอมปาวด์ช่วยการสัมผัสทางไฟฟ้า | D060 |  | 8005269456 | C-69-D-NGECS.0034.02.1 | 281 | 0.03 | 0 | 0.03 | 2026-03-20
9-09-001-1007 | WELDING POWDER, ST. WIRE 50 SQ.MM. TO GD | D060 |  | 8005269456 | C-69-D-NGECS.0034.02.1 | 281 | 3 | 0 | 3 | 2026-03-20
1-01-011-0201 | BOLT,MACHINE M.16X170 MM. | D060 |  | 8005270889 | C-69-D-NGECS.0046.01.1 | 281 | 4 | 4 | 0 | 2026-03-23
1-01-011-0203 | BOLT,MACHINE M.16X250 MM. | D060 |  | 8005270889 | C-69-D-NGECS.0046.01.1 | 281 | 1 | 1 | 0 | 2026-03-23
1-01-013-0002 | BOLT,DOUBLE ARMING,ROUND EYE M.16X500MM. | D060 |  | 8005270889 | C-69-D-NGECS.0046.01.1 | 281 | 4 | 4 | 0 | 2026-03-23
1-01-018-0100 | WASHER,PLAIN,SQUARE, 52X52X4.5 MM. | D060 |  | 8005270889 | C-69-D-NGECS.0046.01.1 | 281 | 18 | 0 | 18 | 2026-03-23
1-01-018-0301 | WASHER,LOCK,SPRING,SIZE 16 MM.,TIS.259 | D060 |  | 8005270889 | C-69-D-NGECS.0046.01.1 | 281 | 1 | 1 | 0 | 2026-03-23
1-01-020-0001 | BRACE,FLAT,FOR CROSSARM 30X6X760 MM. | D060 |  | 8005270889 | C-69-D-NGECS.0046.01.1 | 281 | 4 | 4 | 0 | 2026-03-23
1-01-021-0304 | THIMBLE,GUY,FOR STEEL WIRE 50-95 SQ.MM. | D060 |  | 8005270889 | C-69-D-NGECS.0046.01.1 | 281 | 1 | 1 | 0 | 2026-03-23
1-01-023-0000 | CLAMP,SINGLE U-BOLT,M.8 (WIRE ROPE CLIP) | D060 |  | 8005270889 | C-69-D-NGECS.0046.01.1 | 281 | 7 | 7 | 0 | 2026-03-23
1-02-026-0202 | PREFORMED D/E,SAC 22kV 50sq.mm. 21.80mm | D060 |  | 8005270889 | C-69-D-NGECS.0046.01.1 | 281 | 3 | 3 | 0 | 2026-03-23
1-02-033-0005 | HOTLINE BAIL-CLAMP,MAIN 35-70 SQ.MM. | D060 |  | 8005270889 | C-69-D-NGECS.0046.01.1 | 281 | 3 | 3 | 0 | 2026-03-23
1-02-033-0104 | HOTLINE CLAMP,MAIN35-185,TAP50-185SQ.MM. | D060 |  | 8005270889 | C-69-D-NGECS.0046.01.1 | 281 | 3 | 0 | 3 | 2026-03-23
1-03-001-0002 | INSULATOR,LINE-POST, 22 KV.,57-2L,P/A | D060 |  | 8005270889 | C-69-D-NGECS.0046.01.1 | 281 | 2 | 2 | 0 | 2026-03-23
1-03-002-0000 | INSULATOR,SUSPENSION,CLASS 52-1,TIS.354 | D060 |  | 8005270889 | C-69-D-NGECS.0046.01.1 | 281 | 9 | 9 | 0 | 2026-03-23
1-04-001-0002 | DROPOUT,FUSE,22 KV.100 A.12 KA | D060 |  | 8005270889 | C-69-D-NGECS.0046.01.1 | 281 | 3 | 3 | 0 | 2026-03-23
1-04-003-0005 | FUSE LINK 22 KV. 10 A.EEI-NEMA TYPE K | D060 |  | 8005270889 | C-69-D-NGECS.0046.01.1 | 281 | 3 | 3 | 0 | 2026-03-23
1-09-025-0040 | DROPOUT FUSE CUTOUT COVERS | D060 |  | 8005270889 | C-69-D-NGECS.0046.01.1 | 281 | 3 | 3 | 0 | 2026-03-23
9-09-001-0025 | CONCRETE 1/3/5 | D060 |  | 8005270889 | C-69-D-NGECS.0046.01.1 | 281 | 1 | 0 | 1 | 2026-03-23
1-00-011-0009 | CROSSARM 120X120X2,500 MM. HPC | D060 |  | 8005270889 | C-69-D-NGECS.0046.01.1 | 281 | 2 | 2 | 0 | 2026-03-23
1-00-001-0001 | POLE 8 M. | D060 |  | 6001417601 | P-NHE03.1-D-NPN69.0002 | 281 | 14 | 14 | 0 | 2026-03-24
1-00-004-0001 | ANCHOR,PLATE, CONCRETE 550X550X150 MM. | D060 |  | 6001417601 | P-NHE03.1-D-NPN69.0002 | 281 | 18 | 18 | 0 | 2026-03-24
1-01-010-0004 | ST. WIRE, STRANDED 50/7 SQ.MM.TIS.404 | D060 |  | 6001417601 | P-NHE03.1-D-NPN69.0002 | 281 | 338 | 0 | 338 | 2026-03-24
1-01-011-0201 | BOLT,MACHINE M.16X170 MM. | D060 |  | 6001417601 | P-NHE03.1-D-NPN69.0002 | 281 | 24 | 24 | 0 | 2026-03-24
1-01-011-0202 | BOLT,MACHINE M.16X200 MM. | D060 |  | 6001417601 | P-NHE03.1-D-NPN69.0002 | 281 | 20 | 20 | 0 | 2026-03-24
1-01-011-0203 | BOLT,MACHINE M.16X250 MM. | D060 |  | 6001417601 | P-NHE03.1-D-NPN69.0002 | 281 | 60 | 60 | 0 | 2026-03-24
1-01-018-0100 | WASHER,PLAIN,SQUARE, 52X52X4.5 MM. | D060 |  | 6001417601 | P-NHE03.1-D-NPN69.0002 | 281 | 70 | 0 | 70 | 2026-03-24
1-01-021-0000 | ROD,ANCHOR,ROUND EYE M.16, 2 M.LONG | D060 |  | 6001417601 | P-NHE03.1-D-NPN69.0002 | 281 | 18 | 18 | 0 | 2026-03-24
1-01-021-0300 | ANCLE GUY ATTACHMENT 30 DEG. | D060 |  | 6001417601 | P-NHE03.1-D-NPN69.0002 | 281 | 18 | 18 | 0 | 2026-03-24
1-01-021-0304 | THIMBLE,GUY,FOR STEEL WIRE 50-95 SQ.MM. | D060 |  | 6001417601 | P-NHE03.1-D-NPN69.0002 | 281 | 18 | 18 | 0 | 2026-03-24
1-01-022-0002 | GROUND ROD,60X60X5 MM. 2 M.LONG | D060 |  | 6001417601 | P-NHE03.1-D-NPN69.0002 | 281 | 6 | 0 | 6 | 2026-03-24
1-01-023-0000 | CLAMP,SINGLE U-BOLT,M.8 (WIRE ROPE CLIP) | D060 |  | 6001417601 | P-NHE03.1-D-NPN69.0002 | 281 | 108 | 108 | 0 | 2026-03-24
1-02-007-0002 | CABLE,AL,750 V,50 SQ.MM. TIS.293 | D060 |  | 6001417601 | P-NHE03.1-D-NPN69.0002 | 281 | 2700 | 2700 | 0 | 2026-03-24
1-02-018-0001 | TAPE,PVC,O/D,0.18X19X10,000 MM. TIS.386 | D060 |  | 6001417601 | P-NHE03.1-D-NPN69.0002 | 281 | 45 | 45 | 0 | 2026-03-24
1-02-020-0002 | TIE WIRE,AL 4.0 MM. | D060 |  | 6001417601 | P-NHE03.1-D-NPN69.0002 | 281 | 3.12 | 3.12 | 0 | 2026-03-24
1-02-026-0301 | PREFORMED D/E, AW 50 SQ.MM. | D060 |  | 6001417601 | P-NHE03.1-D-NPN69.0002 | 281 | 72 | 72 | 0 | 2026-03-24
1-02-030-0101 | CONN.,PG,DOUBLE BOLT,AL 16-70 SQ.MM. | D060 |  | 6001417601 | P-NHE03.1-D-NPN69.0002 | 281 | 6 | 6 | 0 | 2026-03-24
1-02-030-0102 | CONN.,PG,DOUBLE BOLT,AL 25-95 SQ.MM. | D060 |  | 6001417601 | P-NHE03.1-D-NPN69.0002 | 281 | 4 | 4 | 0 | 2026-03-24
1-02-032-0012 | H-CONNCTOR,MAIN AL 50-95,TAP AL/CU 50-95 | D060 |  | 6001417601 | P-NHE03.1-D-NPN69.0002 | 281 | 34 | 34 | 0 | 2026-03-24
1-03-003-0000 | INSULATOR,SPOOL,CLASS 53-2 TIS.227 | D060 |  | 6001417601 | P-NHE03.1-D-NPN69.0002 | 281 | 120 | 120 | 0 | 2026-03-24
1-03-003-0100 | INSULATOR,STRAIN,CLASS 54-1 TIS.280 | D060 |  | 6001417601 | P-NHE03.1-D-NPN69.0002 | 281 | 18 | 18 | 0 | 2026-03-24
1-03-013-0000 | RACK, 2X200 MM. EXT.BACK | D060 |  | 6001417601 | P-NHE03.1-D-NPN69.0002 | 281 | 60 | 60 | 0 | 2026-03-24
1-04-000-0300 | S.A. 250-500 V. 2.5-5.0 KA | D060 |  | 6001417601 | P-NHE03.1-D-NPN69.0002 | 281 | 2 | 2 | 0 | 2026-03-24
1-08-004-0001 | CONDUIT,PVC,RIGID, 20X2500 MM.TIS.216 | D060 |  | 6001417601 | P-NHE03.1-D-NPN69.0002 | 281 | 18 | 18 | 0 | 2026-03-24
9-09-001-0035 | คอมปาวด์ช่วยการสัมผัสทางไฟฟ้า | D060 |  | 6001417601 | P-NHE03.1-D-NPN69.0002 | 281 | 0.1 | 0 | 0.1 | 2026-03-24
9-09-001-1007 | WELDING POWDER, ST. WIRE 50 SQ.MM. TO GD | D060 |  | 6001417601 | P-NHE03.1-D-NPN69.0002 | 281 | 18 | 0 | 18 | 2026-03-24
1-00-001-0001 | POLE 8 M. | D060 |  | 6001417602 | P-NHE03.1-D-NPN69.0001 | 281 | 21 | 21 | 0 | 2026-03-24
1-00-004-0001 | ANCHOR,PLATE, CONCRETE 550X550X150 MM. | D060 |  | 6001417602 | P-NHE03.1-D-NPN69.0001 | 281 | 6 | 6 | 0 | 2026-03-24
1-01-010-0004 | ST. WIRE, STRANDED 50/7 SQ.MM.TIS.404 | D060 |  | 6001417602 | P-NHE03.1-D-NPN69.0001 | 281 | 153 | 0 | 153 | 2026-03-24
1-01-011-0201 | BOLT,MACHINE M.16X170 MM. | D060 |  | 6001417602 | P-NHE03.1-D-NPN69.0001 | 281 | 32 | 32 | 0 | 2026-03-24
1-01-011-0202 | BOLT,MACHINE M.16X200 MM. | D060 |  | 6001417602 | P-NHE03.1-D-NPN69.0001 | 281 | 17 | 17 | 0 | 2026-03-24
1-01-018-0100 | WASHER,PLAIN,SQUARE, 52X52X4.5 MM. | D060 |  | 6001417602 | P-NHE03.1-D-NPN69.0001 | 281 | 37 | 0 | 37 | 2026-03-24
1-01-021-0000 | ROD,ANCHOR,ROUND EYE M.16, 2 M.LONG | D060 |  | 6001417602 | P-NHE03.1-D-NPN69.0001 | 281 | 6 | 6 | 0 | 2026-03-24
1-01-021-0300 | ANCLE GUY ATTACHMENT 30 DEG. | D060 |  | 6001417602 | P-NHE03.1-D-NPN69.0001 | 281 | 6 | 6 | 0 | 2026-03-24
1-01-021-0304 | THIMBLE,GUY,FOR STEEL WIRE 50-95 SQ.MM. | D060 |  | 6001417602 | P-NHE03.1-D-NPN69.0001 | 281 | 6 | 6 | 0 | 2026-03-24
1-01-022-0002 | GROUND ROD,60X60X5 MM. 2 M.LONG | D060 |  | 6001417602 | P-NHE03.1-D-NPN69.0001 | 281 | 4 | 0 | 4 | 2026-03-24
1-01-023-0000 | CLAMP,SINGLE U-BOLT,M.8 (WIRE ROPE CLIP) | D060 |  | 6001417602 | P-NHE03.1-D-NPN69.0001 | 281 | 36 | 36 | 0 | 2026-03-24
1-02-007-0002 | CABLE,AL,750 V,50 SQ.MM. TIS.293 | D060 |  | 6001417602 | P-NHE03.1-D-NPN69.0001 | 281 | 1780 | 1780 | 0 | 2026-03-24
1-02-018-0001 | TAPE,PVC,O/D,0.18X19X10,000 MM. TIS.386 | D060 |  | 6001417602 | P-NHE03.1-D-NPN69.0001 | 281 | 25 | 25 | 0 | 2026-03-24
1-02-020-0002 | TIE WIRE,AL 4.0 MM. | D060 |  | 6001417602 | P-NHE03.1-D-NPN69.0001 | 281 | 1.95 | 1.95 | 0 | 2026-03-24
1-02-026-0301 | PREFORMED D/E, AW 50 SQ.MM. | D060 |  | 6001417602 | P-NHE03.1-D-NPN69.0001 | 281 | 24 | 24 | 0 | 2026-03-24
1-02-030-0101 | CONN.,PG,DOUBLE BOLT,AL 16-70 SQ.MM. | D060 |  | 6001417602 | P-NHE03.1-D-NPN69.0001 | 281 | 2 | 2 | 0 | 2026-03-24
1-02-030-0102 | CONN.,PG,DOUBLE BOLT,AL 25-95 SQ.MM. | D060 |  | 6001417602 | P-NHE03.1-D-NPN69.0001 | 281 | 3 | 3 | 0 | 2026-03-24
1-02-032-0012 | H-CONNCTOR,MAIN AL 50-95,TAP AL/CU 50-95 | D060 |  | 6001417602 | P-NHE03.1-D-NPN69.0001 | 281 | 11 | 11 | 0 | 2026-03-24
1-03-003-0000 | INSULATOR,SPOOL,CLASS 53-2 TIS.227 | D060 |  | 6001417602 | P-NHE03.1-D-NPN69.0001 | 281 | 54 | 54 | 0 | 2026-03-24
1-03-003-0100 | INSULATOR,STRAIN,CLASS 54-1 TIS.280 | D060 |  | 6001417602 | P-NHE03.1-D-NPN69.0001 | 281 | 6 | 6 | 0 | 2026-03-24
1-03-013-0000 | RACK, 2X200 MM. EXT.BACK | D060 |  | 6001417602 | P-NHE03.1-D-NPN69.0001 | 281 | 27 | 27 | 0 | 2026-03-24
1-04-000-0300 | S.A. 250-500 V. 2.5-5.0 KA | D060 |  | 6001417602 | P-NHE03.1-D-NPN69.0001 | 281 | 1 | 1 | 0 | 2026-03-24
1-08-004-0001 | CONDUIT,PVC,RIGID, 20X2500 MM.TIS.216 | D060 |  | 6001417602 | P-NHE03.1-D-NPN69.0001 | 281 | 12 | 12 | 0 | 2026-03-24
9-09-001-0035 | คอมปาวด์ช่วยการสัมผัสทางไฟฟ้า | D060 |  | 6001417602 | P-NHE03.1-D-NPN69.0001 | 281 | 0.05 | 0 | 0.05 | 2026-03-24
9-09-001-1007 | WELDING POWDER, ST. WIRE 50 SQ.MM. TO GD | D060 |  | 6001417602 | P-NHE03.1-D-NPN69.0001 | 281 | 12 | 0 | 12 | 2026-03-24
1-00-001-0001 | POLE 8 M. | D060 |  | 6001417603 | P-NHE03.1-D-NPN69.TU01 | 281 | 4 | 0 | 4 | 2026-03-24
1-00-004-0001 | ANCHOR,PLATE, CONCRETE 550X550X150 MM. | D060 |  | 6001417603 | P-NHE03.1-D-NPN69.TU01 | 281 | 6 | 0 | 6 | 2026-03-24
1-01-010-0004 | ST. WIRE, STRANDED 50/7 SQ.MM.TIS.404 | D060 |  | 6001417603 | P-NHE03.1-D-NPN69.TU01 | 281 | 114 | 0 | 114 | 2026-03-24
1-01-011-0201 | BOLT,MACHINE M.16X170 MM. | D060 |  | 6001417603 | P-NHE03.1-D-NPN69.TU01 | 281 | 7 | 7 | 0 | 2026-03-24
1-01-011-0202 | BOLT,MACHINE M.16X200 MM. | D060 |  | 6001417603 | P-NHE03.1-D-NPN69.TU01 | 281 | 1 | 1 | 0 | 2026-03-24
1-01-011-0203 | BOLT,MACHINE M.16X250 MM. | D060 |  | 6001417603 | P-NHE03.1-D-NPN69.TU01 | 281 | 34 | 34 | 0 | 2026-03-24
1-01-018-0100 | WASHER,PLAIN,SQUARE, 52X52X4.5 MM. | D060 |  | 6001417603 | P-NHE03.1-D-NPN69.TU01 | 281 | 33 | 0 | 33 | 2026-03-24
1-01-021-0000 | ROD,ANCHOR,ROUND EYE M.16, 2 M.LONG | D060 |  | 6001417603 | P-NHE03.1-D-NPN69.TU01 | 281 | 6 | 6 | 0 | 2026-03-24
1-01-021-0300 | ANCLE GUY ATTACHMENT 30 DEG. | D060 |  | 6001417603 | P-NHE03.1-D-NPN69.TU01 | 281 | 6 | 6 | 0 | 2026-03-24
1-01-021-0304 | THIMBLE,GUY,FOR STEEL WIRE 50-95 SQ.MM. | D060 |  | 6001417603 | P-NHE03.1-D-NPN69.TU01 | 281 | 6 | 6 | 0 | 2026-03-24
1-01-022-0002 | GROUND ROD,60X60X5 MM. 2 M.LONG | D060 |  | 6001417603 | P-NHE03.1-D-NPN69.TU01 | 281 | 2 | 0 | 2 | 2026-03-24
1-01-023-0000 | CLAMP,SINGLE U-BOLT,M.8 (WIRE ROPE CLIP) | D060 |  | 6001417603 | P-NHE03.1-D-NPN69.TU01 | 281 | 36 | 36 | 0 | 2026-03-24
1-02-007-0002 | CABLE,AL,750 V,50 SQ.MM. TIS.293 | D060 |  | 6001417603 | P-NHE03.1-D-NPN69.TU01 | 281 | 1080 | 1080 | 0 | 2026-03-24
1-02-018-0001 | TAPE,PVC,O/D,0.18X19X10,000 MM. TIS.386 | D060 |  | 6001417603 | P-NHE03.1-D-NPN69.TU01 | 281 | 2 | 2 | 0 | 2026-03-24
1-02-018-0002 | TAPE,PVC,O/D,0.18X19X20,000 MM. TIS.386 | D060 |  | 6001417603 | P-NHE03.1-D-NPN69.TU01 | 281 | 20 | 0 | 20 | 2026-03-24
1-02-020-0002 | TIE WIRE,AL 4.0 MM. | D060 |  | 6001417603 | P-NHE03.1-D-NPN69.TU01 | 281 | 1.17 | 1.17 | 0 | 2026-03-24
1-02-026-0301 | PREFORMED D/E, AW 50 SQ.MM. | D060 |  | 6001417603 | P-NHE03.1-D-NPN69.TU01 | 281 | 28 | 28 | 0 | 2026-03-24
1-02-030-0101 | CONN.,PG,DOUBLE BOLT,AL 16-70 SQ.MM. | D060 |  | 6001417603 | P-NHE03.1-D-NPN69.TU01 | 281 | 2 | 2 | 0 | 2026-03-24
1-02-032-0012 | H-CONNCTOR,MAIN AL 50-95,TAP AL/CU 50-95 | D060 |  | 6001417603 | P-NHE03.1-D-NPN69.TU01 | 281 | 10 | 10 | 0 | 2026-03-24
1-03-003-0000 | INSULATOR,SPOOL,CLASS 53-2 TIS.227 | D060 |  | 6001417603 | P-NHE03.1-D-NPN69.TU01 | 281 | 46 | 46 | 0 | 2026-03-24
1-03-003-0100 | INSULATOR,STRAIN,CLASS 54-1 TIS.280 | D060 |  | 6001417603 | P-NHE03.1-D-NPN69.TU01 | 281 | 6 | 6 | 0 | 2026-03-24
1-03-013-0000 | RACK, 2X200 MM. EXT.BACK | D060 |  | 6001417603 | P-NHE03.1-D-NPN69.TU01 | 281 | 23 | 23 | 0 | 2026-03-24
1-04-000-0300 | S.A. 250-500 V. 2.5-5.0 KA | D060 |  | 6001417603 | P-NHE03.1-D-NPN69.TU01 | 281 | 2 | 2 | 0 | 2026-03-24
1-08-004-0001 | CONDUIT,PVC,RIGID, 20X2500 MM.TIS.216 | D060 |  | 6001417603 | P-NHE03.1-D-NPN69.TU01 | 281 | 6 | 6 | 0 | 2026-03-24
9-09-001-0035 | คอมปาวด์ช่วยการสัมผัสทางไฟฟ้า | D060 |  | 6001417603 | P-NHE03.1-D-NPN69.TU01 | 281 | 0.02 | 0 | 0.02 | 2026-03-24
9-09-001-1007 | WELDING POWDER, ST. WIRE 50 SQ.MM. TO GD | D060 |  | 6001417603 | P-NHE03.1-D-NPN69.TU01 | 281 | 6 | 0 | 6 | 2026-03-24
1-00-011-0000 | CROSSARM 100X100X1,500 MM. | D060 |  | 6001417604 | P-NHE03.1-D-NPN69.TU01 | 281 | 2 | 0 | 2 | 2026-03-24
1-00-011-0001 | CROSSARM 100X100X2,500 MM. | D060 |  | 6001417604 | P-NHE03.1-D-NPN69.TU01 | 281 | 2 | 0 | 2 | 2026-03-24
1-01-010-0004 | ST. WIRE, STRANDED 50/7 SQ.MM.TIS.404 | D060 |  | 6001417604 | P-NHE03.1-D-NPN69.TU01 | 281 | 83 | 0 | 83 | 2026-03-24
1-01-011-0200 | BOLT,MACHINE M.16X130 MM. | D060 |  | 6001417604 | P-NHE03.1-D-NPN69.TU01 | 281 | 12 | 12 | 0 | 2026-03-24
1-01-011-0203 | BOLT,MACHINE M.16X250 MM. | D060 |  | 6001417604 | P-NHE03.1-D-NPN69.TU01 | 281 | 8 | 8 | 0 | 2026-03-24
1-01-011-0204 | BOLT,MACHINE M.16X300 MM. | D060 |  | 6001417604 | P-NHE03.1-D-NPN69.TU01 | 281 | 2 | 2 | 0 | 2026-03-24
1-01-011-0205 | BOLT,MACHINE M.16X350 MM. | D060 |  | 6001417604 | P-NHE03.1-D-NPN69.TU01 | 281 | 2 | 2 | 0 | 2026-03-24
1-01-018-0100 | WASHER,PLAIN,SQUARE, 52X52X4.5 MM. | D060 |  | 6001417604 | P-NHE03.1-D-NPN69.TU01 | 281 | 22 | 0 | 22 | 2026-03-24
1-01-018-0301 | WASHER,LOCK,SPRING,SIZE 16 MM.,TIS.259 | D060 |  | 6001417604 | P-NHE03.1-D-NPN69.TU01 | 281 | 6 | 6 | 0 | 2026-03-24
1-01-020-0001 | BRACE,FLAT,FOR CROSSARM 30X6X760 MM. | D060 |  | 6001417604 | P-NHE03.1-D-NPN69.TU01 | 281 | 8 | 0 | 8 | 2026-03-24
1-01-022-0002 | GROUND ROD,60X60X5 MM. 2 M.LONG | D060 |  | 6001417604 | P-NHE03.1-D-NPN69.TU01 | 281 | 5 | 0 | 5 | 2026-03-24
1-01-023-0000 | CLAMP,SINGLE U-BOLT,M.8 (WIRE ROPE CLIP) | D060 |  | 6001417604 | P-NHE03.1-D-NPN69.TU01 | 281 | 8 | 8 | 0 | 2026-03-24
1-02-005-0000 | CABLE,AERIAL,AL 22 KV. 1X50 SQ.MM. | D060 |  | 6001417604 | P-NHE03.1-D-NPN69.TU01 | 281 | 18 | 18 | 0 | 2026-03-24
1-02-007-0002 | CABLE,AL,750 V,50 SQ.MM. TIS.293 | D060 |  | 6001417604 | P-NHE03.1-D-NPN69.TU01 | 281 | 22 | 22 | 0 | 2026-03-24
1-02-018-0001 | TAPE,PVC,O/D,0.18X19X10,000 MM. TIS.386 | D060 |  | 6001417604 | P-NHE03.1-D-NPN69.TU01 | 281 | 1 | 1 | 0 | 2026-03-24
1-02-020-0002 | TIE WIRE,AL 4.0 MM. | D060 |  | 6001417604 | P-NHE03.1-D-NPN69.TU01 | 281 | 2 | 2 | 0 | 2026-03-24
1-02-030-0102 | CONN.,PG,DOUBLE BOLT,AL 25-95 SQ.MM. | D060 |  | 6001417604 | P-NHE03.1-D-NPN69.TU01 | 281 | 10 | 10 | 0 | 2026-03-24
1-02-032-0012 | H-CONNCTOR,MAIN AL 50-95,TAP AL/CU 50-95 | D060 |  | 6001417604 | P-NHE03.1-D-NPN69.TU01 | 281 | 2 | 2 | 0 | 2026-03-24
1-02-033-0005 | HOTLINE BAIL-CLAMP,MAIN 35-70 SQ.MM. | D060 |  | 6001417604 | P-NHE03.1-D-NPN69.TU01 | 281 | 4 | 4 | 0 | 2026-03-24
1-02-033-0104 | HOTLINE CLAMP,MAIN35-185,TAP50-185SQ.MM. | D060 |  | 6001417604 | P-NHE03.1-D-NPN69.TU01 | 281 | 4 | 0 | 4 | 2026-03-24
1-02-042-0102 | CABLE LUG,NEMA 2-HOLE,AL 50 SQ.MM. | D060 |  | 6001417604 | P-NHE03.1-D-NPN69.TU01 | 281 | 16 | 16 | 0 | 2026-03-24
1-02-042-0400 | PIN TERMINAL,FOR AL.CONDUCTOR 50 SQ.MM. | D060 |  | 6001417604 | P-NHE03.1-D-NPN69.TU01 | 281 | 4 | 4 | 0 | 2026-03-24
1-03-003-0000 | INSULATOR,SPOOL,CLASS 53-2 TIS.227 | D060 |  | 6001417604 | P-NHE03.1-D-NPN69.TU01 | 281 | 4 | 4 | 0 | 2026-03-24
1-04-000-0007 | S.A., 21 KV.5 KA.,WITHOUT BRACKET | D060 |  | 6001417604 | P-NHE03.1-D-NPN69.TU01 | 281 | 4 | 4 | 0 | 2026-03-24
1-04-000-0300 | S.A. 250-500 V. 2.5-5.0 KA | D060 |  | 6001417604 | P-NHE03.1-D-NPN69.TU01 | 281 | 2 | 2 | 0 | 2026-03-24
1-04-001-0002 | DROPOUT,FUSE,22 KV.100 A.12 KA | D060 |  | 6001417604 | P-NHE03.1-D-NPN69.TU01 | 281 | 4 | 4 | 0 | 2026-03-24
1-04-002-0004 | H.R.C. FUSE 150-160 A.DIN OR BS | D060 |  | 6001417604 | P-NHE03.1-D-NPN69.TU01 | 281 | 2 | 0 | 2 | 2026-03-24
1-04-002-0100 | L.T. FUSE-SWITCHES 1X400 A. 500 V. | D060 |  | 6001417604 | P-NHE03.1-D-NPN69.TU01 | 281 | 2 | 2 | 0 | 2026-03-24
1-04-003-0002 | FUSE LINK 22 KV. 3 A.EEI-NEMA TYPE K | D060 |  | 6001417604 | P-NHE03.1-D-NPN69.TU01 | 281 | 2 | 2 | 0 | 2026-03-24
1-05-000-0011 | TR., 30KVA,1P,22-0.48/0.24KV, SC | D060 |  | 6001417604 | P-NHE03.1-D-NPN69.TU01 | 281 | 1 | 0 | 1 | 2026-03-24
1-05-010-0003 | BRACKET,ST.,FOR TR. SECONDARY LEAD | D060 |  | 6001417604 | P-NHE03.1-D-NPN69.TU01 | 281 | 4 | 4 | 0 | 2026-03-24
1-08-004-0001 | CONDUIT,PVC,RIGID, 20X2500 MM.TIS.216 | D060 |  | 6001417604 | P-NHE03.1-D-NPN69.TU01 | 281 | 12 | 12 | 0 | 2026-03-24
1-09-025-0038 | TRANSFORMER BUSHING COVERS | D060 |  | 6001417604 | P-NHE03.1-D-NPN69.TU01 | 281 | 2 | 2 | 0 | 2026-03-24
1-09-025-0040 | DROPOUT FUSE CUTOUT COVERS | D060 |  | 6001417604 | P-NHE03.1-D-NPN69.TU01 | 281 | 6 | 0 | 6 | 2026-03-24
1-09-025-0041 | LIGHTNING ARRESTER COVERS | D060 |  | 6001417604 | P-NHE03.1-D-NPN69.TU01 | 281 | 2 | 2 | 0 | 2026-03-24
9-04-002-0015 | STEEL 15 MM.,750 MM.LONG | D060 |  | 6001417604 | P-NHE03.1-D-NPN69.TU01 | 281 | 5 | 0 | 5 | 2026-03-24
9-09-001-0037 | CONCRETE 1/2/4 | D060 |  | 6001417604 | P-NHE03.1-D-NPN69.TU01 | 281 | 2 | 0 | 2 | 2026-03-24
9-09-001-1007 | WELDING POWDER, ST. WIRE 50 SQ.MM. TO GD | D060 |  | 6001417604 | P-NHE03.1-D-NPN69.TU01 | 281 | 12 | 0 | 12 | 2026-03-24
1-00-001-0004 | POLE 12 M. | D060 |  | 6001417605 | P-NHE03.1-D-NPN69.NW04 | 281 | 7 | 0 | 7 | 2026-03-24
1-00-004-0001 | ANCHOR,PLATE, CONCRETE 550X550X150 MM. | D060 |  | 6001417605 | P-NHE03.1-D-NPN69.NW04 | 281 | 2 | 0 | 2 | 2026-03-24
1-00-011-0001 | CROSSARM 100X100X2,500 MM. | D060 |  | 6001417605 | P-NHE03.1-D-NPN69.NW04 | 281 | 5 | 0 | 5 | 2026-03-24
1-00-011-0003 | CROSSARM (FOR D/E) 120X120X2,000 MM. | D060 |  | 6001417605 | P-NHE03.1-D-NPN69.NW04 | 281 | 6 | 0 | 6 | 2026-03-24
1-01-010-0000 | WIRE,ST. SOLID DIA. 4.0 MM.TIS.71 | D060 |  | 6001417605 | P-NHE03.1-D-NPN69.NW04 | 281 | 2.55 | 0 | 2.55 | 2026-03-24
1-01-010-0004 | ST. WIRE, STRANDED 50/7 SQ.MM.TIS.404 | D060 |  | 6001417605 | P-NHE03.1-D-NPN69.NW04 | 281 | 25 | 0 | 25 | 2026-03-24
1-01-010-0006 | ST. WIRE, STRANDED 95 SQ.MM.TIS.404 | D060 |  | 6001417605 | P-NHE03.1-D-NPN69.NW04 | 281 | 36 | 0 | 36 | 2026-03-24
1-01-011-0200 | BOLT,MACHINE M.16X130 MM. | D060 |  | 6001417605 | P-NHE03.1-D-NPN69.NW04 | 281 | 10 | 0 | 10 | 2026-03-24
1-01-011-0201 | BOLT,MACHINE M.16X170 MM. | D060 |  | 6001417605 | P-NHE03.1-D-NPN69.NW04 | 281 | 12 | 0 | 12 | 2026-03-24
1-01-011-0202 | BOLT,MACHINE M.16X200 MM. | D060 |  | 6001417605 | P-NHE03.1-D-NPN69.NW04 | 281 | 7 | 0 | 7 | 2026-03-24
1-01-011-0203 | BOLT,MACHINE M.16X250 MM. | D060 |  | 6001417605 | P-NHE03.1-D-NPN69.NW04 | 281 | 1 | 0 | 1 | 2026-03-24
1-01-011-0204 | BOLT,MACHINE M.16X300 MM. | D060 |  | 6001417605 | P-NHE03.1-D-NPN69.NW04 | 281 | 5 | 0 | 5 | 2026-03-24
1-01-013-0001 | BOLT,DOUBLE ARMING,ROUND EYE M.16X450MM. | D060 |  | 6001417605 | P-NHE03.1-D-NPN69.NW04 | 281 | 6 | 0 | 6 | 2026-03-24
1-01-013-0002 | BOLT,DOUBLE ARMING,ROUND EYE M.16X500MM. | D060 |  | 6001417605 | P-NHE03.1-D-NPN69.NW04 | 281 | 3 | 0 | 3 | 2026-03-24
1-01-018-0001 | NUT,EYE M.16 DIN 582 | D060 |  | 6001417605 | P-NHE03.1-D-NPN69.NW04 | 281 | 2 | 0 | 2 | 2026-03-24
1-01-018-0100 | WASHER,PLAIN,SQUARE, 52X52X4.5 MM. | D060 |  | 6001417605 | P-NHE03.1-D-NPN69.NW04 | 281 | 68 | 0 | 68 | 2026-03-24
1-01-018-0201 | WASHER,SQUARE,CURVED 60X60X5 MM. | D060 |  | 6001417605 | P-NHE03.1-D-NPN69.NW04 | 281 | 15 | 0 | 15 | 2026-03-24
1-01-018-0301 | WASHER,LOCK,SPRING,SIZE 16 MM.,TIS.259 | D060 |  | 6001417605 | P-NHE03.1-D-NPN69.NW04 | 281 | 5 | 0 | 5 | 2026-03-24
1-01-020-0001 | BRACE,FLAT,FOR CROSSARM 30X6X760 MM. | D060 |  | 6001417605 | P-NHE03.1-D-NPN69.NW04 | 281 | 22 | 0 | 22 | 2026-03-24
1-01-021-0000 | ROD,ANCHOR,ROUND EYE M.16, 2 M.LONG | D060 |  | 6001417605 | P-NHE03.1-D-NPN69.NW04 | 281 | 2 | 0 | 2 | 2026-03-24
1-01-021-0201 | BOLT,STRAND EYE, 45 DEG.M.16X250 MM. | D060 |  | 6001417605 | P-NHE03.1-D-NPN69.NW04 | 281 | 2 | 0 | 2 | 2026-03-24
1-01-021-0304 | THIMBLE,GUY,FOR STEEL WIRE 50-95 SQ.MM. | D060 |  | 6001417605 | P-NHE03.1-D-NPN69.NW04 | 281 | 2 | 0 | 2 | 2026-03-24
1-01-022-0002 | GROUND ROD,60X60X5 MM. 2 M.LONG | D060 |  | 6001417605 | P-NHE03.1-D-NPN69.NW04 | 281 | 1 | 0 | 1 | 2026-03-24
1-01-023-0000 | CLAMP,SINGLE U-BOLT,M.8 (WIRE ROPE CLIP) | D060 |  | 6001417605 | P-NHE03.1-D-NPN69.NW04 | 281 | 17 | 0 | 17 | 2026-03-24
1-01-023-0001 | CLAMP,DOUBLE U-BOLT,M.16(WIRE ROPE CLIP) | D060 |  | 6001417605 | P-NHE03.1-D-NPN69.NW04 | 281 | 8 | 0 | 8 | 2026-03-24
1-02-002-0002 | COND.,ACSR 50/8 SQ.MM.TIS.86 | D060 |  | 6001417605 | P-NHE03.1-D-NPN69.NW04 | 281 | 730 | 0 | 730 | 2026-03-24
1-02-020-0000 | TAPE,ARMOR,AL 1X10 MM. | D060 |  | 6001417605 | P-NHE03.1-D-NPN69.NW04 | 281 | 0.88 | 0 | 0.88 | 2026-03-24
1-02-020-0002 | TIE WIRE,AL 4.0 MM. | D060 |  | 6001417605 | P-NHE03.1-D-NPN69.NW04 | 281 | 0.68 | 0 | 0.68 | 2026-03-24
1-02-033-0005 | HOTLINE BAIL-CLAMP,MAIN 35-70 SQ.MM. | D060 |  | 6001417605 | P-NHE03.1-D-NPN69.NW04 | 281 | 2 | 0 | 2 | 2026-03-24
1-02-033-0104 | HOTLINE CLAMP,MAIN35-185,TAP50-185SQ.MM. | D060 |  | 6001417605 | P-NHE03.1-D-NPN69.NW04 | 281 | 2 | 0 | 2 | 2026-03-24
1-02-042-0400 | PIN TERMINAL,FOR AL.CONDUCTOR 50 SQ.MM. | D060 |  | 6001417605 | P-NHE03.1-D-NPN69.NW04 | 281 | 4 | 0 | 4 | 2026-03-24
1-03-001-0002 | INSULATOR,LINE-POST, 22 KV.,57-2L,P/A | D060 |  | 6001417605 | P-NHE03.1-D-NPN69.NW04 | 281 | 4 | 0 | 4 | 2026-03-24
1-03-001-0101 | INSULATOR,PIN POST,22 KV. P/A | D060 |  | 6001417605 | P-NHE03.1-D-NPN69.NW04 | 281 | 13 | 0 | 13 | 2026-03-24
1-03-002-0000 | INSULATOR,SUSPENSION,CLASS 52-1,TIS.354 | D060 |  | 6001417605 | P-NHE03.1-D-NPN69.NW04 | 281 | 24 | 0 | 24 | 2026-03-24
1-03-003-0103 | INSULATOR,STRAIN,CLASS 54-4 TIS.280 | D060 |  | 6001417605 | P-NHE03.1-D-NPN69.NW04 | 281 | 4 | 0 | 4 | 2026-03-24
1-03-011-0000 | CLAMP,STRAIN,AL 35-70,ACSR 35-50 SQ.MM. | D060 |  | 6001417605 | P-NHE03.1-D-NPN69.NW04 | 281 | 8 | 0 | 8 | 2026-03-24
1-04-000-0000 | S.A., 21 KV. 5 KA. | D060 |  | 6001417605 | P-NHE03.1-D-NPN69.NW04 | 281 | 2 | 0 | 2 | 2026-03-24
1-04-001-0002 | DROPOUT,FUSE,22 KV.100 A.12 KA | D060 |  | 6001417605 | P-NHE03.1-D-NPN69.NW04 | 281 | 2 | 0 | 2 | 2026-03-24
1-04-003-0003 | FUSE LINK 22 KV. 5-6 A.EEI-NEMA TYPE K | D060 |  | 6001417605 | P-NHE03.1-D-NPN69.NW04 | 281 | 2 | 0 | 2 | 2026-03-24
1-08-004-0001 | CONDUIT,PVC,RIGID, 20X2500 MM.TIS.216 | D060 |  | 6001417605 | P-NHE03.1-D-NPN69.NW04 | 281 | 1 | 0 | 1 | 2026-03-24
1-09-025-0040 | DROPOUT FUSE CUTOUT COVERS | D060 |  | 6001417605 | P-NHE03.1-D-NPN69.NW04 | 281 | 2 | 0 | 2 | 2026-03-24
9-09-001-0025 | CONCRETE 1/3/5 | D060 |  | 6001417605 | P-NHE03.1-D-NPN69.NW04 | 281 | 3 | 0 | 3 | 2026-03-24
9-09-001-1007 | WELDING POWDER, ST. WIRE 50 SQ.MM. TO GD | D060 |  | 6001417605 | P-NHE03.1-D-NPN69.NW04 | 281 | 3 | 0 | 3 | 2026-03-24
1-00-001-0001 | POLE 8 M. | D060 |  | 6001417606 | P-NHE03.1-D-NPN69.NW04 | 281 | 19 | 0 | 19 | 2026-03-24
1-00-004-0001 | ANCHOR,PLATE, CONCRETE 550X550X150 MM. | D060 |  | 6001417606 | P-NHE03.1-D-NPN69.NW04 | 281 | 7 | 0 | 7 | 2026-03-24
1-01-010-0004 | ST. WIRE, STRANDED 50/7 SQ.MM.TIS.404 | D060 |  | 6001417606 | P-NHE03.1-D-NPN69.NW04 | 281 | 166 | 0 | 166 | 2026-03-24
1-01-011-0201 | BOLT,MACHINE M.16X170 MM. | D060 |  | 6001417606 | P-NHE03.1-D-NPN69.NW04 | 281 | 27 | 0 | 27 | 2026-03-24
1-01-011-0202 | BOLT,MACHINE M.16X200 MM. | D060 |  | 6001417606 | P-NHE03.1-D-NPN69.NW04 | 281 | 16 | 0 | 16 | 2026-03-24
1-01-011-0203 | BOLT,MACHINE M.16X250 MM. | D060 |  | 6001417606 | P-NHE03.1-D-NPN69.NW04 | 281 | 12 | 0 | 12 | 2026-03-24
1-01-018-0100 | WASHER,PLAIN,SQUARE, 52X52X4.5 MM. | D060 |  | 6001417606 | P-NHE03.1-D-NPN69.NW04 | 281 | 44 | 0 | 44 | 2026-03-24
1-01-021-0000 | ROD,ANCHOR,ROUND EYE M.16, 2 M.LONG | D060 |  | 6001417606 | P-NHE03.1-D-NPN69.NW04 | 281 | 7 | 0 | 7 | 2026-03-24
1-01-021-0300 | ANCLE GUY ATTACHMENT 30 DEG. | D060 |  | 6001417606 | P-NHE03.1-D-NPN69.NW04 | 281 | 7 | 0 | 7 | 2026-03-24
1-01-021-0304 | THIMBLE,GUY,FOR STEEL WIRE 50-95 SQ.MM. | D060 |  | 6001417606 | P-NHE03.1-D-NPN69.NW04 | 281 | 7 | 0 | 7 | 2026-03-24
1-01-022-0002 | GROUND ROD,60X60X5 MM. 2 M.LONG | D060 |  | 6001417606 | P-NHE03.1-D-NPN69.NW04 | 281 | 4 | 0 | 4 | 2026-03-24
1-01-023-0000 | CLAMP,SINGLE U-BOLT,M.8 (WIRE ROPE CLIP) | D060 |  | 6001417606 | P-NHE03.1-D-NPN69.NW04 | 281 | 42 | 0 | 42 | 2026-03-24
1-02-007-0002 | CABLE,AL,750 V,50 SQ.MM. TIS.293 | D060 |  | 6001417606 | P-NHE03.1-D-NPN69.NW04 | 281 | 2160 | 0 | 2160 | 2026-03-24
1-02-018-0001 | TAPE,PVC,O/D,0.18X19X10,000 MM. TIS.386 | D060 |  | 6001417606 | P-NHE03.1-D-NPN69.NW04 | 281 | 45 | 0 | 45 | 2026-03-24
1-02-020-0002 | TIE WIRE,AL 4.0 MM. | D060 |  | 6001417606 | P-NHE03.1-D-NPN69.NW04 | 281 | 2.21 | 0 | 2.21 | 2026-03-24
1-02-026-0301 | PREFORMED D/E, AW 50 SQ.MM. | D060 |  | 6001417606 | P-NHE03.1-D-NPN69.NW04 | 281 | 26 | 0 | 26 | 2026-03-24
1-02-030-0101 | CONN.,PG,DOUBLE BOLT,AL 16-70 SQ.MM. | D060 |  | 6001417606 | P-NHE03.1-D-NPN69.NW04 | 281 | 4 | 0 | 4 | 2026-03-24
1-02-030-0102 | CONN.,PG,DOUBLE BOLT,AL 25-95 SQ.MM. | D060 |  | 6001417606 | P-NHE03.1-D-NPN69.NW04 | 281 | 2 | 0 | 2 | 2026-03-24
1-02-032-0012 | H-CONNCTOR,MAIN AL 50-95,TAP AL/CU 50-95 | D060 |  | 6001417606 | P-NHE03.1-D-NPN69.NW04 | 281 | 12 | 0 | 12 | 2026-03-24
1-03-003-0000 | INSULATOR,SPOOL,CLASS 53-2 TIS.227 | D060 |  | 6001417606 | P-NHE03.1-D-NPN69.NW04 | 281 | 60 | 0 | 60 | 2026-03-24
1-03-003-0100 | INSULATOR,STRAIN,CLASS 54-1 TIS.280 | D060 |  | 6001417606 | P-NHE03.1-D-NPN69.NW04 | 281 | 7 | 0 | 7 | 2026-03-24
1-03-013-0000 | RACK, 2X200 MM. EXT.BACK | D060 |  | 6001417606 | P-NHE03.1-D-NPN69.NW04 | 281 | 30 | 0 | 30 | 2026-03-24
1-04-000-0300 | S.A. 250-500 V. 2.5-5.0 KA | D060 |  | 6001417606 | P-NHE03.1-D-NPN69.NW04 | 281 | 2 | 0 | 2 | 2026-03-24
1-08-004-0001 | CONDUIT,PVC,RIGID, 20X2500 MM.TIS.216 | D060 |  | 6001417606 | P-NHE03.1-D-NPN69.NW04 | 281 | 12 | 0 | 12 | 2026-03-24
9-09-001-0035 | คอมปาวด์ช่วยการสัมผัสทางไฟฟ้า | D060 |  | 6001417606 | P-NHE03.1-D-NPN69.NW04 | 281 | 0.06 | 0 | 0.06 | 2026-03-24
9-09-001-1007 | WELDING POWDER, ST. WIRE 50 SQ.MM. TO GD | D060 |  | 6001417606 | P-NHE03.1-D-NPN69.NW04 | 281 | 12 | 0 | 12 | 2026-03-24
1-00-011-0000 | CROSSARM 100X100X1,500 MM. | D060 |  | 6001417607 | P-NHE03.1-D-NPN69.NW04 | 281 | 1 | 0 | 1 | 2026-03-24
1-00-011-0001 | CROSSARM 100X100X2,500 MM. | D060 |  | 6001417607 | P-NHE03.1-D-NPN69.NW04 | 281 | 1 | 0 | 1 | 2026-03-24
1-01-010-0004 | ST. WIRE, STRANDED 50/7 SQ.MM.TIS.404 | D060 |  | 6001417607 | P-NHE03.1-D-NPN69.NW04 | 281 | 42 | 0 | 42 | 2026-03-24
1-01-011-0200 | BOLT,MACHINE M.16X130 MM. | D060 |  | 6001417607 | P-NHE03.1-D-NPN69.NW04 | 281 | 6 | 0 | 6 | 2026-03-24
1-01-011-0203 | BOLT,MACHINE M.16X250 MM. | D060 |  | 6001417607 | P-NHE03.1-D-NPN69.NW04 | 281 | 4 | 0 | 4 | 2026-03-24
1-01-011-0204 | BOLT,MACHINE M.16X300 MM. | D060 |  | 6001417607 | P-NHE03.1-D-NPN69.NW04 | 281 | 1 | 0 | 1 | 2026-03-24
1-01-011-0205 | BOLT,MACHINE M.16X350 MM. | D060 |  | 6001417607 | P-NHE03.1-D-NPN69.NW04 | 281 | 1 | 0 | 1 | 2026-03-24
1-01-018-0100 | WASHER,PLAIN,SQUARE, 52X52X4.5 MM. | D060 |  | 6001417607 | P-NHE03.1-D-NPN69.NW04 | 281 | 11 | 0 | 11 | 2026-03-24
1-01-018-0301 | WASHER,LOCK,SPRING,SIZE 16 MM.,TIS.259 | D060 |  | 6001417607 | P-NHE03.1-D-NPN69.NW04 | 281 | 3 | 0 | 3 | 2026-03-24
1-01-020-0001 | BRACE,FLAT,FOR CROSSARM 30X6X760 MM. | D060 |  | 6001417607 | P-NHE03.1-D-NPN69.NW04 | 281 | 4 | 0 | 4 | 2026-03-24
1-01-022-0002 | GROUND ROD,60X60X5 MM. 2 M.LONG | D060 |  | 6001417607 | P-NHE03.1-D-NPN69.NW04 | 281 | 3 | 0 | 3 | 2026-03-24
1-01-023-0000 | CLAMP,SINGLE U-BOLT,M.8 (WIRE ROPE CLIP) | D060 |  | 6001417607 | P-NHE03.1-D-NPN69.NW04 | 281 | 6 | 0 | 6 | 2026-03-24
1-02-005-0000 | CABLE,AERIAL,AL 22 KV. 1X50 SQ.MM. | D060 |  | 6001417607 | P-NHE03.1-D-NPN69.NW04 | 281 | 9 | 0 | 9 | 2026-03-24
1-02-007-0002 | CABLE,AL,750 V,50 SQ.MM. TIS.293 | D060 |  | 6001417607 | P-NHE03.1-D-NPN69.NW04 | 281 | 11 | 0 | 11 | 2026-03-24
1-02-018-0001 | TAPE,PVC,O/D,0.18X19X10,000 MM. TIS.386 | D060 |  | 6001417607 | P-NHE03.1-D-NPN69.NW04 | 281 | 1 | 0 | 1 | 2026-03-24
1-02-020-0002 | TIE WIRE,AL 4.0 MM. | D060 |  | 6001417607 | P-NHE03.1-D-NPN69.NW04 | 281 | 1 | 0 | 1 | 2026-03-24
1-02-030-0102 | CONN.,PG,DOUBLE BOLT,AL 25-95 SQ.MM. | D060 |  | 6001417607 | P-NHE03.1-D-NPN69.NW04 | 281 | 7 | 0 | 7 | 2026-03-24
1-02-032-0012 | H-CONNCTOR,MAIN AL 50-95,TAP AL/CU 50-95 | D060 |  | 6001417607 | P-NHE03.1-D-NPN69.NW04 | 281 | 1 | 0 | 1 | 2026-03-24
1-02-033-0005 | HOTLINE BAIL-CLAMP,MAIN 35-70 SQ.MM. | D060 |  | 6001417607 | P-NHE03.1-D-NPN69.NW04 | 281 | 2 | 0 | 2 | 2026-03-24
1-02-033-0104 | HOTLINE CLAMP,MAIN35-185,TAP50-185SQ.MM. | D060 |  | 6001417607 | P-NHE03.1-D-NPN69.NW04 | 281 | 2 | 0 | 2 | 2026-03-24
1-02-042-0102 | CABLE LUG,NEMA 2-HOLE,AL 50 SQ.MM. | D060 |  | 6001417607 | P-NHE03.1-D-NPN69.NW04 | 281 | 8 | 0 | 8 | 2026-03-24
1-02-042-0400 | PIN TERMINAL,FOR AL.CONDUCTOR 50 SQ.MM. | D060 |  | 6001417607 | P-NHE03.1-D-NPN69.NW04 | 281 | 2 | 0 | 2 | 2026-03-24
1-03-003-0000 | INSULATOR,SPOOL,CLASS 53-2 TIS.227 | D060 |  | 6001417607 | P-NHE03.1-D-NPN69.NW04 | 281 | 2 | 0 | 2 | 2026-03-24
1-04-000-0007 | S.A., 21 KV.5 KA.,WITHOUT BRACKET | D060 |  | 6001417607 | P-NHE03.1-D-NPN69.NW04 | 281 | 2 | 0 | 2 | 2026-03-24
1-04-000-0300 | S.A. 250-500 V. 2.5-5.0 KA | D060 |  | 6001417607 | P-NHE03.1-D-NPN69.NW04 | 281 | 1 | 0 | 1 | 2026-03-24
1-04-001-0002 | DROPOUT,FUSE,22 KV.100 A.12 KA | D060 |  | 6001417607 | P-NHE03.1-D-NPN69.NW04 | 281 | 2 | 0 | 2 | 2026-03-24
1-04-002-0100 | L.T. FUSE-SWITCHES 1X400 A. 500 V. | D060 |  | 6001417607 | P-NHE03.1-D-NPN69.NW04 | 281 | 1 | 0 | 1 | 2026-03-24
1-04-003-0002 | FUSE LINK 22 KV. 3 A.EEI-NEMA TYPE K | D060 |  | 6001417607 | P-NHE03.1-D-NPN69.NW04 | 281 | 2 | 0 | 2 | 2026-03-24
1-05-000-0011 | TR., 30KVA,1P,22-0.48/0.24KV, SC | D060 |  | 6001417607 | P-NHE03.1-D-NPN69.NW04 | 281 | 1 | 0 | 1 | 2026-03-24
1-05-010-0003 | BRACKET,ST.,FOR TR. SECONDARY LEAD | D060 |  | 6001417607 | P-NHE03.1-D-NPN69.NW04 | 281 | 2 | 0 | 2 | 2026-03-24
1-08-004-0001 | CONDUIT,PVC,RIGID, 20X2500 MM.TIS.216 | D060 |  | 6001417607 | P-NHE03.1-D-NPN69.NW04 | 281 | 6 | 0 | 6 | 2026-03-24
1-09-025-0038 | TRANSFORMER BUSHING COVERS | D060 |  | 6001417607 | P-NHE03.1-D-NPN69.NW04 | 281 | 2 | 0 | 2 | 2026-03-24
1-09-025-0040 | DROPOUT FUSE CUTOUT COVERS | D060 |  | 6001417607 | P-NHE03.1-D-NPN69.NW04 | 281 | 4 | 0 | 4 | 2026-03-24
1-09-025-0041 | LIGHTNING ARRESTER COVERS | D060 |  | 6001417607 | P-NHE03.1-D-NPN69.NW04 | 281 | 2 | 0 | 2 | 2026-03-24
9-04-002-0015 | STEEL 15 MM.,750 MM.LONG | D060 |  | 6001417607 | P-NHE03.1-D-NPN69.NW04 | 281 | 5 | 0 | 5 | 2026-03-24
9-09-001-0037 | CONCRETE 1/2/4 | D060 |  | 6001417607 | P-NHE03.1-D-NPN69.NW04 | 281 | 2 | 0 | 2 | 2026-03-24
9-09-001-1007 | WELDING POWDER, ST. WIRE 50 SQ.MM. TO GD | D060 |  | 6001417607 | P-NHE03.1-D-NPN69.NW04 | 281 | 6 | 0 | 6 | 2026-03-24
1-04-002-0014 | H.R.C. FUSE, BLADE CONTACT, 160 A | D060 |  | 6001417607 | P-NHE03.1-D-NPN69.NW04 | 281 | 1 | 0 | 1 | 2026-03-24
1-00-001-0004 | POLE 12 M. | D060 |  | 6001417612 | P-NHE03.1-D-NPN69.NW03 | 281 | 36 | 0 | 36 | 2026-03-24
1-00-004-0001 | ANCHOR,PLATE, CONCRETE 550X550X150 MM. | D060 |  | 6001417612 | P-NHE03.1-D-NPN69.NW03 | 281 | 17 | 17 | 0 | 2026-03-24
1-00-011-0001 | CROSSARM 100X100X2,500 MM. | D060 |  | 6001417612 | P-NHE03.1-D-NPN69.NW03 | 281 | 21 | 21 | 0 | 2026-03-24
1-00-011-0003 | CROSSARM (FOR D/E) 120X120X2,000 MM. | D060 |  | 6001417612 | P-NHE03.1-D-NPN69.NW03 | 281 | 40 | 40 | 0 | 2026-03-24
1-01-010-0000 | WIRE,ST. SOLID DIA. 4.0 MM.TIS.71 | D060 |  | 6001417612 | P-NHE03.1-D-NPN69.NW03 | 281 | 17.4 | 17.4 | 0 | 2026-03-24
1-01-010-0006 | ST. WIRE, STRANDED 95 SQ.MM.TIS.404 | D060 |  | 6001417612 | P-NHE03.1-D-NPN69.NW03 | 281 | 306 | 306 | 0 | 2026-03-24
1-01-011-0200 | BOLT,MACHINE M.16X130 MM. | D060 |  | 6001417612 | P-NHE03.1-D-NPN69.NW03 | 281 | 42 | 42 | 0 | 2026-03-24
1-01-011-0201 | BOLT,MACHINE M.16X170 MM. | D060 |  | 6001417612 | P-NHE03.1-D-NPN69.NW03 | 281 | 78 | 78 | 0 | 2026-03-24
1-01-011-0202 | BOLT,MACHINE M.16X200 MM. | D060 |  | 6001417612 | P-NHE03.1-D-NPN69.NW03 | 281 | 39 | 39 | 0 | 2026-03-24
1-01-011-0203 | BOLT,MACHINE M.16X250 MM. | D060 |  | 6001417612 | P-NHE03.1-D-NPN69.NW03 | 281 | 2 | 2 | 0 | 2026-03-24
1-01-011-0204 | BOLT,MACHINE M.16X300 MM. | D060 |  | 6001417612 | P-NHE03.1-D-NPN69.NW03 | 281 | 21 | 21 | 0 | 2026-03-24
1-01-013-0001 | BOLT,DOUBLE ARMING,ROUND EYE M.16X450MM. | D060 |  | 6001417612 | P-NHE03.1-D-NPN69.NW03 | 281 | 54 | 54 | 0 | 2026-03-24
1-01-013-0002 | BOLT,DOUBLE ARMING,ROUND EYE M.16X500MM. | D060 |  | 6001417612 | P-NHE03.1-D-NPN69.NW03 | 281 | 6 | 6 | 0 | 2026-03-24
1-01-018-0001 | NUT,EYE M.16 DIN 582 | D060 |  | 6001417612 | P-NHE03.1-D-NPN69.NW03 | 281 | 30 | 30 | 0 | 2026-03-24
1-01-018-0100 | WASHER,PLAIN,SQUARE, 52X52X4.5 MM. | D060 |  | 6001417612 | P-NHE03.1-D-NPN69.NW03 | 281 | 388 | 388 | 0 | 2026-03-24
1-01-018-0201 | WASHER,SQUARE,CURVED 60X60X5 MM. | D060 |  | 6001417612 | P-NHE03.1-D-NPN69.NW03 | 281 | 92 | 92 | 0 | 2026-03-24
1-01-018-0301 | WASHER,LOCK,SPRING,SIZE 16 MM.,TIS.259 | D060 |  | 6001417612 | P-NHE03.1-D-NPN69.NW03 | 281 | 21 | 21 | 0 | 2026-03-24
1-01-020-0001 | BRACE,FLAT,FOR CROSSARM 30X6X760 MM. | D060 |  | 6001417612 | P-NHE03.1-D-NPN69.NW03 | 281 | 122 | 122 | 0 | 2026-03-24
1-01-021-0000 | ROD,ANCHOR,ROUND EYE M.16, 2 M.LONG | D060 |  | 6001417612 | P-NHE03.1-D-NPN69.NW03 | 281 | 17 | 17 | 0 | 2026-03-24
1-01-021-0201 | BOLT,STRAND EYE, 45 DEG.M.16X250 MM. | D060 |  | 6001417612 | P-NHE03.1-D-NPN69.NW03 | 281 | 17 | 17 | 0 | 2026-03-24
1-01-021-0304 | THIMBLE,GUY,FOR STEEL WIRE 50-95 SQ.MM. | D060 |  | 6001417612 | P-NHE03.1-D-NPN69.NW03 | 281 | 17 | 17 | 0 | 2026-03-24
1-01-023-0000 | CLAMP,SINGLE U-BOLT,M.8 (WIRE ROPE CLIP) | D060 |  | 6001417612 | P-NHE03.1-D-NPN69.NW03 | 281 | 92 | 92 | 0 | 2026-03-24
1-01-023-0001 | CLAMP,DOUBLE U-BOLT,M.16(WIRE ROPE CLIP) | D060 |  | 6001417612 | P-NHE03.1-D-NPN69.NW03 | 281 | 68 | 68 | 0 | 2026-03-24
1-02-002-0002 | COND.,ACSR 50/8 SQ.MM.TIS.86 | D060 |  | 6001417612 | P-NHE03.1-D-NPN69.NW03 | 281 | 3510 | 3510 | 0 | 2026-03-24
1-02-020-0000 | TAPE,ARMOR,AL 1X10 MM. | D060 |  | 6001417612 | P-NHE03.1-D-NPN69.NW03 | 281 | 3.92 | 3.92 | 0 | 2026-03-24
1-02-020-0002 | TIE WIRE,AL 4.0 MM. | D060 |  | 6001417612 | P-NHE03.1-D-NPN69.NW03 | 281 | 3.92 | 3.92 | 0 | 2026-03-24
1-02-033-0005 | HOTLINE BAIL-CLAMP,MAIN 35-70 SQ.MM. | D060 |  | 6001417612 | P-NHE03.1-D-NPN69.NW03 | 281 | 4 | 4 | 0 | 2026-03-24
1-02-033-0104 | HOTLINE CLAMP,MAIN35-185,TAP50-185SQ.MM. | D060 |  | 6001417612 | P-NHE03.1-D-NPN69.NW03 | 281 | 4 | 4 | 0 | 2026-03-24
1-02-042-0400 | PIN TERMINAL,FOR AL.CONDUCTOR 50 SQ.MM. | D060 |  | 6001417612 | P-NHE03.1-D-NPN69.NW03 | 281 | 4 | 4 | 0 | 2026-03-24
1-03-001-0002 | INSULATOR,LINE-POST, 22 KV.,57-2L,P/A | D060 |  | 6001417612 | P-NHE03.1-D-NPN69.NW03 | 281 | 98 | 98 | 0 | 2026-03-24
1-03-002-0000 | INSULATOR,SUSPENSION,CLASS 52-1,TIS.354 | D060 |  | 6001417612 | P-NHE03.1-D-NPN69.NW03 | 281 | 210 | 210 | 0 | 2026-03-24
1-03-003-0103 | INSULATOR,STRAIN,CLASS 54-4 TIS.280 | D060 |  | 6001417612 | P-NHE03.1-D-NPN69.NW03 | 281 | 34 | 34 | 0 | 2026-03-24
1-03-011-0000 | CLAMP,STRAIN,AL 35-70,ACSR 35-50 SQ.MM. | D060 |  | 6001417612 | P-NHE03.1-D-NPN69.NW03 | 281 | 70 | 70 | 0 | 2026-03-24
1-04-000-0000 | S.A., 21 KV. 5 KA. | D060 |  | 6001417612 | P-NHE03.1-D-NPN69.NW03 | 281 | 2 | 2 | 0 | 2026-03-24
1-04-001-0002 | DROPOUT,FUSE,22 KV.100 A.12 KA | D060 |  | 6001417612 | P-NHE03.1-D-NPN69.NW03 | 281 | 2 | 2 | 0 | 2026-03-24
1-04-003-0005 | FUSE LINK 22 KV. 10 A.EEI-NEMA TYPE K | D060 |  | 6001417612 | P-NHE03.1-D-NPN69.NW03 | 281 | 2 | 2 | 0 | 2026-03-24
1-09-025-0040 | DROPOUT FUSE CUTOUT COVERS | D060 |  | 6001417612 | P-NHE03.1-D-NPN69.NW03 | 281 | 4 | 4 | 0 | 2026-03-24
9-09-001-0025 | CONCRETE 1/3/5 | D060 |  | 6001417612 | P-NHE03.1-D-NPN69.NW03 | 281 | 1 | 0 | 1 | 2026-03-24
1-00-001-0001 | POLE 8 M. | D060 |  | 6001417615 | P-NHE03.1-D-NPN69.NW03 | 281 | 26 | 26 | 0 | 2026-03-24
1-00-004-0001 | ANCHOR,PLATE, CONCRETE 550X550X150 MM. | D060 |  | 6001417615 | P-NHE03.1-D-NPN69.NW03 | 281 | 18 | 18 | 0 | 2026-03-24
1-01-010-0004 | ST. WIRE, STRANDED 50/7 SQ.MM.TIS.404 | D060 |  | 6001417615 | P-NHE03.1-D-NPN69.NW03 | 281 | 257 | 257 | 0 | 2026-03-24
1-01-011-0201 | BOLT,MACHINE M.16X170 MM. | D060 |  | 6001417615 | P-NHE03.1-D-NPN69.NW03 | 281 | 40 | 40 | 0 | 2026-03-24
1-01-011-0202 | BOLT,MACHINE M.16X200 MM. | D060 |  | 6001417615 | P-NHE03.1-D-NPN69.NW03 | 281 | 36 | 36 | 0 | 2026-03-24
1-01-011-0203 | BOLT,MACHINE M.16X250 MM. | D060 |  | 6001417615 | P-NHE03.1-D-NPN69.NW03 | 281 | 94 | 94 | 0 | 2026-03-24
1-01-011-0204 | BOLT,MACHINE M.16X300 MM. | D060 |  | 6001417615 | P-NHE03.1-D-NPN69.NW03 | 281 | 60 | 60 | 0 | 2026-03-24
1-01-018-0100 | WASHER,PLAIN,SQUARE, 52X52X4.5 MM. | D060 |  | 6001417615 | P-NHE03.1-D-NPN69.NW03 | 281 | 124 | 124 | 0 | 2026-03-24
1-01-021-0000 | ROD,ANCHOR,ROUND EYE M.16, 2 M.LONG | D060 |  | 6001417615 | P-NHE03.1-D-NPN69.NW03 | 281 | 18 | 18 | 0 | 2026-03-24
1-01-021-0300 | ANCLE GUY ATTACHMENT 30 DEG. | D060 |  | 6001417615 | P-NHE03.1-D-NPN69.NW03 | 281 | 18 | 18 | 0 | 2026-03-24
1-01-021-0304 | THIMBLE,GUY,FOR STEEL WIRE 50-95 SQ.MM. | D060 |  | 6001417615 | P-NHE03.1-D-NPN69.NW03 | 281 | 18 | 18 | 0 | 2026-03-24
1-01-022-0002 | GROUND ROD,60X60X5 MM. 2 M.LONG | D060 |  | 6001417615 | P-NHE03.1-D-NPN69.NW03 | 281 | 2 | 2 | 0 | 2026-03-24
1-01-023-0000 | CLAMP,SINGLE U-BOLT,M.8 (WIRE ROPE CLIP) | D060 |  | 6001417615 | P-NHE03.1-D-NPN69.NW03 | 281 | 108 | 108 | 0 | 2026-03-24
1-02-007-0002 | CABLE,AL,750 V,50 SQ.MM. TIS.293 | D060 |  | 6001417615 | P-NHE03.1-D-NPN69.NW03 | 281 | 3780 | 3780 | 0 | 2026-03-24
1-02-018-0001 | TAPE,PVC,O/D,0.18X19X10,000 MM. TIS.386 | D060 |  | 6001417615 | P-NHE03.1-D-NPN69.NW03 | 281 | 8 | 8 | 0 | 2026-03-24
1-02-018-0002 | TAPE,PVC,O/D,0.18X19X20,000 MM. TIS.386 | D060 |  | 6001417615 | P-NHE03.1-D-NPN69.NW03 | 281 | 30 | 0 | 30 | 2026-03-24
1-02-020-0002 | TIE WIRE,AL 4.0 MM. | D060 |  | 6001417615 | P-NHE03.1-D-NPN69.NW03 | 281 | 5.96 | 5.96 | 0 | 2026-03-24
1-02-026-0300 | PREFORMED D/E, AW 25 SQ.MM. | D060 |  | 6001417615 | P-NHE03.1-D-NPN69.NW03 | 281 | 15 | 15 | 0 | 2026-03-24
1-02-026-0301 | PREFORMED D/E, AW 50 SQ.MM. | D060 |  | 6001417615 | P-NHE03.1-D-NPN69.NW03 | 281 | 94 | 94 | 0 | 2026-03-24
1-02-030-0101 | CONN.,PG,DOUBLE BOLT,AL 16-70 SQ.MM. | D060 |  | 6001417615 | P-NHE03.1-D-NPN69.NW03 | 281 | 10 | 10 | 0 | 2026-03-24
1-02-030-0102 | CONN.,PG,DOUBLE BOLT,AL 25-95 SQ.MM. | D060 |  | 6001417615 | P-NHE03.1-D-NPN69.NW03 | 281 | 1 | 1 | 0 | 2026-03-24
1-02-032-0011 | H-CONNCTOR,MAIN AL 25-50,TAP AL/CU 16-35 | D060 |  | 6001417615 | P-NHE03.1-D-NPN69.NW03 | 281 | 6 | 6 | 0 | 2026-03-24
1-02-032-0012 | H-CONNCTOR,MAIN AL 50-95,TAP AL/CU 50-95 | D060 |  | 6001417615 | P-NHE03.1-D-NPN69.NW03 | 281 | 39 | 39 | 0 | 2026-03-24
1-03-003-0000 | INSULATOR,SPOOL,CLASS 53-2 TIS.227 | D060 |  | 6001417615 | P-NHE03.1-D-NPN69.NW03 | 281 | 200 | 200 | 0 | 2026-03-24
1-03-003-0100 | INSULATOR,STRAIN,CLASS 54-1 TIS.280 | D060 |  | 6001417615 | P-NHE03.1-D-NPN69.NW03 | 281 | 18 | 18 | 0 | 2026-03-24
1-03-013-0000 | RACK, 2X200 MM. EXT.BACK | D060 |  | 6001417615 | P-NHE03.1-D-NPN69.NW03 | 281 | 88 | 88 | 0 | 2026-03-24
1-03-013-0100 | CLEVIS,FLAT STEEL 4 1/4,INSULATOR,53-2 | D060 |  | 6001417615 | P-NHE03.1-D-NPN69.NW03 | 281 | 24 | 24 | 0 | 2026-03-24
1-04-000-0300 | S.A. 250-500 V. 2.5-5.0 KA | D060 |  | 6001417615 | P-NHE03.1-D-NPN69.NW03 | 281 | 1 | 1 | 0 | 2026-03-24
1-08-004-0001 | CONDUIT,PVC,RIGID, 20X2500 MM.TIS.216 | D060 |  | 6001417615 | P-NHE03.1-D-NPN69.NW03 | 281 | 6 | 6 | 0 | 2026-03-24
9-09-001-0035 | คอมปาวด์ช่วยการสัมผัสทางไฟฟ้า | D060 |  | 6001417615 | P-NHE03.1-D-NPN69.NW03 | 281 | 0.11 | 0 | 0.11 | 2026-03-24
9-09-001-1007 | WELDING POWDER, ST. WIRE 50 SQ.MM. TO GD | D060 |  | 6001417615 | P-NHE03.1-D-NPN69.NW03 | 281 | 6 | 0 | 6 | 2026-03-24
1-00-011-0000 | CROSSARM 100X100X1,500 MM. | D060 |  | 6001417617 | P-NHE03.1-D-NPN69.NW03 | 281 | 1 | 0 | 1 | 2026-03-24
1-00-011-0001 | CROSSARM 100X100X2,500 MM. | D060 |  | 6001417617 | P-NHE03.1-D-NPN69.NW03 | 281 | 1 | 0 | 1 | 2026-03-24
1-01-010-0004 | ST. WIRE, STRANDED 50/7 SQ.MM.TIS.404 | D060 |  | 6001417617 | P-NHE03.1-D-NPN69.NW03 | 281 | 42 | 42 | 0 | 2026-03-24
1-01-011-0200 | BOLT,MACHINE M.16X130 MM. | D060 |  | 6001417617 | P-NHE03.1-D-NPN69.NW03 | 281 | 6 | 6 | 0 | 2026-03-24
1-01-011-0203 | BOLT,MACHINE M.16X250 MM. | D060 |  | 6001417617 | P-NHE03.1-D-NPN69.NW03 | 281 | 4 | 4 | 0 | 2026-03-24
1-01-011-0204 | BOLT,MACHINE M.16X300 MM. | D060 |  | 6001417617 | P-NHE03.1-D-NPN69.NW03 | 281 | 1 | 1 | 0 | 2026-03-24
1-01-011-0205 | BOLT,MACHINE M.16X350 MM. | D060 |  | 6001417617 | P-NHE03.1-D-NPN69.NW03 | 281 | 1 | 1 | 0 | 2026-03-24
1-01-018-0100 | WASHER,PLAIN,SQUARE, 52X52X4.5 MM. | D060 |  | 6001417617 | P-NHE03.1-D-NPN69.NW03 | 281 | 11 | 11 | 0 | 2026-03-24
1-01-018-0301 | WASHER,LOCK,SPRING,SIZE 16 MM.,TIS.259 | D060 |  | 6001417617 | P-NHE03.1-D-NPN69.NW03 | 281 | 3 | 3 | 0 | 2026-03-24
1-01-020-0001 | BRACE,FLAT,FOR CROSSARM 30X6X760 MM. | D060 |  | 6001417617 | P-NHE03.1-D-NPN69.NW03 | 281 | 4 | 4 | 0 | 2026-03-24
1-01-022-0002 | GROUND ROD,60X60X5 MM. 2 M.LONG | D060 |  | 6001417617 | P-NHE03.1-D-NPN69.NW03 | 281 | 3 | 3 | 0 | 2026-03-24
1-01-023-0000 | CLAMP,SINGLE U-BOLT,M.8 (WIRE ROPE CLIP) | D060 |  | 6001417617 | P-NHE03.1-D-NPN69.NW03 | 281 | 6 | 6 | 0 | 2026-03-24
1-02-005-0000 | CABLE,AERIAL,AL 22 KV. 1X50 SQ.MM. | D060 |  | 6001417617 | P-NHE03.1-D-NPN69.NW03 | 281 | 9 | 9 | 0 | 2026-03-24
1-02-007-0002 | CABLE,AL,750 V,50 SQ.MM. TIS.293 | D060 |  | 6001417617 | P-NHE03.1-D-NPN69.NW03 | 281 | 11 | 11 | 0 | 2026-03-24
1-02-018-0001 | TAPE,PVC,O/D,0.18X19X10,000 MM. TIS.386 | D060 |  | 6001417617 | P-NHE03.1-D-NPN69.NW03 | 281 | 1 | 1 | 0 | 2026-03-24
1-02-020-0002 | TIE WIRE,AL 4.0 MM. | D060 |  | 6001417617 | P-NHE03.1-D-NPN69.NW03 | 281 | 1 | 1 | 0 | 2026-03-24
1-02-030-0102 | CONN.,PG,DOUBLE BOLT,AL 25-95 SQ.MM. | D060 |  | 6001417617 | P-NHE03.1-D-NPN69.NW03 | 281 | 7 | 7 | 0 | 2026-03-24
1-02-032-0012 | H-CONNCTOR,MAIN AL 50-95,TAP AL/CU 50-95 | D060 |  | 6001417617 | P-NHE03.1-D-NPN69.NW03 | 281 | 1 | 1 | 0 | 2026-03-24
1-02-033-0005 | HOTLINE BAIL-CLAMP,MAIN 35-70 SQ.MM. | D060 |  | 6001417617 | P-NHE03.1-D-NPN69.NW03 | 281 | 2 | 2 | 0 | 2026-03-24
1-02-033-0104 | HOTLINE CLAMP,MAIN35-185,TAP50-185SQ.MM. | D060 |  | 6001417617 | P-NHE03.1-D-NPN69.NW03 | 281 | 2 | 2 | 0 | 2026-03-24
1-02-042-0102 | CABLE LUG,NEMA 2-HOLE,AL 50 SQ.MM. | D060 |  | 6001417617 | P-NHE03.1-D-NPN69.NW03 | 281 | 8 | 8 | 0 | 2026-03-24
1-02-042-0400 | PIN TERMINAL,FOR AL.CONDUCTOR 50 SQ.MM. | D060 |  | 6001417617 | P-NHE03.1-D-NPN69.NW03 | 281 | 2 | 2 | 0 | 2026-03-24
1-03-003-0000 | INSULATOR,SPOOL,CLASS 53-2 TIS.227 | D060 |  | 6001417617 | P-NHE03.1-D-NPN69.NW03 | 281 | 2 | 2 | 0 | 2026-03-24
1-04-000-0007 | S.A., 21 KV.5 KA.,WITHOUT BRACKET | D060 |  | 6001417617 | P-NHE03.1-D-NPN69.NW03 | 281 | 2 | 2 | 0 | 2026-03-24
1-04-000-0300 | S.A. 250-500 V. 2.5-5.0 KA | D060 |  | 6001417617 | P-NHE03.1-D-NPN69.NW03 | 281 | 1 | 1 | 0 | 2026-03-24
1-04-001-0002 | DROPOUT,FUSE,22 KV.100 A.12 KA | D060 |  | 6001417617 | P-NHE03.1-D-NPN69.NW03 | 281 | 2 | 2 | 0 | 2026-03-24
1-04-002-0100 | L.T. FUSE-SWITCHES 1X400 A. 500 V. | D060 |  | 6001417617 | P-NHE03.1-D-NPN69.NW03 | 281 | 1 | 1 | 0 | 2026-03-24
1-04-003-0002 | FUSE LINK 22 KV. 3 A.EEI-NEMA TYPE K | D060 |  | 6001417617 | P-NHE03.1-D-NPN69.NW03 | 281 | 2 | 2 | 0 | 2026-03-24
1-05-000-0011 | TR., 30KVA,1P,22-0.48/0.24KV, SC | D060 |  | 6001417617 | P-NHE03.1-D-NPN69.NW03 | 281 | 1 | 0 | 1 | 2026-03-24
1-05-010-0003 | BRACKET,ST.,FOR TR. SECONDARY LEAD | D060 |  | 6001417617 | P-NHE03.1-D-NPN69.NW03 | 281 | 2 | 2 | 0 | 2026-03-24
1-08-004-0001 | CONDUIT,PVC,RIGID, 20X2500 MM.TIS.216 | D060 |  | 6001417617 | P-NHE03.1-D-NPN69.NW03 | 281 | 6 | 6 | 0 | 2026-03-24
1-09-025-0038 | TRANSFORMER BUSHING COVERS | D060 |  | 6001417617 | P-NHE03.1-D-NPN69.NW03 | 281 | 2 | 0 | 2 | 2026-03-24
1-09-025-0040 | DROPOUT FUSE CUTOUT COVERS | D060 |  | 6001417617 | P-NHE03.1-D-NPN69.NW03 | 281 | 4 | 4 | 0 | 2026-03-24
1-09-025-0041 | LIGHTNING ARRESTER COVERS | D060 |  | 6001417617 | P-NHE03.1-D-NPN69.NW03 | 281 | 2 | 2 | 0 | 2026-03-24
9-04-002-0015 | STEEL 15 MM.,750 MM.LONG | D060 |  | 6001417617 | P-NHE03.1-D-NPN69.NW03 | 281 | 5 | 0 | 5 | 2026-03-24
9-09-001-0037 | CONCRETE 1/2/4 | D060 |  | 6001417617 | P-NHE03.1-D-NPN69.NW03 | 281 | 2 | 0 | 2 | 2026-03-24
9-09-001-1007 | WELDING POWDER, ST. WIRE 50 SQ.MM. TO GD | D060 |  | 6001417617 | P-NHE03.1-D-NPN69.NW03 | 281 | 6 | 0 | 6 | 2026-03-24
1-04-002-0014 | H.R.C. FUSE, BLADE CONTACT, 160 A | D060 |  | 6001417617 | P-NHE03.1-D-NPN69.NW03 | 281 | 1 | 1 | 0 | 2026-03-24
1-00-001-0001 | POLE 8 M. | D060 |  | 6001417625 | P-NHE03.1-D-NPN69.NW02 | 281 | 20 | 0 | 20 | 2026-03-24
1-00-004-0001 | ANCHOR,PLATE, CONCRETE 550X550X150 MM. | D060 |  | 6001417625 | P-NHE03.1-D-NPN69.NW02 | 281 | 6 | 0 | 6 | 2026-03-24
1-01-010-0004 | ST. WIRE, STRANDED 50/7 SQ.MM.TIS.404 | D060 |  | 6001417625 | P-NHE03.1-D-NPN69.NW02 | 281 | 93 | 93 | 0 | 2026-03-24
1-01-011-0201 | BOLT,MACHINE M.16X170 MM. | D060 |  | 6001417625 | P-NHE03.1-D-NPN69.NW02 | 281 | 28 | 28 | 0 | 2026-03-24
1-01-011-0202 | BOLT,MACHINE M.16X200 MM. | D060 |  | 6001417625 | P-NHE03.1-D-NPN69.NW02 | 281 | 19 | 19 | 0 | 2026-03-24
1-01-018-0100 | WASHER,PLAIN,SQUARE, 52X52X4.5 MM. | D060 |  | 6001417625 | P-NHE03.1-D-NPN69.NW02 | 281 | 33 | 0 | 33 | 2026-03-24
1-01-021-0000 | ROD,ANCHOR,ROUND EYE M.16, 2 M.LONG | D060 |  | 6001417625 | P-NHE03.1-D-NPN69.NW02 | 281 | 6 | 6 | 0 | 2026-03-24
1-01-021-0300 | ANCLE GUY ATTACHMENT 30 DEG. | D060 |  | 6001417625 | P-NHE03.1-D-NPN69.NW02 | 281 | 6 | 6 | 0 | 2026-03-24
1-01-021-0304 | THIMBLE,GUY,FOR STEEL WIRE 50-95 SQ.MM. | D060 |  | 6001417625 | P-NHE03.1-D-NPN69.NW02 | 281 | 6 | 6 | 0 | 2026-03-24
1-01-022-0002 | GROUND ROD,60X60X5 MM. 2 M.LONG | D060 |  | 6001417625 | P-NHE03.1-D-NPN69.NW02 | 281 | 1 | 0 | 1 | 2026-03-24
1-01-023-0000 | CLAMP,SINGLE U-BOLT,M.8 (WIRE ROPE CLIP) | D060 |  | 6001417625 | P-NHE03.1-D-NPN69.NW02 | 281 | 36 | 36 | 0 | 2026-03-24
1-02-007-0002 | CABLE,AL,750 V,50 SQ.MM. TIS.293 | D060 |  | 6001417625 | P-NHE03.1-D-NPN69.NW02 | 281 | 1520 | 1520 | 0 | 2026-03-24
1-02-018-0001 | TAPE,PVC,O/D,0.18X19X10,000 MM. TIS.386 | D060 |  | 6001417625 | P-NHE03.1-D-NPN69.NW02 | 281 | 4 | 4 | 0 | 2026-03-24
1-02-020-0002 | TIE WIRE,AL 4.0 MM. | D060 |  | 6001417625 | P-NHE03.1-D-NPN69.NW02 | 281 | 1.56 | 1.56 | 0 | 2026-03-24
1-02-026-0301 | PREFORMED D/E, AW 50 SQ.MM. | D060 |  | 6001417625 | P-NHE03.1-D-NPN69.NW02 | 281 | 28 | 28 | 0 | 2026-03-24
1-02-030-0102 | CONN.,PG,DOUBLE BOLT,AL 25-95 SQ.MM. | D060 |  | 6001417625 | P-NHE03.1-D-NPN69.NW02 | 281 | 2 | 2 | 0 | 2026-03-24
1-02-032-0012 | H-CONNCTOR,MAIN AL 50-95,TAP AL/CU 50-95 | D060 |  | 6001417625 | P-NHE03.1-D-NPN69.NW02 | 281 | 11 | 11 | 0 | 2026-03-24
1-03-003-0000 | INSULATOR,SPOOL,CLASS 53-2 TIS.227 | D060 |  | 6001417625 | P-NHE03.1-D-NPN69.NW02 | 281 | 52 | 52 | 0 | 2026-03-24
1-03-003-0100 | INSULATOR,STRAIN,CLASS 54-1 TIS.280 | D060 |  | 6001417625 | P-NHE03.1-D-NPN69.NW02 | 281 | 6 | 6 | 0 | 2026-03-24
1-03-013-0000 | RACK, 2X200 MM. EXT.BACK | D060 |  | 6001417625 | P-NHE03.1-D-NPN69.NW02 | 281 | 26 | 26 | 0 | 2026-03-24
1-04-000-0300 | S.A. 250-500 V. 2.5-5.0 KA | D060 |  | 6001417625 | P-NHE03.1-D-NPN69.NW02 | 281 | 1 | 1 | 0 | 2026-03-24
1-08-004-0001 | CONDUIT,PVC,RIGID, 20X2500 MM.TIS.216 | D060 |  | 6001417625 | P-NHE03.1-D-NPN69.NW02 | 281 | 3 | 3 | 0 | 2026-03-24
9-09-001-0035 | คอมปาวด์ช่วยการสัมผัสทางไฟฟ้า | D060 |  | 6001417625 | P-NHE03.1-D-NPN69.NW02 | 281 | 0.02 | 0 | 0.02 | 2026-03-24
9-09-001-1007 | WELDING POWDER, ST. WIRE 50 SQ.MM. TO GD | D060 |  | 6001417625 | P-NHE03.1-D-NPN69.NW02 | 281 | 3 | 0 | 3 | 2026-03-24
1-00-001-0004 | POLE 12 M. | D060 |  | 6001417626 | P-NHE03.1-D-NPN69.NW01 | 281 | 34 | 0 | 34 | 2026-03-24
1-00-004-0001 | ANCHOR,PLATE, CONCRETE 550X550X150 MM. | D060 |  | 6001417626 | P-NHE03.1-D-NPN69.NW01 | 281 | 16 | 0 | 16 | 2026-03-24
1-00-011-0001 | CROSSARM 100X100X2,500 MM. | D060 |  | 6001417626 | P-NHE03.1-D-NPN69.NW01 | 281 | 23 | 0 | 23 | 2026-03-24
1-00-011-0003 | CROSSARM (FOR D/E) 120X120X2,000 MM. | D060 |  | 6001417626 | P-NHE03.1-D-NPN69.NW01 | 281 | 34 | 0 | 34 | 2026-03-24
1-01-010-0000 | WIRE,ST. SOLID DIA. 4.0 MM.TIS.71 | D060 |  | 6001417626 | P-NHE03.1-D-NPN69.NW01 | 281 | 15 | 0 | 15 | 2026-03-24
1-01-010-0004 | ST. WIRE, STRANDED 50/7 SQ.MM.TIS.404 | D060 |  | 6001417626 | P-NHE03.1-D-NPN69.NW01 | 281 | 75 | 0 | 75 | 2026-03-24
1-01-010-0006 | ST. WIRE, STRANDED 95 SQ.MM.TIS.404 | D060 |  | 6001417626 | P-NHE03.1-D-NPN69.NW01 | 281 | 288 | 0 | 288 | 2026-03-24
1-01-011-0200 | BOLT,MACHINE M.16X130 MM. | D060 |  | 6001417626 | P-NHE03.1-D-NPN69.NW01 | 281 | 46 | 0 | 46 | 2026-03-24
1-01-011-0201 | BOLT,MACHINE M.16X170 MM. | D060 |  | 6001417626 | P-NHE03.1-D-NPN69.NW01 | 281 | 68 | 0 | 68 | 2026-03-24
1-01-011-0202 | BOLT,MACHINE M.16X200 MM. | D060 |  | 6001417626 | P-NHE03.1-D-NPN69.NW01 | 281 | 37 | 0 | 37 | 2026-03-24
1-01-011-0203 | BOLT,MACHINE M.16X250 MM. | D060 |  | 6001417626 | P-NHE03.1-D-NPN69.NW01 | 281 | 3 | 0 | 3 | 2026-03-24
1-01-011-0204 | BOLT,MACHINE M.16X300 MM. | D060 |  | 6001417626 | P-NHE03.1-D-NPN69.NW01 | 281 | 23 | 0 | 23 | 2026-03-24
1-01-013-0001 | BOLT,DOUBLE ARMING,ROUND EYE M.16X450MM. | D060 |  | 6001417626 | P-NHE03.1-D-NPN69.NW01 | 281 | 42 | 0 | 42 | 2026-03-24
1-01-013-0002 | BOLT,DOUBLE ARMING,ROUND EYE M.16X500MM. | D060 |  | 6001417626 | P-NHE03.1-D-NPN69.NW01 | 281 | 9 | 0 | 9 | 2026-03-24
1-01-018-0001 | NUT,EYE M.16 DIN 582 | D060 |  | 6001417626 | P-NHE03.1-D-NPN69.NW01 | 281 | 22 | 0 | 22 | 2026-03-24
1-01-018-0100 | WASHER,PLAIN,SQUARE, 52X52X4.5 MM. | D060 |  | 6001417626 | P-NHE03.1-D-NPN69.NW01 | 281 | 359 | 0 | 359 | 2026-03-24
1-01-018-0201 | WASHER,SQUARE,CURVED 60X60X5 MM. | D060 |  | 6001417626 | P-NHE03.1-D-NPN69.NW01 | 281 | 80 | 0 | 80 | 2026-03-24
1-01-018-0301 | WASHER,LOCK,SPRING,SIZE 16 MM.,TIS.259 | D060 |  | 6001417626 | P-NHE03.1-D-NPN69.NW01 | 281 | 23 | 0 | 23 | 2026-03-24
1-01-020-0001 | BRACE,FLAT,FOR CROSSARM 30X6X760 MM. | D060 |  | 6001417626 | P-NHE03.1-D-NPN69.NW01 | 281 | 114 | 0 | 114 | 2026-03-24
1-01-021-0000 | ROD,ANCHOR,ROUND EYE M.16, 2 M.LONG | D060 |  | 6001417626 | P-NHE03.1-D-NPN69.NW01 | 281 | 16 | 0 | 16 | 2026-03-24
1-01-021-0201 | BOLT,STRAND EYE, 45 DEG.M.16X250 MM. | D060 |  | 6001417626 | P-NHE03.1-D-NPN69.NW01 | 281 | 16 | 0 | 16 | 2026-03-24
1-01-021-0304 | THIMBLE,GUY,FOR STEEL WIRE 50-95 SQ.MM. | D060 |  | 6001417626 | P-NHE03.1-D-NPN69.NW01 | 281 | 16 | 0 | 16 | 2026-03-24
1-01-022-0002 | GROUND ROD,60X60X5 MM. 2 M.LONG | D060 |  | 6001417626 | P-NHE03.1-D-NPN69.NW01 | 281 | 3 | 0 | 3 | 2026-03-24
1-01-023-0000 | CLAMP,SINGLE U-BOLT,M.8 (WIRE ROPE CLIP) | D060 |  | 6001417626 | P-NHE03.1-D-NPN69.NW01 | 281 | 66 | 0 | 66 | 2026-03-24
1-01-023-0001 | CLAMP,DOUBLE U-BOLT,M.16(WIRE ROPE CLIP) | D060 |  | 6001417626 | P-NHE03.1-D-NPN69.NW01 | 281 | 64 | 0 | 64 | 2026-03-24
1-02-002-0002 | COND.,ACSR 50/8 SQ.MM.TIS.86 | D060 |  | 6001417626 | P-NHE03.1-D-NPN69.NW01 | 281 | 4330 | 0 | 4330 | 2026-03-24
1-02-020-0000 | TAPE,ARMOR,AL 1X10 MM. | D060 |  | 6001417626 | P-NHE03.1-D-NPN69.NW01 | 281 | 4.12 | 0 | 4.12 | 2026-03-24
1-02-020-0002 | TIE WIRE,AL 4.0 MM. | D060 |  | 6001417626 | P-NHE03.1-D-NPN69.NW01 | 281 | 3.52 | 0 | 3.52 | 2026-03-24
1-02-033-0005 | HOTLINE BAIL-CLAMP,MAIN 35-70 SQ.MM. | D060 |  | 6001417626 | P-NHE03.1-D-NPN69.NW01 | 281 | 6 | 0 | 6 | 2026-03-24
1-02-033-0104 | HOTLINE CLAMP,MAIN35-185,TAP50-185SQ.MM. | D060 |  | 6001417626 | P-NHE03.1-D-NPN69.NW01 | 281 | 6 | 0 | 6 | 2026-03-24
1-02-042-0400 | PIN TERMINAL,FOR AL.CONDUCTOR 50 SQ.MM. | D060 |  | 6001417626 | P-NHE03.1-D-NPN69.NW01 | 281 | 12 | 0 | 12 | 2026-03-24
1-03-001-0002 | INSULATOR,LINE-POST, 22 KV.,57-2L,P/A | D060 |  | 6001417626 | P-NHE03.1-D-NPN69.NW01 | 281 | 40 | 0 | 40 | 2026-03-24
1-03-001-0101 | INSULATOR,PIN POST,22 KV. P/A | D060 |  | 6001417626 | P-NHE03.1-D-NPN69.NW01 | 281 | 48 | 0 | 48 | 2026-03-24
1-03-002-0000 | INSULATOR,SUSPENSION,CLASS 52-1,TIS.354 | D060 |  | 6001417626 | P-NHE03.1-D-NPN69.NW01 | 281 | 168 | 0 | 168 | 2026-03-24
1-03-003-0103 | INSULATOR,STRAIN,CLASS 54-4 TIS.280 | D060 |  | 6001417626 | P-NHE03.1-D-NPN69.NW01 | 281 | 32 | 0 | 32 | 2026-03-24
1-03-011-0000 | CLAMP,STRAIN,AL 35-70,ACSR 35-50 SQ.MM. | D060 |  | 6001417626 | P-NHE03.1-D-NPN69.NW01 | 281 | 56 | 0 | 56 | 2026-03-24
1-04-000-0001 | S.A., 21 KV. 10 KA. | D060 |  | 6001417626 | P-NHE03.1-D-NPN69.NW01 | 281 | 6 | 0 | 6 | 2026-03-24
1-04-001-0002 | DROPOUT,FUSE,22 KV.100 A.12 KA | D060 |  | 6001417626 | P-NHE03.1-D-NPN69.NW01 | 281 | 6 | 0 | 6 | 2026-03-24
1-04-003-0005 | FUSE LINK 22 KV. 10 A.EEI-NEMA TYPE K | D060 |  | 6001417626 | P-NHE03.1-D-NPN69.NW01 | 281 | 6 | 0 | 6 | 2026-03-24
1-08-004-0001 | CONDUIT,PVC,RIGID, 20X2500 MM.TIS.216 | D060 |  | 6001417626 | P-NHE03.1-D-NPN69.NW01 | 281 | 3 | 0 | 3 | 2026-03-24
1-09-025-0040 | DROPOUT FUSE CUTOUT COVERS | D060 |  | 6001417626 | P-NHE03.1-D-NPN69.NW01 | 281 | 6 | 0 | 6 | 2026-03-24
9-09-001-0025 | CONCRETE 1/3/5 | D060 |  | 6001417626 | P-NHE03.1-D-NPN69.NW01 | 281 | 10 | 0 | 10 | 2026-03-24
9-09-001-1007 | WELDING POWDER, ST. WIRE 50 SQ.MM. TO GD | D060 |  | 6001417626 | P-NHE03.1-D-NPN69.NW01 | 281 | 9 | 0 | 9 | 2026-03-24
1-00-001-0001 | POLE 8 M. | D060 |  | 6001417627 | P-NHE03.1-D-NPN69.NW01 | 281 | 117 | 0 | 117 | 2026-03-24
1-00-004-0001 | ANCHOR,PLATE, CONCRETE 550X550X150 MM. | D060 |  | 6001417627 | P-NHE03.1-D-NPN69.NW01 | 281 | 45 | 0 | 45 | 2026-03-24
1-01-010-0004 | ST. WIRE, STRANDED 50/7 SQ.MM.TIS.404 | D060 |  | 6001417627 | P-NHE03.1-D-NPN69.NW01 | 281 | 381 | 0 | 381 | 2026-03-24
1-01-010-0006 | ST. WIRE, STRANDED 95 SQ.MM.TIS.404 | D060 |  | 6001417627 | P-NHE03.1-D-NPN69.NW01 | 281 | 432 | 0 | 432 | 2026-03-24
1-01-011-0201 | BOLT,MACHINE M.16X170 MM. | D060 |  | 6001417627 | P-NHE03.1-D-NPN69.NW01 | 281 | 192 | 0 | 192 | 2026-03-24
1-01-011-0202 | BOLT,MACHINE M.16X200 MM. | D060 |  | 6001417627 | P-NHE03.1-D-NPN69.NW01 | 281 | 88 | 0 | 88 | 2026-03-24
1-01-011-0203 | BOLT,MACHINE M.16X250 MM. | D060 |  | 6001417627 | P-NHE03.1-D-NPN69.NW01 | 281 | 70 | 0 | 70 | 2026-03-24
1-01-018-0100 | WASHER,PLAIN,SQUARE, 52X52X4.5 MM. | D060 |  | 6001417627 | P-NHE03.1-D-NPN69.NW01 | 281 | 282 | 0 | 282 | 2026-03-24
1-01-021-0000 | ROD,ANCHOR,ROUND EYE M.16, 2 M.LONG | D060 |  | 6001417627 | P-NHE03.1-D-NPN69.NW01 | 281 | 45 | 0 | 45 | 2026-03-24
1-01-021-0300 | ANCLE GUY ATTACHMENT 30 DEG. | D060 |  | 6001417627 | P-NHE03.1-D-NPN69.NW01 | 281 | 45 | 0 | 45 | 2026-03-24
1-01-021-0304 | THIMBLE,GUY,FOR STEEL WIRE 50-95 SQ.MM. | D060 |  | 6001417627 | P-NHE03.1-D-NPN69.NW01 | 281 | 45 | 0 | 45 | 2026-03-24
1-01-022-0002 | GROUND ROD,60X60X5 MM. 2 M.LONG | D060 |  | 6001417627 | P-NHE03.1-D-NPN69.NW01 | 281 | 13 | 0 | 13 | 2026-03-24
1-01-023-0000 | CLAMP,SINGLE U-BOLT,M.8 (WIRE ROPE CLIP) | D060 |  | 6001417627 | P-NHE03.1-D-NPN69.NW01 | 281 | 54 | 0 | 54 | 2026-03-24
1-01-023-0001 | CLAMP,DOUBLE U-BOLT,M.16(WIRE ROPE CLIP) | D060 |  | 6001417627 | P-NHE03.1-D-NPN69.NW01 | 281 | 144 | 0 | 144 | 2026-03-24
1-02-007-0002 | CABLE,AL,750 V,50 SQ.MM. TIS.293 | D060 |  | 6001417627 | P-NHE03.1-D-NPN69.NW01 | 281 | 11450 | 0 | 11450 | 2026-03-24
1-02-018-0001 | TAPE,PVC,O/D,0.18X19X10,000 MM. TIS.386 | D060 |  | 6001417627 | P-NHE03.1-D-NPN69.NW01 | 281 | 17 | 0 | 17 | 2026-03-24
1-02-020-0002 | TIE WIRE,AL 4.0 MM. | D060 |  | 6001417627 | P-NHE03.1-D-NPN69.NW01 | 281 | 14.17 | 0 | 14.17 | 2026-03-24
1-02-026-0301 | PREFORMED D/E, AW 50 SQ.MM. | D060 |  | 6001417627 | P-NHE03.1-D-NPN69.NW01 | 281 | 154 | 0 | 154 | 2026-03-24
1-02-030-0102 | CONN.,PG,DOUBLE BOLT,AL 25-95 SQ.MM. | D060 |  | 6001417627 | P-NHE03.1-D-NPN69.NW01 | 281 | 8 | 0 | 8 | 2026-03-24
1-02-032-0012 | H-CONNCTOR,MAIN AL 50-95,TAP AL/CU 50-95 | D060 |  | 6001417627 | P-NHE03.1-D-NPN69.NW01 | 281 | 71 | 0 | 71 | 2026-03-24
1-03-003-0000 | INSULATOR,SPOOL,CLASS 53-2 TIS.227 | D060 |  | 6001417627 | P-NHE03.1-D-NPN69.NW01 | 281 | 372 | 0 | 372 | 2026-03-24
1-03-003-0100 | INSULATOR,STRAIN,CLASS 54-1 TIS.280 | D060 |  | 6001417627 | P-NHE03.1-D-NPN69.NW01 | 281 | 9 | 0 | 9 | 2026-03-24
1-03-003-0103 | INSULATOR,STRAIN,CLASS 54-4 TIS.280 | D060 |  | 6001417627 | P-NHE03.1-D-NPN69.NW01 | 281 | 36 | 0 | 36 | 2026-03-24
1-03-013-0000 | RACK, 2X200 MM. EXT.BACK | D060 |  | 6001417627 | P-NHE03.1-D-NPN69.NW01 | 281 | 186 | 0 | 186 | 2026-03-24
1-04-000-0300 | S.A. 250-500 V. 2.5-5.0 KA | D060 |  | 6001417627 | P-NHE03.1-D-NPN69.NW01 | 281 | 13 | 0 | 13 | 2026-03-24
1-08-004-0001 | CONDUIT,PVC,RIGID, 20X2500 MM.TIS.216 | D060 |  | 6001417627 | P-NHE03.1-D-NPN69.NW01 | 281 | 39 | 0 | 39 | 2026-03-24
9-09-001-0035 | คอมปาวด์ช่วยการสัมผัสทางไฟฟ้า | D060 |  | 6001417627 | P-NHE03.1-D-NPN69.NW01 | 281 | 0.08 | 0 | 0.08 | 2026-03-24
9-09-001-1007 | WELDING POWDER, ST. WIRE 50 SQ.MM. TO GD | D060 |  | 6001417627 | P-NHE03.1-D-NPN69.NW01 | 281 | 39 | 0 | 39 | 2026-03-24
1-00-011-0000 | CROSSARM 100X100X1,500 MM. | D060 |  | 6001417628 | P-NHE03.1-D-NPN69.NW01 | 281 | 2 | 0 | 2 | 2026-03-24
1-00-011-0001 | CROSSARM 100X100X2,500 MM. | D060 |  | 6001417628 | P-NHE03.1-D-NPN69.NW01 | 281 | 2 | 0 | 2 | 2026-03-24
1-01-010-0004 | ST. WIRE, STRANDED 50/7 SQ.MM.TIS.404 | D060 |  | 6001417628 | P-NHE03.1-D-NPN69.NW01 | 281 | 90 | 0 | 90 | 2026-03-24
1-01-011-0200 | BOLT,MACHINE M.16X130 MM. | D060 |  | 6001417628 | P-NHE03.1-D-NPN69.NW01 | 281 | 12 | 0 | 12 | 2026-03-24
1-01-011-0203 | BOLT,MACHINE M.16X250 MM. | D060 |  | 6001417628 | P-NHE03.1-D-NPN69.NW01 | 281 | 8 | 0 | 8 | 2026-03-24
1-01-011-0204 | BOLT,MACHINE M.16X300 MM. | D060 |  | 6001417628 | P-NHE03.1-D-NPN69.NW01 | 281 | 2 | 0 | 2 | 2026-03-24
1-01-011-0205 | BOLT,MACHINE M.16X350 MM. | D060 |  | 6001417628 | P-NHE03.1-D-NPN69.NW01 | 281 | 2 | 0 | 2 | 2026-03-24
1-01-018-0100 | WASHER,PLAIN,SQUARE, 52X52X4.5 MM. | D060 |  | 6001417628 | P-NHE03.1-D-NPN69.NW01 | 281 | 22 | 0 | 22 | 2026-03-24
1-01-018-0301 | WASHER,LOCK,SPRING,SIZE 16 MM.,TIS.259 | D060 |  | 6001417628 | P-NHE03.1-D-NPN69.NW01 | 281 | 6 | 0 | 6 | 2026-03-24
1-01-020-0001 | BRACE,FLAT,FOR CROSSARM 30X6X760 MM. | D060 |  | 6001417628 | P-NHE03.1-D-NPN69.NW01 | 281 | 8 | 0 | 8 | 2026-03-24
1-01-022-0002 | GROUND ROD,60X60X5 MM. 2 M.LONG | D060 |  | 6001417628 | P-NHE03.1-D-NPN69.NW01 | 281 | 6 | 0 | 6 | 2026-03-24
1-01-023-0000 | CLAMP,SINGLE U-BOLT,M.8 (WIRE ROPE CLIP) | D060 |  | 6001417628 | P-NHE03.1-D-NPN69.NW01 | 281 | 12 | 0 | 12 | 2026-03-24
1-02-005-0000 | CABLE,AERIAL,AL 22 KV. 1X50 SQ.MM. | D060 |  | 6001417628 | P-NHE03.1-D-NPN69.NW01 | 281 | 18 | 0 | 18 | 2026-03-24
1-02-007-0002 | CABLE,AL,750 V,50 SQ.MM. TIS.293 | D060 |  | 6001417628 | P-NHE03.1-D-NPN69.NW01 | 281 | 22 | 0 | 22 | 2026-03-24
1-02-018-0001 | TAPE,PVC,O/D,0.18X19X10,000 MM. TIS.386 | D060 |  | 6001417628 | P-NHE03.1-D-NPN69.NW01 | 281 | 1 | 0 | 1 | 2026-03-24
1-02-020-0002 | TIE WIRE,AL 4.0 MM. | D060 |  | 6001417628 | P-NHE03.1-D-NPN69.NW01 | 281 | 2 | 0 | 2 | 2026-03-24
1-02-030-0102 | CONN.,PG,DOUBLE BOLT,AL 25-95 SQ.MM. | D060 |  | 6001417628 | P-NHE03.1-D-NPN69.NW01 | 281 | 14 | 0 | 14 | 2026-03-24
1-02-032-0012 | H-CONNCTOR,MAIN AL 50-95,TAP AL/CU 50-95 | D060 |  | 6001417628 | P-NHE03.1-D-NPN69.NW01 | 281 | 2 | 0 | 2 | 2026-03-24
1-02-033-0005 | HOTLINE BAIL-CLAMP,MAIN 35-70 SQ.MM. | D060 |  | 6001417628 | P-NHE03.1-D-NPN69.NW01 | 281 | 4 | 0 | 4 | 2026-03-24
1-02-033-0104 | HOTLINE CLAMP,MAIN35-185,TAP50-185SQ.MM. | D060 |  | 6001417628 | P-NHE03.1-D-NPN69.NW01 | 281 | 4 | 0 | 4 | 2026-03-24
1-02-042-0102 | CABLE LUG,NEMA 2-HOLE,AL 50 SQ.MM. | D060 |  | 6001417628 | P-NHE03.1-D-NPN69.NW01 | 281 | 16 | 0 | 16 | 2026-03-24
1-02-042-0400 | PIN TERMINAL,FOR AL.CONDUCTOR 50 SQ.MM. | D060 |  | 6001417628 | P-NHE03.1-D-NPN69.NW01 | 281 | 4 | 0 | 4 | 2026-03-24
1-03-003-0000 | INSULATOR,SPOOL,CLASS 53-2 TIS.227 | D060 |  | 6001417628 | P-NHE03.1-D-NPN69.NW01 | 281 | 4 | 0 | 4 | 2026-03-24
1-04-000-0007 | S.A., 21 KV.5 KA.,WITHOUT BRACKET | D060 |  | 6001417628 | P-NHE03.1-D-NPN69.NW01 | 281 | 4 | 0 | 4 | 2026-03-24
1-04-000-0300 | S.A. 250-500 V. 2.5-5.0 KA | D060 |  | 6001417628 | P-NHE03.1-D-NPN69.NW01 | 281 | 2 | 0 | 2 | 2026-03-24
1-04-001-0002 | DROPOUT,FUSE,22 KV.100 A.12 KA | D060 |  | 6001417628 | P-NHE03.1-D-NPN69.NW01 | 281 | 4 | 0 | 4 | 2026-03-24
1-04-002-0012 | H.R.C. FUSE, BLADE CONTACT, 80 A | D060 |  | 6001417628 | P-NHE03.1-D-NPN69.NW01 | 281 | 2 | 0 | 2 | 2026-03-24
1-04-002-0100 | L.T. FUSE-SWITCHES 1X400 A. 500 V. | D060 |  | 6001417628 | P-NHE03.1-D-NPN69.NW01 | 281 | 2 | 0 | 2 | 2026-03-24
1-04-003-0002 | FUSE LINK 22 KV. 3 A.EEI-NEMA TYPE K | D060 |  | 6001417628 | P-NHE03.1-D-NPN69.NW01 | 281 | 4 | 0 | 4 | 2026-03-24
1-05-000-0011 | TR., 30KVA,1P,22-0.48/0.24KV, SC | D060 |  | 6001417628 | P-NHE03.1-D-NPN69.NW01 | 281 | 2 | 0 | 2 | 2026-03-24
1-05-010-0003 | BRACKET,ST.,FOR TR. SECONDARY LEAD | D060 |  | 6001417628 | P-NHE03.1-D-NPN69.NW01 | 281 | 4 | 0 | 4 | 2026-03-24
1-08-004-0001 | CONDUIT,PVC,RIGID, 20X2500 MM.TIS.216 | D060 |  | 6001417628 | P-NHE03.1-D-NPN69.NW01 | 281 | 12 | 0 | 12 | 2026-03-24
1-09-025-0040 | DROPOUT FUSE CUTOUT COVERS | D060 |  | 6001417628 | P-NHE03.1-D-NPN69.NW01 | 281 | 8 | 0 | 8 | 2026-03-24
9-04-002-0015 | STEEL 15 MM.,750 MM.LONG | D060 |  | 6001417628 | P-NHE03.1-D-NPN69.NW01 | 281 | 10 | 0 | 10 | 2026-03-24
9-09-001-0037 | CONCRETE 1/2/4 | D060 |  | 6001417628 | P-NHE03.1-D-NPN69.NW01 | 281 | 4 | 0 | 4 | 2026-03-24
9-09-001-1007 | WELDING POWDER, ST. WIRE 50 SQ.MM. TO GD | D060 |  | 6001417628 | P-NHE03.1-D-NPN69.NW01 | 281 | 12 | 0 | 12 | 2026-03-24
1-00-001-0012 | POLE 12.2 M. | D060 |  | 8005272602 | C-69-D-BPGCS.0036.01.1 | 281 | 1 | 0 | 1 | 2026-03-24
1-00-011-0001 | CROSSARM 100X100X2,500 MM. | D060 |  | 8005272602 | C-69-D-BPGCS.0036.01.1 | 281 | 1 | 1 | 0 | 2026-03-24
1-00-011-0004 | CROSSARM (FOR D/E) 120X120X2,500 MM. | D060 |  | 8005272602 | C-69-D-BPGCS.0036.01.1 | 281 | 2 | 2 | 0 | 2026-03-24
1-01-001-0003 | ST. ANG.,OHGW. BAYONET 2.25 M.LONG | D060 |  | 8005272602 | C-69-D-BPGCS.0036.01.1 | 281 | 1 | 1 | 0 | 2026-03-24
1-01-010-0000 | WIRE,ST. SOLID DIA. 4.0 MM.TIS.71 | D060 |  | 8005272602 | C-69-D-BPGCS.0036.01.1 | 281 | 3.5 | 3.5 | 0 | 2026-03-24
1-01-010-0002 | ST. WIRE, STRANDED 25 SQ.MM.TIS.404 | D060 |  | 8005272602 | C-69-D-BPGCS.0036.01.1 | 281 | 0.5 | 0.5 | 0 | 2026-03-24
1-01-011-0200 | BOLT,MACHINE M.16X130 MM. | D060 |  | 8005272602 | C-69-D-BPGCS.0036.01.1 | 281 | 2 | 2 | 0 | 2026-03-24
1-01-011-0201 | BOLT,MACHINE M.16X170 MM. | D060 |  | 8005272602 | C-69-D-BPGCS.0036.01.1 | 281 | 4 | 4 | 0 | 2026-03-24
1-01-011-0202 | BOLT,MACHINE M.16X200 MM. | D060 |  | 8005272602 | C-69-D-BPGCS.0036.01.1 | 281 | 1 | 1 | 0 | 2026-03-24
1-01-011-0203 | BOLT,MACHINE M.16X250 MM. | D060 |  | 8005272602 | C-69-D-BPGCS.0036.01.1 | 281 | 3 | 3 | 0 | 2026-03-24
1-01-011-0204 | BOLT,MACHINE M.16X300 MM. | D060 |  | 8005272602 | C-69-D-BPGCS.0036.01.1 | 281 | 1 | 1 | 0 | 2026-03-24
1-01-013-0002 | BOLT,DOUBLE ARMING,ROUND EYE M.16X500MM. | D060 |  | 8005272602 | C-69-D-BPGCS.0036.01.1 | 281 | 4 | 4 | 0 | 2026-03-24
1-01-018-0100 | WASHER,PLAIN,SQUARE, 52X52X4.5 MM. | D060 |  | 8005272602 | C-69-D-BPGCS.0036.01.1 | 281 | 25 | 25 | 0 | 2026-03-24
1-01-018-0201 | WASHER,SQUARE,CURVED 60X60X5 MM. | D060 |  | 8005272602 | C-69-D-BPGCS.0036.01.1 | 281 | 3 | 3 | 0 | 2026-03-24
1-01-018-0301 | WASHER,LOCK,SPRING,SIZE 16 MM.,TIS.259 | D060 |  | 8005272602 | C-69-D-BPGCS.0036.01.1 | 281 | 2 | 2 | 0 | 2026-03-24
1-01-020-0001 | BRACE,FLAT,FOR CROSSARM 30X6X760 MM. | D060 |  | 8005272602 | C-69-D-BPGCS.0036.01.1 | 281 | 6 | 0 | 6 | 2026-03-24
1-01-021-0304 | THIMBLE,GUY,FOR STEEL WIRE 50-95 SQ.MM. | D060 |  | 8005272602 | C-69-D-BPGCS.0036.01.1 | 281 | 1 | 1 | 0 | 2026-03-24
1-01-023-0000 | CLAMP,SINGLE U-BOLT,M.8 (WIRE ROPE CLIP) | D060 |  | 8005272602 | C-69-D-BPGCS.0036.01.1 | 281 | 9 | 9 | 0 | 2026-03-24
1-01-023-0205 | GROUND WIRE CLAMP,J.1152 | D060 |  | 8005272602 | C-69-D-BPGCS.0036.01.1 | 281 | 1 | 1 | 0 | 2026-03-24
1-02-033-0006 | HOTLINE BAIL-CLAMP,MAIN 70-185 SQ.MM. | D060 |  | 8005272602 | C-69-D-BPGCS.0036.01.1 | 281 | 3 | 3 | 0 | 2026-03-24
1-02-033-0104 | HOTLINE CLAMP,MAIN35-185,TAP50-185SQ.MM. | D060 |  | 8005272602 | C-69-D-BPGCS.0036.01.1 | 281 | 3 | 0 | 3 | 2026-03-24
1-03-001-0101 | INSULATOR,PIN POST,22 KV. P/A | D060 |  | 8005272602 | C-69-D-BPGCS.0036.01.1 | 281 | 5 | 5 | 0 | 2026-03-24
1-03-002-0000 | INSULATOR,SUSPENSION,CLASS 52-1,TIS.354 | D060 |  | 8005272602 | C-69-D-BPGCS.0036.01.1 | 281 | 9 | 9 | 0 | 2026-03-24
1-04-001-0002 | DROPOUT,FUSE,22 KV.100 A.12 KA | D060 |  | 8005272602 | C-69-D-BPGCS.0036.01.1 | 281 | 3 | 3 | 0 | 2026-03-24
1-04-003-0006 | FUSE LINK 22 KV. 15 A.EEI-NEMA TYPE K | D060 |  | 8005272602 | C-69-D-BPGCS.0036.01.1 | 281 | 3 | 0 | 3 | 2026-03-24
1-09-025-0040 | DROPOUT FUSE CUTOUT COVERS | D060 |  | 8005272602 | C-69-D-BPGCS.0036.01.1 | 281 | 3 | 0 | 3 | 2026-03-24
1-00-001-0002 | POLE 9 M. | D060 |  | 8005272609 | C-69-D-TPNCS.0033.02.1 | 281 | 1 | 1 | 0 | 2026-04-29
1-01-011-0201 | BOLT,MACHINE M.16X170 MM. | D060 |  | 8005272609 | C-69-D-TPNCS.0033.02.1 | 281 | 2 | 2 | 0 | 2026-04-29
1-01-018-0100 | WASHER,PLAIN,SQUARE, 52X52X4.5 MM. | D060 |  | 8005272609 | C-69-D-TPNCS.0033.02.1 | 281 | 2 | 2 | 0 | 2026-04-29
1-02-020-0002 | TIE WIRE,AL 4.0 MM. | D060 |  | 8005272609 | C-69-D-TPNCS.0033.02.1 | 281 | 0.25 | 0.25 | 0 | 2026-04-29
1-03-003-0000 | INSULATOR,SPOOL,CLASS 53-2 TIS.227 | D060 |  | 8005272609 | C-69-D-TPNCS.0033.02.1 | 281 | 4 | 4 | 0 | 2026-04-29
1-03-013-0002 | RACK, 4X200 MM. EXT.BACK | D060 |  | 8005272609 | C-69-D-TPNCS.0033.02.1 | 281 | 1 | 1 | 0 | 2026-04-29
1-00-001-0002 | POLE 9 M. | D060 |  | 8005273236 | C-69-D-NPNSR.0251.01.1 | 281 | 2 | 2 | 0 | 2026-03-25
1-01-010-0004 | ST. WIRE, STRANDED 50/7 SQ.MM.TIS.404 | D060 |  | 8005273236 | C-69-D-NPNSR.0251.01.1 | 281 | 21 | 21 | 0 | 2026-03-25
1-01-011-0201 | BOLT,MACHINE M.16X170 MM. | D060 |  | 8005273236 | C-69-D-NPNSR.0251.01.1 | 281 | 4 | 4 | 0 | 2026-03-25
1-01-011-0202 | BOLT,MACHINE M.16X200 MM. | D060 |  | 8005273236 | C-69-D-NPNSR.0251.01.1 | 281 | 2 | 2 | 0 | 2026-03-25
1-01-018-0100 | WASHER,PLAIN,SQUARE, 52X52X4.5 MM. | D060 |  | 8005273236 | C-69-D-NPNSR.0251.01.1 | 281 | 4 | 0 | 4 | 2026-03-25
1-01-022-0002 | GROUND ROD,60X60X5 MM. 2 M.LONG | D060 |  | 8005273236 | C-69-D-NPNSR.0251.01.1 | 281 | 1 | 0 | 1 | 2026-03-25
1-02-007-0002 | CABLE,AL,750 V,50 SQ.MM. TIS.293 | D060 |  | 8005273236 | C-69-D-NPNSR.0251.01.1 | 281 | 44 | 44 | 0 | 2026-03-25
1-02-018-0001 | TAPE,PVC,O/D,0.18X19X10,000 MM. TIS.386 | D060 |  | 8005273236 | C-69-D-NPNSR.0251.01.1 | 281 | 1 | 1 | 0 | 2026-03-25
1-02-020-0002 | TIE WIRE,AL 4.0 MM. | D060 |  | 8005273236 | C-69-D-NPNSR.0251.01.1 | 281 | 0.13 | 0.13 | 0 | 2026-03-25
1-02-026-0301 | PREFORMED D/E, AW 50 SQ.MM. | D060 |  | 8005273236 | C-69-D-NPNSR.0251.01.1 | 281 | 4 | 4 | 0 | 2026-03-25
1-02-030-0102 | CONN.,PG,DOUBLE BOLT,AL 25-95 SQ.MM. | D060 |  | 8005273236 | C-69-D-NPNSR.0251.01.1 | 281 | 2 | 2 | 0 | 2026-03-25
1-02-032-0012 | H-CONNCTOR,MAIN AL 50-95,TAP AL/CU 50-95 | D060 |  | 8005273236 | C-69-D-NPNSR.0251.01.1 | 281 | 1 | 1 | 0 | 2026-03-25
1-03-003-0000 | INSULATOR,SPOOL,CLASS 53-2 TIS.227 | D060 |  | 8005273236 | C-69-D-NPNSR.0251.01.1 | 281 | 6 | 6 | 0 | 2026-03-25
1-03-013-0000 | RACK, 2X200 MM. EXT.BACK | D060 |  | 8005273236 | C-69-D-NPNSR.0251.01.1 | 281 | 3 | 3 | 0 | 2026-03-25
1-04-000-0300 | S.A. 250-500 V. 2.5-5.0 KA | D060 |  | 8005273236 | C-69-D-NPNSR.0251.01.1 | 281 | 1 | 1 | 0 | 2026-03-25
1-08-004-0001 | CONDUIT,PVC,RIGID, 20X2500 MM.TIS.216 | D060 |  | 8005273236 | C-69-D-NPNSR.0251.01.1 | 281 | 3 | 3 | 0 | 2026-03-25
9-09-001-0025 | CONCRETE 1/3/5 | D060 |  | 8005273236 | C-69-D-NPNSR.0251.01.1 | 281 | 1.2 | 0 | 1.2 | 2026-03-25
9-09-001-0035 | คอมปาวด์ช่วยการสัมผัสทางไฟฟ้า | D060 |  | 8005273236 | C-69-D-NPNSR.0251.01.1 | 281 | 0.02 | 0 | 0.02 | 2026-03-25
9-09-001-1007 | WELDING POWDER, ST. WIRE 50 SQ.MM. TO GD | D060 |  | 8005273236 | C-69-D-NPNSR.0251.01.1 | 281 | 3 | 0 | 3 | 2026-03-25
1-00-001-0001 | POLE 8 M. | D060 |  | 8005273996 | C-69-D-NGECS.0049.01.1 | 281 | 1 | 0 | 1 | 2026-03-26
1-00-004-0001 | ANCHOR,PLATE, CONCRETE 550X550X150 MM. | D060 |  | 8005273996 | C-69-D-NGECS.0049.01.1 | 281 | 1 | 0 | 1 | 2026-03-26
1-01-010-0004 | ST. WIRE, STRANDED 50/7 SQ.MM.TIS.404 | D060 |  | 8005273996 | C-69-D-NGECS.0049.01.1 | 281 | 32 | 0 | 32 | 2026-03-26
1-01-011-0201 | BOLT,MACHINE M.16X170 MM. | D060 |  | 8005273996 | C-69-D-NGECS.0049.01.1 | 281 | 2 | 0 | 2 | 2026-03-26
1-01-011-0203 | BOLT,MACHINE M.16X250 MM. | D060 |  | 8005273996 | C-69-D-NGECS.0049.01.1 | 281 | 4 | 0 | 4 | 2026-03-26
1-01-018-0100 | WASHER,PLAIN,SQUARE, 52X52X4.5 MM. | D060 |  | 8005273996 | C-69-D-NGECS.0049.01.1 | 281 | 6 | 0 | 6 | 2026-03-26
1-01-021-0000 | ROD,ANCHOR,ROUND EYE M.16, 2 M.LONG | D060 |  | 8005273996 | C-69-D-NGECS.0049.01.1 | 281 | 1 | 0 | 1 | 2026-03-26
1-01-021-0300 | ANCLE GUY ATTACHMENT 30 DEG. | D060 |  | 8005273996 | C-69-D-NGECS.0049.01.1 | 281 | 1 | 0 | 1 | 2026-03-26
1-01-021-0304 | THIMBLE,GUY,FOR STEEL WIRE 50-95 SQ.MM. | D060 |  | 8005273996 | C-69-D-NGECS.0049.01.1 | 281 | 1 | 0 | 1 | 2026-03-26
1-01-022-0002 | GROUND ROD,60X60X5 MM. 2 M.LONG | D060 |  | 8005273996 | C-69-D-NGECS.0049.01.1 | 281 | 1 | 0 | 1 | 2026-03-26
1-01-023-0000 | CLAMP,SINGLE U-BOLT,M.8 (WIRE ROPE CLIP) | D060 |  | 8005273996 | C-69-D-NGECS.0049.01.1 | 281 | 6 | 0 | 6 | 2026-03-26
1-02-007-0002 | CABLE,AL,750 V,50 SQ.MM. TIS.293 | D060 |  | 8005273996 | C-69-D-NGECS.0049.01.1 | 281 | 190 | 0 | 190 | 2026-03-26
1-02-018-0001 | TAPE,PVC,O/D,0.18X19X10,000 MM. TIS.386 | D060 |  | 8005273996 | C-69-D-NGECS.0049.01.1 | 281 | 1 | 0 | 1 | 2026-03-26
1-02-020-0002 | TIE WIRE,AL 4.0 MM. | D060 |  | 8005273996 | C-69-D-NGECS.0049.01.1 | 281 | 0.13 | 0 | 0.13 | 2026-03-26
1-02-026-0301 | PREFORMED D/E, AW 50 SQ.MM. | D060 |  | 8005273996 | C-69-D-NGECS.0049.01.1 | 281 | 4 | 0 | 4 | 2026-03-26
1-02-030-0102 | CONN.,PG,DOUBLE BOLT,AL 25-95 SQ.MM. | D060 |  | 8005273996 | C-69-D-NGECS.0049.01.1 | 281 | 1 | 0 | 1 | 2026-03-26
1-03-003-0000 | INSULATOR,SPOOL,CLASS 53-2 TIS.227 | D060 |  | 8005273996 | C-69-D-NGECS.0049.01.1 | 281 | 6 | 0 | 6 | 2026-03-26
1-03-003-0100 | INSULATOR,STRAIN,CLASS 54-1 TIS.280 | D060 |  | 8005273996 | C-69-D-NGECS.0049.01.1 | 281 | 1 | 0 | 1 | 2026-03-26
1-03-013-0000 | RACK, 2X200 MM. EXT.BACK | D060 |  | 8005273996 | C-69-D-NGECS.0049.01.1 | 281 | 3 | 0 | 3 | 2026-03-26
1-04-000-0300 | S.A. 250-500 V. 2.5-5.0 KA | D060 |  | 8005273996 | C-69-D-NGECS.0049.01.1 | 281 | 1 | 0 | 1 | 2026-03-26
1-08-004-0001 | CONDUIT,PVC,RIGID, 20X2500 MM.TIS.216 | D060 |  | 8005273996 | C-69-D-NGECS.0049.01.1 | 281 | 3 | 0 | 3 | 2026-03-26
9-09-001-0035 | คอมปาวด์ช่วยการสัมผัสทางไฟฟ้า | D060 |  | 8005273996 | C-69-D-NGECS.0049.01.1 | 281 | 0.01 | 0 | 0.01 | 2026-03-26
9-09-001-1007 | WELDING POWDER, ST. WIRE 50 SQ.MM. TO GD | D060 |  | 8005273996 | C-69-D-NGECS.0049.01.1 | 281 | 3 | 0 | 3 | 2026-03-26
1-00-001-0001 | POLE 8 M. | D060 |  | 6001417898 | P-NHE03.1-D-BPG69.0012 | 281 | 15 | 0 | 15 | 2026-03-27
1-00-004-0001 | ANCHOR,PLATE, CONCRETE 550X550X150 MM. | D060 |  | 6001417898 | P-NHE03.1-D-BPG69.0012 | 281 | 6 | 0 | 6 | 2026-03-27
1-01-010-0004 | ST. WIRE, STRANDED 50/7 SQ.MM.TIS.404 | D060 |  | 6001417898 | P-NHE03.1-D-BPG69.0012 | 281 | 113 | 0 | 113 | 2026-03-27
1-01-011-0201 | BOLT,MACHINE M.16X170 MM. | D060 |  | 6001417898 | P-NHE03.1-D-BPG69.0012 | 281 | 14 | 0 | 14 | 2026-03-27
1-01-011-0202 | BOLT,MACHINE M.16X200 MM. | D060 |  | 6001417898 | P-NHE03.1-D-BPG69.0012 | 281 | 21 | 0 | 21 | 2026-03-27
1-01-018-0100 | WASHER,PLAIN,SQUARE, 52X52X4.5 MM. | D060 |  | 6001417898 | P-NHE03.1-D-BPG69.0012 | 281 | 19 | 0 | 19 | 2026-03-27
1-01-021-0000 | ROD,ANCHOR,ROUND EYE M.16, 2 M.LONG | D060 |  | 6001417898 | P-NHE03.1-D-BPG69.0012 | 281 | 6 | 0 | 6 | 2026-03-27
1-01-021-0300 | ANCLE GUY ATTACHMENT 30 DEG. | D060 |  | 6001417898 | P-NHE03.1-D-BPG69.0012 | 281 | 6 | 0 | 6 | 2026-03-27
1-01-021-0304 | THIMBLE,GUY,FOR STEEL WIRE 50-95 SQ.MM. | D060 |  | 6001417898 | P-NHE03.1-D-BPG69.0012 | 281 | 6 | 0 | 6 | 2026-03-27
1-01-022-0002 | GROUND ROD,60X60X5 MM. 2 M.LONG | D060 |  | 6001417898 | P-NHE03.1-D-BPG69.0012 | 281 | 2 | 0 | 2 | 2026-03-27
1-01-023-0000 | CLAMP,SINGLE U-BOLT,M.8 (WIRE ROPE CLIP) | D060 |  | 6001417898 | P-NHE03.1-D-BPG69.0012 | 281 | 36 | 0 | 36 | 2026-03-27
1-02-007-0002 | CABLE,AL,750 V,50 SQ.MM. TIS.293 | D060 |  | 6001417898 | P-NHE03.1-D-BPG69.0012 | 281 | 1010 | 0 | 1010 | 2026-03-27
1-02-018-0001 | TAPE,PVC,O/D,0.18X19X10,000 MM. TIS.386 | D060 |  | 6001417898 | P-NHE03.1-D-BPG69.0012 | 281 | 4 | 0 | 4 | 2026-03-27
1-02-020-0002 | TIE WIRE,AL 4.0 MM. | D060 |  | 6001417898 | P-NHE03.1-D-BPG69.0012 | 281 | 1.04 | 0 | 1.04 | 2026-03-27
1-02-026-0301 | PREFORMED D/E, AW 50 SQ.MM. | D060 |  | 6001417898 | P-NHE03.1-D-BPG69.0012 | 281 | 26 | 0 | 26 | 2026-03-27
1-02-030-0102 | CONN.,PG,DOUBLE BOLT,AL 25-95 SQ.MM. | D060 |  | 6001417898 | P-NHE03.1-D-BPG69.0012 | 281 | 3 | 0 | 3 | 2026-03-27
1-02-032-0012 | H-CONNCTOR,MAIN AL 50-95,TAP AL/CU 50-95 | D060 |  | 6001417898 | P-NHE03.1-D-BPG69.0012 | 281 | 13 | 0 | 13 | 2026-03-27
1-03-003-0000 | INSULATOR,SPOOL,CLASS 53-2 TIS.227 | D060 |  | 6001417898 | P-NHE03.1-D-BPG69.0012 | 281 | 42 | 0 | 42 | 2026-03-27
1-03-003-0100 | INSULATOR,STRAIN,CLASS 54-1 TIS.280 | D060 |  | 6001417898 | P-NHE03.1-D-BPG69.0012 | 281 | 6 | 0 | 6 | 2026-03-27
1-03-013-0000 | RACK, 2X200 MM. EXT.BACK | D060 |  | 6001417898 | P-NHE03.1-D-BPG69.0012 | 281 | 21 | 0 | 21 | 2026-03-27
1-04-000-0300 | S.A. 250-500 V. 2.5-5.0 KA | D060 |  | 6001417898 | P-NHE03.1-D-BPG69.0012 | 281 | 1 | 0 | 1 | 2026-03-27
1-08-004-0001 | CONDUIT,PVC,RIGID, 20X2500 MM.TIS.216 | D060 |  | 6001417898 | P-NHE03.1-D-BPG69.0012 | 281 | 6 | 0 | 6 | 2026-03-27
9-09-001-0035 | คอมปาวด์ช่วยการสัมผัสทางไฟฟ้า | D060 |  | 6001417898 | P-NHE03.1-D-BPG69.0012 | 281 | 0.03 | 0 | 0.03 | 2026-03-27
9-09-001-1007 | WELDING POWDER, ST. WIRE 50 SQ.MM. TO GD | D060 |  | 6001417898 | P-NHE03.1-D-BPG69.0012 | 281 | 6 | 0 | 6 | 2026-03-27
1-00-001-0004 | POLE 12 M. | D060 |  | 6001417901 | P-NHE03.1-D-BPG69.NT02 | 281 | 12 | 0 | 12 | 2026-03-27
1-00-004-0001 | ANCHOR,PLATE, CONCRETE 550X550X150 MM. | D060 |  | 6001417901 | P-NHE03.1-D-BPG69.NT02 | 281 | 6 | 0 | 6 | 2026-03-27
1-00-011-0001 | CROSSARM 100X100X2,500 MM. | D060 |  | 6001417901 | P-NHE03.1-D-BPG69.NT02 | 281 | 9 | 0 | 9 | 2026-03-27
1-00-011-0003 | CROSSARM (FOR D/E) 120X120X2,000 MM. | D060 |  | 6001417901 | P-NHE03.1-D-BPG69.NT02 | 281 | 14 | 0 | 14 | 2026-03-27
1-01-001-0003 | ST. ANG.,OHGW. BAYONET 2.25 M.LONG | D060 |  | 6001417901 | P-NHE03.1-D-BPG69.NT02 | 281 | 1 | 0 | 1 | 2026-03-27
1-01-010-0000 | WIRE,ST. SOLID DIA. 4.0 MM.TIS.71 | D060 |  | 6001417901 | P-NHE03.1-D-BPG69.NT02 | 281 | 9.85 | 0 | 9.85 | 2026-03-27
1-01-010-0002 | ST. WIRE, STRANDED 25 SQ.MM.TIS.404 | D060 |  | 6001417901 | P-NHE03.1-D-BPG69.NT02 | 281 | 0.5 | 0 | 0.5 | 2026-03-27
1-01-010-0004 | ST. WIRE, STRANDED 50/7 SQ.MM.TIS.404 | D060 |  | 6001417901 | P-NHE03.1-D-BPG69.NT02 | 281 | 133 | 0 | 133 | 2026-03-27
1-01-011-0200 | BOLT,MACHINE M.16X130 MM. | D060 |  | 6001417901 | P-NHE03.1-D-BPG69.NT02 | 281 | 14 | 0 | 14 | 2026-03-27
1-01-011-0201 | BOLT,MACHINE M.16X170 MM. | D060 |  | 6001417901 | P-NHE03.1-D-BPG69.NT02 | 281 | 28 | 0 | 28 | 2026-03-27
1-01-011-0202 | BOLT,MACHINE M.16X200 MM. | D060 |  | 6001417901 | P-NHE03.1-D-BPG69.NT02 | 281 | 13 | 0 | 13 | 2026-03-27
1-01-011-0203 | BOLT,MACHINE M.16X250 MM. | D060 |  | 6001417901 | P-NHE03.1-D-BPG69.NT02 | 281 | 3 | 0 | 3 | 2026-03-27
1-01-011-0204 | BOLT,MACHINE M.16X300 MM. | D060 |  | 6001417901 | P-NHE03.1-D-BPG69.NT02 | 281 | 5 | 0 | 5 | 2026-03-27
1-01-011-0206 | BOLT,MACHINE M.16X400 MM. | D060 |  | 6001417901 | P-NHE03.1-D-BPG69.NT02 | 281 | 2 | 0 | 2 | 2026-03-27
1-01-012-0001 | BOLT,DOUBLE ARMING,M.16X450 MM. | D060 |  | 6001417901 | P-NHE03.1-D-BPG69.NT02 | 281 | 4 | 0 | 4 | 2026-03-27
1-01-013-0001 | BOLT,DOUBLE ARMING,ROUND EYE M.16X450MM. | D060 |  | 6001417901 | P-NHE03.1-D-BPG69.NT02 | 281 | 18 | 0 | 18 | 2026-03-27
1-01-013-0002 | BOLT,DOUBLE ARMING,ROUND EYE M.16X500MM. | D060 |  | 6001417901 | P-NHE03.1-D-BPG69.NT02 | 281 | 3 | 0 | 3 | 2026-03-27
1-01-018-0001 | NUT,EYE M.16 DIN 582 | D060 |  | 6001417901 | P-NHE03.1-D-BPG69.NT02 | 281 | 10 | 0 | 10 | 2026-03-27
1-01-018-0100 | WASHER,PLAIN,SQUARE, 52X52X4.5 MM. | D060 |  | 6001417901 | P-NHE03.1-D-BPG69.NT02 | 281 | 152 | 0 | 152 | 2026-03-27
1-01-018-0201 | WASHER,SQUARE,CURVED 60X60X5 MM. | D060 |  | 6001417901 | P-NHE03.1-D-BPG69.NT02 | 281 | 37 | 0 | 37 | 2026-03-27
1-01-018-0301 | WASHER,LOCK,SPRING,SIZE 16 MM.,TIS.259 | D060 |  | 6001417901 | P-NHE03.1-D-BPG69.NT02 | 281 | 7 | 0 | 7 | 2026-03-27
1-01-020-0001 | BRACE,FLAT,FOR CROSSARM 30X6X760 MM. | D060 |  | 6001417901 | P-NHE03.1-D-BPG69.NT02 | 281 | 42 | 0 | 42 | 2026-03-27
1-01-021-0000 | ROD,ANCHOR,ROUND EYE M.16, 2 M.LONG | D060 |  | 6001417901 | P-NHE03.1-D-BPG69.NT02 | 281 | 6 | 0 | 6 | 2026-03-27
1-01-021-0201 | BOLT,STRAND EYE, 45 DEG.M.16X250 MM. | D060 |  | 6001417901 | P-NHE03.1-D-BPG69.NT02 | 281 | 6 | 0 | 6 | 2026-03-27
1-01-021-0304 | THIMBLE,GUY,FOR STEEL WIRE 50-95 SQ.MM. | D060 |  | 6001417901 | P-NHE03.1-D-BPG69.NT02 | 281 | 6 | 0 | 6 | 2026-03-27
1-01-022-0002 | GROUND ROD,60X60X5 MM. 2 M.LONG | D060 |  | 6001417901 | P-NHE03.1-D-BPG69.NT02 | 281 | 1 | 0 | 1 | 2026-03-27
1-01-023-0000 | CLAMP,SINGLE U-BOLT,M.8 (WIRE ROPE CLIP) | D060 |  | 6001417901 | P-NHE03.1-D-BPG69.NT02 | 281 | 67 | 0 | 67 | 2026-03-27
1-01-023-0205 | GROUND WIRE CLAMP,J.1152 | D060 |  | 6001417901 | P-NHE03.1-D-BPG69.NT02 | 281 | 1 | 0 | 1 | 2026-03-27
1-02-002-0002 | COND.,ACSR 50/8 SQ.MM.TIS.86 | D060 |  | 6001417901 | P-NHE03.1-D-BPG69.NT02 | 281 | 1000 | 0 | 1000 | 2026-03-27
1-02-020-0000 | TAPE,ARMOR,AL 1X10 MM. | D060 |  | 6001417901 | P-NHE03.1-D-BPG69.NT02 | 281 | 1.76 | 0 | 1.76 | 2026-03-27
1-02-020-0002 | TIE WIRE,AL 4.0 MM. | D060 |  | 6001417901 | P-NHE03.1-D-BPG69.NT02 | 281 | 1.56 | 0 | 1.56 | 2026-03-27
1-02-033-0006 | HOTLINE BAIL-CLAMP,MAIN 70-185 SQ.MM. | D060 |  | 6001417901 | P-NHE03.1-D-BPG69.NT02 | 281 | 2 | 0 | 2 | 2026-03-27
1-02-033-0104 | HOTLINE CLAMP,MAIN35-185,TAP50-185SQ.MM. | D060 |  | 6001417901 | P-NHE03.1-D-BPG69.NT02 | 281 | 2 | 0 | 2 | 2026-03-27
1-03-001-0002 | INSULATOR,LINE-POST, 22 KV.,57-2L,P/A | D060 |  | 6001417901 | P-NHE03.1-D-BPG69.NT02 | 281 | 20 | 0 | 20 | 2026-03-27
1-03-001-0101 | INSULATOR,PIN POST,22 KV. P/A | D060 |  | 6001417901 | P-NHE03.1-D-BPG69.NT02 | 281 | 19 | 0 | 19 | 2026-03-27
1-03-002-0000 | INSULATOR,SUSPENSION,CLASS 52-1,TIS.354 | D060 |  | 6001417901 | P-NHE03.1-D-BPG69.NT02 | 281 | 72 | 0 | 72 | 2026-03-27
1-03-003-0103 | INSULATOR,STRAIN,CLASS 54-4 TIS.280 | D060 |  | 6001417901 | P-NHE03.1-D-BPG69.NT02 | 281 | 12 | 0 | 12 | 2026-03-27
1-03-011-0000 | CLAMP,STRAIN,AL 35-70,ACSR 35-50 SQ.MM. | D060 |  | 6001417901 | P-NHE03.1-D-BPG69.NT02 | 281 | 24 | 0 | 24 | 2026-03-27
1-04-000-0000 | S.A., 21 KV. 5 KA. | D060 |  | 6001417901 | P-NHE03.1-D-BPG69.NT02 | 281 | 2 | 0 | 2 | 2026-03-27
1-04-001-0000 | DROPOUT,FUSE,22 KV.100 A.8 KA. | D060 |  | 6001417901 | P-NHE03.1-D-BPG69.NT02 | 281 | 2 | 0 | 2 | 2026-03-27
1-04-003-0003 | FUSE LINK 22 KV. 5-6 A.EEI-NEMA TYPE K | D060 |  | 6001417901 | P-NHE03.1-D-BPG69.NT02 | 281 | 2 | 0 | 2 | 2026-03-27
1-08-004-0001 | CONDUIT,PVC,RIGID, 20X2500 MM.TIS.216 | D060 |  | 6001417901 | P-NHE03.1-D-BPG69.NT02 | 281 | 1 | 0 | 1 | 2026-03-27
1-09-025-0040 | DROPOUT FUSE CUTOUT COVERS | D060 |  | 6001417901 | P-NHE03.1-D-BPG69.NT02 | 281 | 2 | 0 | 2 | 2026-03-27
9-09-001-1007 | WELDING POWDER, ST. WIRE 50 SQ.MM. TO GD | D060 |  | 6001417901 | P-NHE03.1-D-BPG69.NT02 | 281 | 3 | 0 | 3 | 2026-03-27
1-00-001-0001 | POLE 8 M. | D060 |  | 6001417902 | P-NHE03.1-D-BPG69.NT02 | 281 | 27 | 0 | 27 | 2026-03-27
1-00-004-0001 | ANCHOR,PLATE, CONCRETE 550X550X150 MM. | D060 |  | 6001417902 | P-NHE03.1-D-BPG69.NT02 | 281 | 14 | 0 | 14 | 2026-03-27
1-01-010-0004 | ST. WIRE, STRANDED 50/7 SQ.MM.TIS.404 | D060 |  | 6001417902 | P-NHE03.1-D-BPG69.NT02 | 281 | 250 | 0 | 250 | 2026-03-27
1-01-011-0201 | BOLT,MACHINE M.16X170 MM. | D060 |  | 6001417902 | P-NHE03.1-D-BPG69.NT02 | 281 | 37 | 0 | 37 | 2026-03-27
1-01-011-0202 | BOLT,MACHINE M.16X200 MM. | D060 |  | 6001417902 | P-NHE03.1-D-BPG69.NT02 | 281 | 24 | 0 | 24 | 2026-03-27
1-01-011-0203 | BOLT,MACHINE M.16X250 MM. | D060 |  | 6001417902 | P-NHE03.1-D-BPG69.NT02 | 281 | 29 | 0 | 29 | 2026-03-27
1-01-011-0204 | BOLT,MACHINE M.16X300 MM. | D060 |  | 6001417902 | P-NHE03.1-D-BPG69.NT02 | 281 | 4 | 0 | 4 | 2026-03-27
1-01-018-0100 | WASHER,PLAIN,SQUARE, 52X52X4.5 MM. | D060 |  | 6001417902 | P-NHE03.1-D-BPG69.NT02 | 281 | 59 | 0 | 59 | 2026-03-27
1-01-021-0000 | ROD,ANCHOR,ROUND EYE M.16, 2 M.LONG | D060 |  | 6001417902 | P-NHE03.1-D-BPG69.NT02 | 281 | 14 | 0 | 14 | 2026-03-27
1-01-021-0300 | ANCLE GUY ATTACHMENT 30 DEG. | D060 |  | 6001417902 | P-NHE03.1-D-BPG69.NT02 | 281 | 14 | 0 | 14 | 2026-03-27
1-01-021-0304 | THIMBLE,GUY,FOR STEEL WIRE 50-95 SQ.MM. | D060 |  | 6001417902 | P-NHE03.1-D-BPG69.NT02 | 281 | 14 | 0 | 14 | 2026-03-27
1-01-022-0002 | GROUND ROD,60X60X5 MM. 2 M.LONG | D060 |  | 6001417902 | P-NHE03.1-D-BPG69.NT02 | 281 | 4 | 0 | 4 | 2026-03-27
1-01-023-0000 | CLAMP,SINGLE U-BOLT,M.8 (WIRE ROPE CLIP) | D060 |  | 6001417902 | P-NHE03.1-D-BPG69.NT02 | 281 | 84 | 0 | 84 | 2026-03-27
1-02-007-0002 | CABLE,AL,750 V,50 SQ.MM. TIS.293 | D060 |  | 6001417902 | P-NHE03.1-D-BPG69.NT02 | 281 | 2250 | 0 | 2250 | 2026-03-27
1-02-018-0001 | TAPE,PVC,O/D,0.18X19X10,000 MM. TIS.386 | D060 |  | 6001417902 | P-NHE03.1-D-BPG69.NT02 | 281 | 5 | 0 | 5 | 2026-03-27
1-02-020-0002 | TIE WIRE,AL 4.0 MM. | D060 |  | 6001417902 | P-NHE03.1-D-BPG69.NT02 | 281 | 3.12 | 0 | 3.12 | 2026-03-27
1-02-026-0301 | PREFORMED D/E, AW 50 SQ.MM. | D060 |  | 6001417902 | P-NHE03.1-D-BPG69.NT02 | 281 | 56 | 0 | 56 | 2026-03-27
1-02-030-0102 | CONN.,PG,DOUBLE BOLT,AL 25-95 SQ.MM. | D060 |  | 6001417902 | P-NHE03.1-D-BPG69.NT02 | 281 | 4 | 0 | 4 | 2026-03-27
1-02-032-0012 | H-CONNCTOR,MAIN AL 50-95,TAP AL/CU 50-95 | D060 |  | 6001417902 | P-NHE03.1-D-BPG69.NT02 | 281 | 28 | 0 | 28 | 2026-03-27
1-03-003-0000 | INSULATOR,SPOOL,CLASS 53-2 TIS.227 | D060 |  | 6001417902 | P-NHE03.1-D-BPG69.NT02 | 281 | 104 | 0 | 104 | 2026-03-27
1-03-003-0100 | INSULATOR,STRAIN,CLASS 54-1 TIS.280 | D060 |  | 6001417902 | P-NHE03.1-D-BPG69.NT02 | 281 | 14 | 0 | 14 | 2026-03-27
1-03-013-0000 | RACK, 2X200 MM. EXT.BACK | D060 |  | 6001417902 | P-NHE03.1-D-BPG69.NT02 | 281 | 52 | 0 | 52 | 2026-03-27
1-04-000-0300 | S.A. 250-500 V. 2.5-5.0 KA | D060 |  | 6001417902 | P-NHE03.1-D-BPG69.NT02 | 281 | 2 | 0 | 2 | 2026-03-27
1-08-004-0001 | CONDUIT,PVC,RIGID, 20X2500 MM.TIS.216 | D060 |  | 6001417902 | P-NHE03.1-D-BPG69.NT02 | 281 | 12 | 0 | 12 | 2026-03-27
9-09-001-0035 | คอมปาวด์ช่วยการสัมผัสทางไฟฟ้า | D060 |  | 6001417902 | P-NHE03.1-D-BPG69.NT02 | 281 | 0.04 | 0 | 0.04 | 2026-03-27
9-09-001-1007 | WELDING POWDER, ST. WIRE 50 SQ.MM. TO GD | D060 |  | 6001417902 | P-NHE03.1-D-BPG69.NT02 | 281 | 12 | 0 | 12 | 2026-03-27
1-00-011-0000 | CROSSARM 100X100X1,500 MM. | D060 |  | 6001417904 | P-NHE03.1-D-BPG69.NT02 | 281 | 1 | 0 | 1 | 2026-03-27
1-00-011-0001 | CROSSARM 100X100X2,500 MM. | D060 |  | 6001417904 | P-NHE03.1-D-BPG69.NT02 | 281 | 1 | 0 | 1 | 2026-03-27
1-01-010-0004 | ST. WIRE, STRANDED 50/7 SQ.MM.TIS.404 | D060 |  | 6001417904 | P-NHE03.1-D-BPG69.NT02 | 281 | 61 | 0 | 61 | 2026-03-27
1-01-011-0200 | BOLT,MACHINE M.16X130 MM. | D060 |  | 6001417904 | P-NHE03.1-D-BPG69.NT02 | 281 | 6 | 0 | 6 | 2026-03-27
1-01-011-0203 | BOLT,MACHINE M.16X250 MM. | D060 |  | 6001417904 | P-NHE03.1-D-BPG69.NT02 | 281 | 4 | 0 | 4 | 2026-03-27
1-01-011-0204 | BOLT,MACHINE M.16X300 MM. | D060 |  | 6001417904 | P-NHE03.1-D-BPG69.NT02 | 281 | 1 | 0 | 1 | 2026-03-27
1-01-011-0205 | BOLT,MACHINE M.16X350 MM. | D060 |  | 6001417904 | P-NHE03.1-D-BPG69.NT02 | 281 | 1 | 0 | 1 | 2026-03-27
1-01-018-0100 | WASHER,PLAIN,SQUARE, 52X52X4.5 MM. | D060 |  | 6001417904 | P-NHE03.1-D-BPG69.NT02 | 281 | 11 | 0 | 11 | 2026-03-27
1-01-018-0301 | WASHER,LOCK,SPRING,SIZE 16 MM.,TIS.259 | D060 |  | 6001417904 | P-NHE03.1-D-BPG69.NT02 | 281 | 3 | 0 | 3 | 2026-03-27
1-01-020-0001 | BRACE,FLAT,FOR CROSSARM 30X6X760 MM. | D060 |  | 6001417904 | P-NHE03.1-D-BPG69.NT02 | 281 | 4 | 0 | 4 | 2026-03-27
1-01-022-0002 | GROUND ROD,60X60X5 MM. 2 M.LONG | D060 |  | 6001417904 | P-NHE03.1-D-BPG69.NT02 | 281 | 3 | 0 | 3 | 2026-03-27
1-01-023-0000 | CLAMP,SINGLE U-BOLT,M.8 (WIRE ROPE CLIP) | D060 |  | 6001417904 | P-NHE03.1-D-BPG69.NT02 | 281 | 2 | 0 | 2 | 2026-03-27
1-02-005-0000 | CABLE,AERIAL,AL 22 KV. 1X50 SQ.MM. | D060 |  | 6001417904 | P-NHE03.1-D-BPG69.NT02 | 281 | 9 | 0 | 9 | 2026-03-27
1-02-007-0002 | CABLE,AL,750 V,50 SQ.MM. TIS.293 | D060 |  | 6001417904 | P-NHE03.1-D-BPG69.NT02 | 281 | 11 | 0 | 11 | 2026-03-27
1-02-018-0001 | TAPE,PVC,O/D,0.18X19X10,000 MM. TIS.386 | D060 |  | 6001417904 | P-NHE03.1-D-BPG69.NT02 | 281 | 1 | 0 | 1 | 2026-03-27
1-02-018-0008 | EPR, HIGH-VOLTAGE INSULATING TAPE | D060 |  | 6001417904 | P-NHE03.1-D-BPG69.NT02 | 281 | 1 | 0 | 1 | 2026-03-27
1-02-020-0002 | TIE WIRE,AL 4.0 MM. | D060 |  | 6001417904 | P-NHE03.1-D-BPG69.NT02 | 281 | 1 | 0 | 1 | 2026-03-27
1-02-030-0102 | CONN.,PG,DOUBLE BOLT,AL 25-95 SQ.MM. | D060 |  | 6001417904 | P-NHE03.1-D-BPG69.NT02 | 281 | 4 | 0 | 4 | 2026-03-27
1-02-032-0012 | H-CONNCTOR,MAIN AL 50-95,TAP AL/CU 50-95 | D060 |  | 6001417904 | P-NHE03.1-D-BPG69.NT02 | 281 | 1 | 0 | 1 | 2026-03-27
1-02-033-0005 | HOTLINE BAIL-CLAMP,MAIN 35-70 SQ.MM. | D060 |  | 6001417904 | P-NHE03.1-D-BPG69.NT02 | 281 | 2 | 0 | 2 | 2026-03-27
1-02-033-0104 | HOTLINE CLAMP,MAIN35-185,TAP50-185SQ.MM. | D060 |  | 6001417904 | P-NHE03.1-D-BPG69.NT02 | 281 | 2 | 0 | 2 | 2026-03-27
1-02-042-0102 | CABLE LUG,NEMA 2-HOLE,AL 50 SQ.MM. | D060 |  | 6001417904 | P-NHE03.1-D-BPG69.NT02 | 281 | 8 | 0 | 8 | 2026-03-27
1-02-042-0400 | PIN TERMINAL,FOR AL.CONDUCTOR 50 SQ.MM. | D060 |  | 6001417904 | P-NHE03.1-D-BPG69.NT02 | 281 | 2 | 0 | 2 | 2026-03-27
1-03-003-0000 | INSULATOR,SPOOL,CLASS 53-2 TIS.227 | D060 |  | 6001417904 | P-NHE03.1-D-BPG69.NT02 | 281 | 2 | 0 | 2 | 2026-03-27
1-04-000-0007 | S.A., 21 KV.5 KA.,WITHOUT BRACKET | D060 |  | 6001417904 | P-NHE03.1-D-BPG69.NT02 | 281 | 2 | 0 | 2 | 2026-03-27
1-04-000-0300 | S.A. 250-500 V. 2.5-5.0 KA | D060 |  | 6001417904 | P-NHE03.1-D-BPG69.NT02 | 281 | 1 | 0 | 1 | 2026-03-27
1-04-001-0002 | DROPOUT,FUSE,22 KV.100 A.12 KA | D060 |  | 6001417904 | P-NHE03.1-D-BPG69.NT02 | 281 | 2 | 0 | 2 | 2026-03-27
1-04-002-0013 | H.R.C. FUSE, BLADE CONTACT, 100 A | D060 |  | 6001417904 | P-NHE03.1-D-BPG69.NT02 | 281 | 1 | 0 | 1 | 2026-03-27
1-04-002-0100 | L.T. FUSE-SWITCHES 1X400 A. 500 V. | D060 |  | 6001417904 | P-NHE03.1-D-BPG69.NT02 | 281 | 1 | 0 | 1 | 2026-03-27
1-04-003-0002 | FUSE LINK 22 KV. 3 A.EEI-NEMA TYPE K | D060 |  | 6001417904 | P-NHE03.1-D-BPG69.NT02 | 281 | 2 | 0 | 2 | 2026-03-27
1-05-000-0011 | TR., 30KVA,1P,22-0.48/0.24KV, SC | D060 |  | 6001417904 | P-NHE03.1-D-BPG69.NT02 | 281 | 1 | 0 | 1 | 2026-03-27
1-05-010-0003 | BRACKET,ST.,FOR TR. SECONDARY LEAD | D060 |  | 6001417904 | P-NHE03.1-D-BPG69.NT02 | 281 | 2 | 0 | 2 | 2026-03-27
1-08-004-0001 | CONDUIT,PVC,RIGID, 20X2500 MM.TIS.216 | D060 |  | 6001417904 | P-NHE03.1-D-BPG69.NT02 | 281 | 9 | 0 | 9 | 2026-03-27
1-09-025-0040 | DROPOUT FUSE CUTOUT COVERS | D060 |  | 6001417904 | P-NHE03.1-D-BPG69.NT02 | 281 | 2 | 0 | 2 | 2026-03-27
9-09-001-1007 | WELDING POWDER, ST. WIRE 50 SQ.MM. TO GD | D060 |  | 6001417904 | P-NHE03.1-D-BPG69.NT02 | 281 | 9 | 0 | 9 | 2026-03-27
1-01-011-0201 | BOLT,MACHINE M.16X170 MM. | D060 |  | 8005274864 | C-69-D-TPNCS.0036.01.1 | 281 | 1 | 0 | 1 | 2026-03-27
1-01-011-0202 | BOLT,MACHINE M.16X200 MM. | D060 |  | 8005274864 | C-69-D-TPNCS.0036.01.1 | 281 | 1 | 0 | 1 | 2026-03-27
1-01-018-0100 | WASHER,PLAIN,SQUARE, 52X52X4.5 MM. | D060 |  | 8005274864 | C-69-D-TPNCS.0036.01.1 | 281 | 1 | 0 | 1 | 2026-03-27
1-02-007-0002 | CABLE,AL,750 V,50 SQ.MM. TIS.293 | D060 |  | 8005274864 | C-69-D-TPNCS.0036.01.1 | 281 | 8 | 0 | 8 | 2026-03-27
1-02-018-0001 | TAPE,PVC,O/D,0.18X19X10,000 MM. TIS.386 | D060 |  | 8005274864 | C-69-D-TPNCS.0036.01.1 | 281 | 2 | 0 | 2 | 2026-03-27
1-02-026-0301 | PREFORMED D/E, AW 50 SQ.MM. | D060 |  | 8005274864 | C-69-D-TPNCS.0036.01.1 | 281 | 2 | 0 | 2 | 2026-03-27
1-02-030-0102 | CONN.,PG,DOUBLE BOLT,AL 25-95 SQ.MM. | D060 |  | 8005274864 | C-69-D-TPNCS.0036.01.1 | 281 | 2 | 0 | 2 | 2026-03-27
1-03-003-0000 | INSULATOR,SPOOL,CLASS 53-2 TIS.227 | D060 |  | 8005274864 | C-69-D-TPNCS.0036.01.1 | 281 | 2 | 0 | 2 | 2026-03-27
1-03-013-0000 | RACK, 2X200 MM. EXT.BACK | D060 |  | 8005274864 | C-69-D-TPNCS.0036.01.1 | 281 | 1 | 0 | 1 | 2026-03-27
9-09-001-0035 | คอมปาวด์ช่วยการสัมผัสทางไฟฟ้า | D060 |  | 8005274864 | C-69-D-TPNCS.0036.01.1 | 281 | 0.02 | 0 | 0.02 | 2026-03-27
1-00-001-0002 | POLE 9 M. | D060 |  | 8005274866 | C-69-D-TPNCS.0036.02.1 | 281 | 1 | 0 | 1 | 2026-03-27
1-01-011-0201 | BOLT,MACHINE M.16X170 MM. | D060 |  | 8005274866 | C-69-D-TPNCS.0036.02.1 | 281 | 9 | 0 | 9 | 2026-03-27
1-01-011-0202 | BOLT,MACHINE M.16X200 MM. | D060 |  | 8005274866 | C-69-D-TPNCS.0036.02.1 | 281 | 4 | 0 | 4 | 2026-03-27
1-01-018-0100 | WASHER,PLAIN,SQUARE, 52X52X4.5 MM. | D060 |  | 8005274866 | C-69-D-TPNCS.0036.02.1 | 281 | 15 | 0 | 15 | 2026-03-27
1-02-007-0002 | CABLE,AL,750 V,50 SQ.MM. TIS.293 | D060 |  | 8005274866 | C-69-D-TPNCS.0036.02.1 | 281 | 87 | 0 | 87 | 2026-03-27
1-02-018-0001 | TAPE,PVC,O/D,0.18X19X10,000 MM. TIS.386 | D060 |  | 8005274866 | C-69-D-TPNCS.0036.02.1 | 281 | 4 | 0 | 4 | 2026-03-27
1-02-020-0002 | TIE WIRE,AL 4.0 MM. | D060 |  | 8005274866 | C-69-D-TPNCS.0036.02.1 | 281 | 0.34 | 0 | 0.34 | 2026-03-27
1-02-026-0301 | PREFORMED D/E, AW 50 SQ.MM. | D060 |  | 8005274866 | C-69-D-TPNCS.0036.02.1 | 281 | 16 | 0 | 16 | 2026-03-27
1-02-030-0102 | CONN.,PG,DOUBLE BOLT,AL 25-95 SQ.MM. | D060 |  | 8005274866 | C-69-D-TPNCS.0036.02.1 | 281 | 4 | 0 | 4 | 2026-03-27
1-03-003-0000 | INSULATOR,SPOOL,CLASS 53-2 TIS.227 | D060 |  | 8005274866 | C-69-D-TPNCS.0036.02.1 | 281 | 24 | 0 | 24 | 2026-03-27
1-03-013-0002 | RACK, 4X200 MM. EXT.BACK | D060 |  | 8005274866 | C-69-D-TPNCS.0036.02.1 | 281 | 6 | 0 | 6 | 2026-03-27
1-06-010-0000 | CABLE PLATE, SIZE 2X20X20 CM. | D060 |  | 8005274866 | C-69-D-TPNCS.0036.02.1 | 281 | 1 | 0 | 1 | 2026-03-27
9-09-001-0002 | PLUG BOLT M.8 | D060 |  | 8005274866 | C-69-D-TPNCS.0036.02.1 | 281 | 4 | 0 | 4 | 2026-03-27
9-09-001-0003 | PLUG BOLT M.10 | D060 |  | 8005274866 | C-69-D-TPNCS.0036.02.1 | 281 | 4 | 0 | 4 | 2026-03-27
9-09-001-0035 | คอมปาวด์ช่วยการสัมผัสทางไฟฟ้า | D060 |  | 8005274866 | C-69-D-TPNCS.0036.02.1 | 281 | 0.04 | 0 | 0.04 | 2026-03-27
1-00-004-0001 | ANCHOR,PLATE, CONCRETE 550X550X150 MM. | D060 |  | 6001417952 | P-NHE03.1-D-BPG69.0003 | 281 | 5 | 0 | 5 | 2026-03-27
1-01-010-0004 | ST. WIRE, STRANDED 50/7 SQ.MM.TIS.404 | D060 |  | 6001417952 | P-NHE03.1-D-BPG69.0003 | 281 | 101 | 0 | 101 | 2026-03-27
1-01-011-0203 | BOLT,MACHINE M.16X250 MM. | D060 |  | 6001417952 | P-NHE03.1-D-BPG69.0003 | 281 | 33 | 0 | 33 | 2026-03-27
1-01-018-0100 | WASHER,PLAIN,SQUARE, 52X52X4.5 MM. | D060 |  | 6001417952 | P-NHE03.1-D-BPG69.0003 | 281 | 31 | 0 | 31 | 2026-03-27
1-01-021-0000 | ROD,ANCHOR,ROUND EYE M.16, 2 M.LONG | D060 |  | 6001417952 | P-NHE03.1-D-BPG69.0003 | 281 | 5 | 0 | 5 | 2026-03-27
1-01-021-0300 | ANCLE GUY ATTACHMENT 30 DEG. | D060 |  | 6001417952 | P-NHE03.1-D-BPG69.0003 | 281 | 5 | 0 | 5 | 2026-03-27
1-01-021-0304 | THIMBLE,GUY,FOR STEEL WIRE 50-95 SQ.MM. | D060 |  | 6001417952 | P-NHE03.1-D-BPG69.0003 | 281 | 5 | 0 | 5 | 2026-03-27
1-01-022-0002 | GROUND ROD,60X60X5 MM. 2 M.LONG | D060 |  | 6001417952 | P-NHE03.1-D-BPG69.0003 | 281 | 2 | 0 | 2 | 2026-03-27
1-01-023-0000 | CLAMP,SINGLE U-BOLT,M.8 (WIRE ROPE CLIP) | D060 |  | 6001417952 | P-NHE03.1-D-BPG69.0003 | 281 | 30 | 0 | 30 | 2026-03-27
1-02-007-0002 | CABLE,AL,750 V,50 SQ.MM. TIS.293 | D060 |  | 6001417952 | P-NHE03.1-D-BPG69.0003 | 281 | 1300 | 0 | 1300 | 2026-03-27
1-02-018-0001 | TAPE,PVC,O/D,0.18X19X10,000 MM. TIS.386 | D060 |  | 6001417952 | P-NHE03.1-D-BPG69.0003 | 281 | 2 | 0 | 2 | 2026-03-27
1-02-020-0002 | TIE WIRE,AL 4.0 MM. | D060 |  | 6001417952 | P-NHE03.1-D-BPG69.0003 | 281 | 1.17 | 0 | 1.17 | 2026-03-27
1-02-026-0301 | PREFORMED D/E, AW 50 SQ.MM. | D060 |  | 6001417952 | P-NHE03.1-D-BPG69.0003 | 281 | 12 | 0 | 12 | 2026-03-27
1-02-030-0102 | CONN.,PG,DOUBLE BOLT,AL 25-95 SQ.MM. | D060 |  | 6001417952 | P-NHE03.1-D-BPG69.0003 | 281 | 3 | 0 | 3 | 2026-03-27
1-02-032-0012 | H-CONNCTOR,MAIN AL 50-95,TAP AL/CU 50-95 | D060 |  | 6001417952 | P-NHE03.1-D-BPG69.0003 | 281 | 3 | 0 | 3 | 2026-03-27
1-03-003-0000 | INSULATOR,SPOOL,CLASS 53-2 TIS.227 | D060 |  | 6001417952 | P-NHE03.1-D-BPG69.0003 | 281 | 30 | 0 | 30 | 2026-03-27
1-03-003-0100 | INSULATOR,STRAIN,CLASS 54-1 TIS.280 | D060 |  | 6001417952 | P-NHE03.1-D-BPG69.0003 | 281 | 5 | 0 | 5 | 2026-03-27
1-03-013-0000 | RACK, 2X200 MM. EXT.BACK | D060 |  | 6001417952 | P-NHE03.1-D-BPG69.0003 | 281 | 15 | 0 | 15 | 2026-03-27
1-04-000-0300 | S.A. 250-500 V. 2.5-5.0 KA | D060 |  | 6001417952 | P-NHE03.1-D-BPG69.0003 | 281 | 1 | 0 | 1 | 2026-03-27
1-08-004-0001 | CONDUIT,PVC,RIGID, 20X2500 MM.TIS.216 | D060 |  | 6001417952 | P-NHE03.1-D-BPG69.0003 | 281 | 6 | 0 | 6 | 2026-03-27
9-09-001-0035 | คอมปาวด์ช่วยการสัมผัสทางไฟฟ้า | D060 |  | 6001417952 | P-NHE03.1-D-BPG69.0003 | 281 | 0.03 | 0 | 0.03 | 2026-03-27
9-09-001-1007 | WELDING POWDER, ST. WIRE 50 SQ.MM. TO GD | D060 |  | 6001417952 | P-NHE03.1-D-BPG69.0003 | 281 | 6 | 0 | 6 | 2026-03-27
1-00-001-0001 | POLE 8 M. | D060 |  | 6001418009 | P-NHE03.1-D-BPG69.0014 | 281 | 6 | 0 | 6 | 2026-03-30
1-00-004-0001 | ANCHOR,PLATE, CONCRETE 550X550X150 MM. | D060 |  | 6001418009 | P-NHE03.1-D-BPG69.0014 | 281 | 2 | 0 | 2 | 2026-03-30
1-01-010-0004 | ST. WIRE, STRANDED 50/7 SQ.MM.TIS.404 | D060 |  | 6001418009 | P-NHE03.1-D-BPG69.0014 | 281 | 45 | 0 | 45 | 2026-03-30
1-01-011-0201 | BOLT,MACHINE M.16X170 MM. | D060 |  | 6001418009 | P-NHE03.1-D-BPG69.0014 | 281 | 7 | 0 | 7 | 2026-03-30
1-01-011-0202 | BOLT,MACHINE M.16X200 MM. | D060 |  | 6001418009 | P-NHE03.1-D-BPG69.0014 | 281 | 8 | 0 | 8 | 2026-03-30
1-01-018-0100 | WASHER,PLAIN,SQUARE, 52X52X4.5 MM. | D060 |  | 6001418009 | P-NHE03.1-D-BPG69.0014 | 281 | 8 | 0 | 8 | 2026-03-30
1-01-021-0000 | ROD,ANCHOR,ROUND EYE M.16, 2 M.LONG | D060 |  | 6001418009 | P-NHE03.1-D-BPG69.0014 | 281 | 2 | 0 | 2 | 2026-03-30
1-01-021-0300 | ANCLE GUY ATTACHMENT 30 DEG. | D060 |  | 6001418009 | P-NHE03.1-D-BPG69.0014 | 281 | 2 | 0 | 2 | 2026-03-30
1-01-021-0304 | THIMBLE,GUY,FOR STEEL WIRE 50-95 SQ.MM. | D060 |  | 6001418009 | P-NHE03.1-D-BPG69.0014 | 281 | 2 | 0 | 2 | 2026-03-30
1-01-022-0002 | GROUND ROD,60X60X5 MM. 2 M.LONG | D060 |  | 6001418009 | P-NHE03.1-D-BPG69.0014 | 281 | 1 | 0 | 1 | 2026-03-30
1-01-023-0000 | CLAMP,SINGLE U-BOLT,M.8 (WIRE ROPE CLIP) | D060 |  | 6001418009 | P-NHE03.1-D-BPG69.0014 | 281 | 12 | 0 | 12 | 2026-03-30
1-02-007-0002 | CABLE,AL,750 V,50 SQ.MM. TIS.293 | D060 |  | 6001418009 | P-NHE03.1-D-BPG69.0014 | 281 | 330 | 0 | 330 | 2026-03-30
1-02-018-0001 | TAPE,PVC,O/D,0.18X19X10,000 MM. TIS.386 | D060 |  | 6001418009 | P-NHE03.1-D-BPG69.0014 | 281 | 2 | 0 | 2 | 2026-03-30
1-02-020-0002 | TIE WIRE,AL 4.0 MM. | D060 |  | 6001418009 | P-NHE03.1-D-BPG69.0014 | 281 | 0.52 | 0 | 0.52 | 2026-03-30
1-02-026-0301 | PREFORMED D/E, AW 50 SQ.MM. | D060 |  | 6001418009 | P-NHE03.1-D-BPG69.0014 | 281 | 8 | 0 | 8 | 2026-03-30
1-02-030-0102 | CONN.,PG,DOUBLE BOLT,AL 25-95 SQ.MM. | D060 |  | 6001418009 | P-NHE03.1-D-BPG69.0014 | 281 | 2 | 0 | 2 | 2026-03-30
1-02-032-0012 | H-CONNCTOR,MAIN AL 50-95,TAP AL/CU 50-95 | D060 |  | 6001418009 | P-NHE03.1-D-BPG69.0014 | 281 | 3 | 0 | 3 | 2026-03-30
1-03-003-0000 | INSULATOR,SPOOL,CLASS 53-2 TIS.227 | D060 |  | 6001418009 | P-NHE03.1-D-BPG69.0014 | 281 | 16 | 0 | 16 | 2026-03-30
1-03-003-0100 | INSULATOR,STRAIN,CLASS 54-1 TIS.280 | D060 |  | 6001418009 | P-NHE03.1-D-BPG69.0014 | 281 | 2 | 0 | 2 | 2026-03-30
1-03-013-0000 | RACK, 2X200 MM. EXT.BACK | D060 |  | 6001418009 | P-NHE03.1-D-BPG69.0014 | 281 | 8 | 0 | 8 | 2026-03-30
1-04-000-0300 | S.A. 250-500 V. 2.5-5.0 KA | D060 |  | 6001418009 | P-NHE03.1-D-BPG69.0014 | 281 | 1 | 0 | 1 | 2026-03-30
1-08-004-0001 | CONDUIT,PVC,RIGID, 20X2500 MM.TIS.216 | D060 |  | 6001418009 | P-NHE03.1-D-BPG69.0014 | 281 | 3 | 0 | 3 | 2026-03-30
9-09-001-0035 | คอมปาวด์ช่วยการสัมผัสทางไฟฟ้า | D060 |  | 6001418009 | P-NHE03.1-D-BPG69.0014 | 281 | 0.02 | 0 | 0.02 | 2026-03-30
9-09-001-1007 | WELDING POWDER, ST. WIRE 50 SQ.MM. TO GD | D060 |  | 6001418009 | P-NHE03.1-D-BPG69.0014 | 281 | 3 | 0 | 3 | 2026-03-30
1-01-011-0204 | BOLT,MACHINE M.16X300 MM. | D060 |  | 8005275900 | C-69-D-NPNSR.0264.01.1 | 281 | 10 | 0 | 10 | 2026-03-30
1-01-018-0100 | WASHER,PLAIN,SQUARE, 52X52X4.5 MM. | D060 |  | 8005275900 | C-69-D-NPNSR.0264.01.1 | 281 | 9 | 0 | 9 | 2026-03-30
1-02-007-0002 | CABLE,AL,750 V,50 SQ.MM. TIS.293 | D060 |  | 8005275900 | C-69-D-NPNSR.0264.01.1 | 281 | 310 | 0 | 310 | 2026-03-30
1-02-018-0001 | TAPE,PVC,O/D,0.18X19X10,000 MM. TIS.386 | D060 |  | 8005275900 | C-69-D-NPNSR.0264.01.1 | 281 | 1 | 0 | 1 | 2026-03-30
1-02-018-0002 | TAPE,PVC,O/D,0.18X19X20,000 MM. TIS.386 | D060 |  | 8005275900 | C-69-D-NPNSR.0264.01.1 | 281 | 5 | 0 | 5 | 2026-03-30
1-02-020-0000 | TAPE,ARMOR,AL 1X10 MM. | D060 |  | 8005275900 | C-69-D-NPNSR.0264.01.1 | 281 | 0.03 | 0 | 0.03 | 2026-03-30
1-02-020-0002 | TIE WIRE,AL 4.0 MM. | D060 |  | 8005275900 | C-69-D-NPNSR.0264.01.1 | 281 | 0.52 | 0 | 0.52 | 2026-03-30
1-02-030-0101 | CONN.,PG,DOUBLE BOLT,AL 16-70 SQ.MM. | D060 |  | 8005275900 | C-69-D-NPNSR.0264.01.1 | 281 | 2 | 0 | 2 | 2026-03-30
1-02-031-0001 | CONNECTOR,D/E,AL 50-70 SQ.MM. | D060 |  | 8005275900 | C-69-D-NPNSR.0264.01.1 | 281 | 2 | 0 | 2 | 2026-03-30
1-03-003-0000 | INSULATOR,SPOOL,CLASS 53-2 TIS.227 | D060 |  | 8005275900 | C-69-D-NPNSR.0264.01.1 | 281 | 10 | 0 | 10 | 2026-03-30
1-03-013-0000 | RACK, 2X200 MM. EXT.BACK | D060 |  | 8005275900 | C-69-D-NPNSR.0264.01.1 | 281 | 5 | 0 | 5 | 2026-03-30
9-09-001-0035 | คอมปาวด์ช่วยการสัมผัสทางไฟฟ้า | D060 |  | 8005275900 | C-69-D-NPNSR.0264.01.1 | 281 | 0.02 | 0 | 0.02 | 2026-03-30
1-01-010-0004 | ST. WIRE, STRANDED 50/7 SQ.MM.TIS.404 | D060 |  | 8005275902 | C-69-D-NPNSR.0264.03.1 | 281 | 42 | 0 | 42 | 2026-03-30
1-01-011-0204 | BOLT,MACHINE M.16X300 MM. | D060 |  | 8005275902 | C-69-D-NPNSR.0264.03.1 | 281 | 6 | 0 | 6 | 2026-03-30
1-01-018-0100 | WASHER,PLAIN,SQUARE, 52X52X4.5 MM. | D060 |  | 8005275902 | C-69-D-NPNSR.0264.03.1 | 281 | 5 | 0 | 5 | 2026-03-30
1-01-022-0002 | GROUND ROD,60X60X5 MM. 2 M.LONG | D060 |  | 8005275902 | C-69-D-NPNSR.0264.03.1 | 281 | 2 | 0 | 2 | 2026-03-30
1-02-007-0002 | CABLE,AL,750 V,50 SQ.MM. TIS.293 | D060 |  | 8005275902 | C-69-D-NPNSR.0264.03.1 | 281 | 200 | 0 | 200 | 2026-03-30
1-02-018-0001 | TAPE,PVC,O/D,0.18X19X10,000 MM. TIS.386 | D060 |  | 8005275902 | C-69-D-NPNSR.0264.03.1 | 281 | 2 | 0 | 2 | 2026-03-30
1-02-020-0000 | TAPE,ARMOR,AL 1X10 MM. | D060 |  | 8005275902 | C-69-D-NPNSR.0264.03.1 | 281 | 10.03 | 0 | 10.03 | 2026-03-30
1-02-020-0002 | TIE WIRE,AL 4.0 MM. | D060 |  | 8005275902 | C-69-D-NPNSR.0264.03.1 | 281 | 0.26 | 0 | 0.26 | 2026-03-30
1-02-031-0001 | CONNECTOR,D/E,AL 50-70 SQ.MM. | D060 |  | 8005275902 | C-69-D-NPNSR.0264.03.1 | 281 | 2 | 0 | 2 | 2026-03-30
1-02-032-0012 | H-CONNCTOR,MAIN AL 50-95,TAP AL/CU 50-95 | D060 |  | 8005275902 | C-69-D-NPNSR.0264.03.1 | 281 | 2 | 0 | 2 | 2026-03-30
1-03-003-0000 | INSULATOR,SPOOL,CLASS 53-2 TIS.227 | D060 |  | 8005275902 | C-69-D-NPNSR.0264.03.1 | 281 | 6 | 0 | 6 | 2026-03-30
1-03-013-0000 | RACK, 2X200 MM. EXT.BACK | D060 |  | 8005275902 | C-69-D-NPNSR.0264.03.1 | 281 | 3 | 0 | 3 | 2026-03-30
1-04-000-0300 | S.A. 250-500 V. 2.5-5.0 KA | D060 |  | 8005275902 | C-69-D-NPNSR.0264.03.1 | 281 | 2 | 0 | 2 | 2026-03-30
1-08-004-0001 | CONDUIT,PVC,RIGID, 20X2500 MM.TIS.216 | D060 |  | 8005275902 | C-69-D-NPNSR.0264.03.1 | 281 | 6 | 0 | 6 | 2026-03-30
9-09-001-1007 | WELDING POWDER, ST. WIRE 50 SQ.MM. TO GD | D060 |  | 8005275902 | C-69-D-NPNSR.0264.03.1 | 281 | 6 | 0 | 6 | 2026-03-30
1-00-011-0001 | CROSSARM 100X100X2,500 MM. | D060 |  | 8005275935 | C-69-D-NPNSR.0266.01.1 | 281 | 2 | 0 | 2 | 2026-03-30
1-01-010-0004 | ST. WIRE, STRANDED 50/7 SQ.MM.TIS.404 | D060 |  | 8005275935 | C-69-D-NPNSR.0266.01.1 | 281 | 25 | 0 | 25 | 2026-03-30
1-01-011-0202 | BOLT,MACHINE M.16X200 MM. | D060 |  | 8005275935 | C-69-D-NPNSR.0266.01.1 | 281 | 1 | 0 | 1 | 2026-03-30
1-01-011-0207 | BOLT,MACHINE M.16X450 MM. | D060 |  | 8005275935 | C-69-D-NPNSR.0266.01.1 | 281 | 1 | 0 | 1 | 2026-03-30
1-01-013-0001 | BOLT,DOUBLE ARMING,ROUND EYE M.16X450MM. | D060 |  | 8005275935 | C-69-D-NPNSR.0266.01.1 | 281 | 3 | 0 | 3 | 2026-03-30
1-01-018-0100 | WASHER,PLAIN,SQUARE, 52X52X4.5 MM. | D060 |  | 8005275935 | C-69-D-NPNSR.0266.01.1 | 281 | 14 | 0 | 14 | 2026-03-30
1-01-020-0004 | BRACE,ALLEY ARM 40X40X5 MM. 2.12 M.LONG | D060 |  | 8005275935 | C-69-D-NPNSR.0266.01.1 | 281 | 1 | 0 | 1 | 2026-03-30
1-01-022-0002 | GROUND ROD,60X60X5 MM. 2 M.LONG | D060 |  | 8005275935 | C-69-D-NPNSR.0266.01.1 | 281 | 1 | 0 | 1 | 2026-03-30
1-01-023-0000 | CLAMP,SINGLE U-BOLT,M.8 (WIRE ROPE CLIP) | D060 |  | 8005275935 | C-69-D-NPNSR.0266.01.1 | 281 | 8 | 0 | 8 | 2026-03-30
1-02-005-0000 | CABLE,AERIAL,AL 22 KV. 1X50 SQ.MM. | D060 |  | 8005275935 | C-69-D-NPNSR.0266.01.1 | 281 | 11 | 0 | 11 | 2026-03-30
1-02-020-0000 | TAPE,ARMOR,AL 1X10 MM. | D060 |  | 8005275935 | C-69-D-NPNSR.0266.01.1 | 281 | 0.2 | 0 | 0.2 | 2026-03-30
1-02-020-0003 | COVERED TIE WIRE.AL.4.0 MM. | D060 |  | 8005275935 | C-69-D-NPNSR.0266.01.1 | 281 | 5.2 | 0 | 5.2 | 2026-03-30
1-02-026-0202 | PREFORMED D/E,SAC 22kV 50sq.mm. 21.80mm | D060 |  | 8005275935 | C-69-D-NPNSR.0266.01.1 | 281 | 3 | 0 | 3 | 2026-03-30
1-02-033-0005 | HOTLINE BAIL-CLAMP,MAIN 35-70 SQ.MM. | D060 |  | 8005275935 | C-69-D-NPNSR.0266.01.1 | 281 | 3 | 0 | 3 | 2026-03-30
1-02-033-0104 | HOTLINE CLAMP,MAIN35-185,TAP50-185SQ.MM. | D060 |  | 8005275935 | C-69-D-NPNSR.0266.01.1 | 281 | 3 | 0 | 3 | 2026-03-30
1-02-042-0400 | PIN TERMINAL,FOR AL.CONDUCTOR 50 SQ.MM. | D060 |  | 8005275935 | C-69-D-NPNSR.0266.01.1 | 281 | 6 | 0 | 6 | 2026-03-30
1-03-001-0101 | INSULATOR,PIN POST,22 KV. P/A | D060 |  | 8005275935 | C-69-D-NPNSR.0266.01.1 | 281 | 2 | 0 | 2 | 2026-03-30
1-03-002-0000 | INSULATOR,SUSPENSION,CLASS 52-1,TIS.354 | D060 |  | 8005275935 | C-69-D-NPNSR.0266.01.1 | 281 | 9 | 0 | 9 | 2026-03-30
1-03-014-0011 | CLEVIS,THIMBLE,FOR PREFORMED DEAD-END | D060 |  | 8005275935 | C-69-D-NPNSR.0266.01.1 | 281 | 3 | 0 | 3 | 2026-03-30
1-04-000-0000 | S.A., 21 KV. 5 KA. | D060 |  | 8005275935 | C-69-D-NPNSR.0266.01.1 | 281 | 3 | 0 | 3 | 2026-03-30
1-04-001-0002 | DROPOUT,FUSE,22 KV.100 A.12 KA | D060 |  | 8005275935 | C-69-D-NPNSR.0266.01.1 | 281 | 3 | 0 | 3 | 2026-03-30
1-04-003-0003 | FUSE LINK 22 KV. 5-6 A.EEI-NEMA TYPE K | D060 |  | 8005275935 | C-69-D-NPNSR.0266.01.1 | 281 | 3 | 0 | 3 | 2026-03-30
1-08-004-0001 | CONDUIT,PVC,RIGID, 20X2500 MM.TIS.216 | D060 |  | 8005275935 | C-69-D-NPNSR.0266.01.1 | 281 | 1 | 0 | 1 | 2026-03-30
1-09-025-0040 | DROPOUT FUSE CUTOUT COVERS | D060 |  | 8005275935 | C-69-D-NPNSR.0266.01.1 | 281 | 3 | 0 | 3 | 2026-03-30
9-09-001-0025 | CONCRETE 1/3/5 | D060 |  | 8005275935 | C-69-D-NPNSR.0266.01.1 | 281 | 2 | 0 | 2 | 2026-03-30
9-09-001-1007 | WELDING POWDER, ST. WIRE 50 SQ.MM. TO GD | D060 |  | 8005275935 | C-69-D-NPNSR.0266.01.1 | 281 | 3 | 0 | 3 | 2026-03-30
1-00-001-0001 | POLE 8 M. | D060 |  | 8005275955 | C-69-D-NPNSR.0265.01.1 | 281 | 4 | 4 | 0 | 2026-03-30
1-00-004-0001 | ANCHOR,PLATE, CONCRETE 550X550X150 MM. | D060 |  | 8005275955 | C-69-D-NPNSR.0265.01.1 | 281 | 2 | 0 | 2 | 2026-03-30
1-01-010-0004 | ST. WIRE, STRANDED 50/7 SQ.MM.TIS.404 | D060 |  | 8005275955 | C-69-D-NPNSR.0265.01.1 | 281 | 45 | 45 | 0 | 2026-03-30
1-01-011-0201 | BOLT,MACHINE M.16X170 MM. | D060 |  | 8005275955 | C-69-D-NPNSR.0265.01.1 | 281 | 10 | 10 | 0 | 2026-03-30
1-01-011-0202 | BOLT,MACHINE M.16X200 MM. | D060 |  | 8005275955 | C-69-D-NPNSR.0265.01.1 | 281 | 5 | 5 | 0 | 2026-03-30
1-01-018-0100 | WASHER,PLAIN,SQUARE, 52X52X4.5 MM. | D060 |  | 8005275955 | C-69-D-NPNSR.0265.01.1 | 281 | 11 | 0 | 11 | 2026-03-30
1-01-021-0000 | ROD,ANCHOR,ROUND EYE M.16, 2 M.LONG | D060 |  | 8005275955 | C-69-D-NPNSR.0265.01.1 | 281 | 2 | 2 | 0 | 2026-03-30
1-01-021-0300 | ANCLE GUY ATTACHMENT 30 DEG. | D060 |  | 8005275955 | C-69-D-NPNSR.0265.01.1 | 281 | 2 | 2 | 0 | 2026-03-30
1-01-021-0304 | THIMBLE,GUY,FOR STEEL WIRE 50-95 SQ.MM. | D060 |  | 8005275955 | C-69-D-NPNSR.0265.01.1 | 281 | 2 | 2 | 0 | 2026-03-30
1-01-022-0002 | GROUND ROD,60X60X5 MM. 2 M.LONG | D060 |  | 8005275955 | C-69-D-NPNSR.0265.01.1 | 281 | 1 | 0 | 1 | 2026-03-30
1-01-023-0000 | CLAMP,SINGLE U-BOLT,M.8 (WIRE ROPE CLIP) | D060 |  | 8005275955 | C-69-D-NPNSR.0265.01.1 | 281 | 12 | 12 | 0 | 2026-03-30
1-02-007-0002 | CABLE,AL,750 V,50 SQ.MM. TIS.293 | D060 |  | 8005275955 | C-69-D-NPNSR.0265.01.1 | 281 | 310 | 310 | 0 | 2026-03-30
1-02-018-0001 | TAPE,PVC,O/D,0.18X19X10,000 MM. TIS.386 | D060 |  | 8005275955 | C-69-D-NPNSR.0265.01.1 | 281 | 2 | 2 | 0 | 2026-03-30
1-02-018-0002 | TAPE,PVC,O/D,0.18X19X20,000 MM. TIS.386 | D060 |  | 8005275955 | C-69-D-NPNSR.0265.01.1 | 281 | 5 | 0 | 5 | 2026-03-30
1-02-020-0002 | TIE WIRE,AL 4.0 MM. | D060 |  | 8005275955 | C-69-D-NPNSR.0265.01.1 | 281 | 0.51 | 0.51 | 0 | 2026-03-30
1-02-026-0301 | PREFORMED D/E, AW 50 SQ.MM. | D060 |  | 8005275955 | C-69-D-NPNSR.0265.01.1 | 281 | 8 | 8 | 0 | 2026-03-30
1-02-030-0101 | CONN.,PG,DOUBLE BOLT,AL 16-70 SQ.MM. | D060 |  | 8005275955 | C-69-D-NPNSR.0265.01.1 | 281 | 2 | 2 | 0 | 2026-03-30
1-02-032-0012 | H-CONNCTOR,MAIN AL 50-95,TAP AL/CU 50-95 | D060 |  | 8005275955 | C-69-D-NPNSR.0265.01.1 | 281 | 1 | 1 | 0 | 2026-03-30
1-03-003-0000 | INSULATOR,SPOOL,CLASS 53-2 TIS.227 | D060 |  | 8005275955 | C-69-D-NPNSR.0265.01.1 | 281 | 16 | 16 | 0 | 2026-03-30
1-03-003-0100 | INSULATOR,STRAIN,CLASS 54-1 TIS.280 | D060 |  | 8005275955 | C-69-D-NPNSR.0265.01.1 | 281 | 2 | 2 | 0 | 2026-03-30
1-03-013-0000 | RACK, 2X200 MM. EXT.BACK | D060 |  | 8005275955 | C-69-D-NPNSR.0265.01.1 | 281 | 6 | 6 | 0 | 2026-03-30
1-03-013-0002 | RACK, 4X200 MM. EXT.BACK | D060 |  | 8005275955 | C-69-D-NPNSR.0265.01.1 | 281 | 1 | 1 | 0 | 2026-03-30
1-04-000-0300 | S.A. 250-500 V. 2.5-5.0 KA | D060 |  | 8005275955 | C-69-D-NPNSR.0265.01.1 | 281 | 1 | 1 | 0 | 2026-03-30
1-08-004-0001 | CONDUIT,PVC,RIGID, 20X2500 MM.TIS.216 | D060 |  | 8005275955 | C-69-D-NPNSR.0265.01.1 | 281 | 3 | 3 | 0 | 2026-03-30
9-09-001-0035 | คอมปาวด์ช่วยการสัมผัสทางไฟฟ้า | D060 |  | 8005275955 | C-69-D-NPNSR.0265.01.1 | 281 | 0.02 | 0 | 0.02 | 2026-03-30
9-09-001-1007 | WELDING POWDER, ST. WIRE 50 SQ.MM. TO GD | D060 |  | 8005275955 | C-69-D-NPNSR.0265.01.1 | 281 | 3 | 0 | 3 | 2026-03-30
1-00-001-0001 | POLE 8 M. | D060 |  | 8005275961 | C-69-D-NGECS.0056.01.1 | 281 | 2 | 0 | 2 | 2026-03-30
1-00-004-0001 | ANCHOR,PLATE, CONCRETE 550X550X150 MM. | D060 |  | 8005275961 | C-69-D-NGECS.0056.01.1 | 281 | 1 | 0 | 1 | 2026-03-30
1-01-010-0004 | ST. WIRE, STRANDED 50/7 SQ.MM.TIS.404 | D060 |  | 8005275961 | C-69-D-NGECS.0056.01.1 | 281 | 32 | 0 | 32 | 2026-03-30
1-01-011-0201 | BOLT,MACHINE M.16X170 MM. | D060 |  | 8005275961 | C-69-D-NGECS.0056.01.1 | 281 | 3 | 0 | 3 | 2026-03-30
1-01-011-0202 | BOLT,MACHINE M.16X200 MM. | D060 |  | 8005275961 | C-69-D-NGECS.0056.01.1 | 281 | 3 | 0 | 3 | 2026-03-30
1-01-018-0100 | WASHER,PLAIN,SQUARE, 52X52X4.5 MM. | D060 |  | 8005275961 | C-69-D-NGECS.0056.01.1 | 281 | 3 | 0 | 3 | 2026-03-30
1-01-021-0000 | ROD,ANCHOR,ROUND EYE M.16, 2 M.LONG | D060 |  | 8005275961 | C-69-D-NGECS.0056.01.1 | 281 | 1 | 0 | 1 | 2026-03-30
1-01-021-0300 | ANCLE GUY ATTACHMENT 30 DEG. | D060 |  | 8005275961 | C-69-D-NGECS.0056.01.1 | 281 | 1 | 0 | 1 | 2026-03-30
1-01-021-0304 | THIMBLE,GUY,FOR STEEL WIRE 50-95 SQ.MM. | D060 |  | 8005275961 | C-69-D-NGECS.0056.01.1 | 281 | 1 | 0 | 1 | 2026-03-30
1-01-022-0002 | GROUND ROD,60X60X5 MM. 2 M.LONG | D060 |  | 8005275961 | C-69-D-NGECS.0056.01.1 | 281 | 1 | 0 | 1 | 2026-03-30
1-01-023-0000 | CLAMP,SINGLE U-BOLT,M.8 (WIRE ROPE CLIP) | D060 |  | 8005275961 | C-69-D-NGECS.0056.01.1 | 281 | 6 | 0 | 6 | 2026-03-30
1-02-007-0002 | CABLE,AL,750 V,50 SQ.MM. TIS.293 | D060 |  | 8005275961 | C-69-D-NGECS.0056.01.1 | 281 | 200 | 0 | 200 | 2026-03-30
1-02-018-0001 | TAPE,PVC,O/D,0.18X19X10,000 MM. TIS.386 | D060 |  | 8005275961 | C-69-D-NGECS.0056.01.1 | 281 | 1 | 0 | 1 | 2026-03-30
1-02-020-0002 | TIE WIRE,AL 4.0 MM. | D060 |  | 8005275961 | C-69-D-NGECS.0056.01.1 | 281 | 0.13 | 0 | 0.13 | 2026-03-30
1-02-026-0301 | PREFORMED D/E, AW 50 SQ.MM. | D060 |  | 8005275961 | C-69-D-NGECS.0056.01.1 | 281 | 4 | 0 | 4 | 2026-03-30
1-02-030-0102 | CONN.,PG,DOUBLE BOLT,AL 25-95 SQ.MM. | D060 |  | 8005275961 | C-69-D-NGECS.0056.01.1 | 281 | 1 | 0 | 1 | 2026-03-30
1-03-003-0000 | INSULATOR,SPOOL,CLASS 53-2 TIS.227 | D060 |  | 8005275961 | C-69-D-NGECS.0056.01.1 | 281 | 6 | 0 | 6 | 2026-03-30
1-03-003-0100 | INSULATOR,STRAIN,CLASS 54-1 TIS.280 | D060 |  | 8005275961 | C-69-D-NGECS.0056.01.1 | 281 | 1 | 0 | 1 | 2026-03-30
1-03-013-0000 | RACK, 2X200 MM. EXT.BACK | D060 |  | 8005275961 | C-69-D-NGECS.0056.01.1 | 281 | 3 | 0 | 3 | 2026-03-30
1-04-000-0300 | S.A. 250-500 V. 2.5-5.0 KA | D060 |  | 8005275961 | C-69-D-NGECS.0056.01.1 | 281 | 1 | 0 | 1 | 2026-03-30
1-08-004-0001 | CONDUIT,PVC,RIGID, 20X2500 MM.TIS.216 | D060 |  | 8005275961 | C-69-D-NGECS.0056.01.1 | 281 | 3 | 0 | 3 | 2026-03-30
9-09-001-0035 | คอมปาวด์ช่วยการสัมผัสทางไฟฟ้า | D060 |  | 8005275961 | C-69-D-NGECS.0056.01.1 | 281 | 0.01 | 0 | 0.01 | 2026-03-30
9-09-001-1007 | WELDING POWDER, ST. WIRE 50 SQ.MM. TO GD | D060 |  | 8005275961 | C-69-D-NGECS.0056.01.1 | 281 | 3 | 0 | 3 | 2026-03-30
1-00-001-0004 | POLE 12 M. | D060 |  | 8005275975 | C-69-D-NPNSR.0267.01.1 | 281 | 1 | 0 | 1 | 2026-03-30
1-00-011-0001 | CROSSARM 100X100X2,500 MM. | D060 |  | 8005275975 | C-69-D-NPNSR.0267.01.1 | 281 | 1 | 0 | 1 | 2026-03-30
1-00-011-0004 | CROSSARM (FOR D/E) 120X120X2,500 MM. | D060 |  | 8005275975 | C-69-D-NPNSR.0267.01.1 | 281 | 2 | 0 | 2 | 2026-03-30
1-01-001-0003 | ST. ANG.,OHGW. BAYONET 2.25 M.LONG | D060 |  | 8005275975 | C-69-D-NPNSR.0267.01.1 | 281 | 1 | 0 | 1 | 2026-03-30
1-01-010-0000 | WIRE,ST. SOLID DIA. 4.0 MM.TIS.71 | D060 |  | 8005275975 | C-69-D-NPNSR.0267.01.1 | 281 | 3.5 | 0 | 3.5 | 2026-03-30
1-01-010-0002 | ST. WIRE, STRANDED 25 SQ.MM.TIS.404 | D060 |  | 8005275975 | C-69-D-NPNSR.0267.01.1 | 281 | 0.5 | 0 | 0.5 | 2026-03-30
1-01-010-0004 | ST. WIRE, STRANDED 50/7 SQ.MM.TIS.404 | D060 |  | 8005275975 | C-69-D-NPNSR.0267.01.1 | 281 | 25 | 0 | 25 | 2026-03-30
1-01-011-0200 | BOLT,MACHINE M.16X130 MM. | D060 |  | 8005275975 | C-69-D-NPNSR.0267.01.1 | 281 | 2 | 0 | 2 | 2026-03-30
1-01-011-0201 | BOLT,MACHINE M.16X170 MM. | D060 |  | 8005275975 | C-69-D-NPNSR.0267.01.1 | 281 | 4 | 0 | 4 | 2026-03-30
1-01-011-0202 | BOLT,MACHINE M.16X200 MM. | D060 |  | 8005275975 | C-69-D-NPNSR.0267.01.1 | 281 | 1 | 0 | 1 | 2026-03-30
1-01-011-0203 | BOLT,MACHINE M.16X250 MM. | D060 |  | 8005275975 | C-69-D-NPNSR.0267.01.1 | 281 | 5 | 0 | 5 | 2026-03-30
1-01-011-0204 | BOLT,MACHINE M.16X300 MM. | D060 |  | 8005275975 | C-69-D-NPNSR.0267.01.1 | 281 | 1 | 0 | 1 | 2026-03-30
1-01-013-0002 | BOLT,DOUBLE ARMING,ROUND EYE M.16X500MM. | D060 |  | 8005275975 | C-69-D-NPNSR.0267.01.1 | 281 | 4 | 0 | 4 | 2026-03-30
1-01-018-0100 | WASHER,PLAIN,SQUARE, 52X52X4.5 MM. | D060 |  | 8005275975 | C-69-D-NPNSR.0267.01.1 | 281 | 27 | 0 | 27 | 2026-03-30
1-01-018-0201 | WASHER,SQUARE,CURVED 60X60X5 MM. | D060 |  | 8005275975 | C-69-D-NPNSR.0267.01.1 | 281 | 3 | 0 | 3 | 2026-03-30
1-01-018-0301 | WASHER,LOCK,SPRING,SIZE 16 MM.,TIS.259 | D060 |  | 8005275975 | C-69-D-NPNSR.0267.01.1 | 281 | 2 | 0 | 2 | 2026-03-30
1-01-020-0001 | BRACE,FLAT,FOR CROSSARM 30X6X760 MM. | D060 |  | 8005275975 | C-69-D-NPNSR.0267.01.1 | 281 | 6 | 0 | 6 | 2026-03-30
1-01-021-0304 | THIMBLE,GUY,FOR STEEL WIRE 50-95 SQ.MM. | D060 |  | 8005275975 | C-69-D-NPNSR.0267.01.1 | 281 | 1 | 0 | 1 | 2026-03-30
1-01-022-0002 | GROUND ROD,60X60X5 MM. 2 M.LONG | D060 |  | 8005275975 | C-69-D-NPNSR.0267.01.1 | 281 | 1 | 0 | 1 | 2026-03-30
1-01-023-0000 | CLAMP,SINGLE U-BOLT,M.8 (WIRE ROPE CLIP) | D060 |  | 8005275975 | C-69-D-NPNSR.0267.01.1 | 281 | 17 | 0 | 17 | 2026-03-30
1-01-023-0205 | GROUND WIRE CLAMP,J.1152 | D060 |  | 8005275975 | C-69-D-NPNSR.0267.01.1 | 281 | 1 | 0 | 1 | 2026-03-30
1-02-005-0000 | CABLE,AERIAL,AL 22 KV. 1X50 SQ.MM. | D060 |  | 8005275975 | C-69-D-NPNSR.0267.01.1 | 281 | 11 | 0 | 11 | 2026-03-30
1-02-020-0000 | TAPE,ARMOR,AL 1X10 MM. | D060 |  | 8005275975 | C-69-D-NPNSR.0267.01.1 | 281 | 0.2 | 0 | 0.2 | 2026-03-30
1-02-020-0002 | TIE WIRE,AL 4.0 MM. | D060 |  | 8005275975 | C-69-D-NPNSR.0267.01.1 | 281 | 0.13 | 0 | 0.13 | 2026-03-30
1-02-020-0003 | COVERED TIE WIRE.AL.4.0 MM. | D060 |  | 8005275975 | C-69-D-NPNSR.0267.01.1 | 281 | 13 | 0 | 13 | 2026-03-30
1-02-026-0202 | PREFORMED D/E,SAC 22kV 50sq.mm. 21.80mm | D060 |  | 8005275975 | C-69-D-NPNSR.0267.01.1 | 281 | 3 | 0 | 3 | 2026-03-30
1-02-033-0005 | HOTLINE BAIL-CLAMP,MAIN 35-70 SQ.MM. | D060 |  | 8005275975 | C-69-D-NPNSR.0267.01.1 | 281 | 3 | 0 | 3 | 2026-03-30
1-02-033-0104 | HOTLINE CLAMP,MAIN35-185,TAP50-185SQ.MM. | D060 |  | 8005275975 | C-69-D-NPNSR.0267.01.1 | 281 | 3 | 0 | 3 | 2026-03-30
1-02-042-0400 | PIN TERMINAL,FOR AL.CONDUCTOR 50 SQ.MM. | D060 |  | 8005275975 | C-69-D-NPNSR.0267.01.1 | 281 | 6 | 0 | 6 | 2026-03-30
1-03-001-0101 | INSULATOR,PIN POST,22 KV. P/A | D060 |  | 8005275975 | C-69-D-NPNSR.0267.01.1 | 281 | 5 | 0 | 5 | 2026-03-30
1-03-002-0000 | INSULATOR,SUSPENSION,CLASS 52-1,TIS.354 | D060 |  | 8005275975 | C-69-D-NPNSR.0267.01.1 | 281 | 9 | 0 | 9 | 2026-03-30
1-03-003-0000 | INSULATOR,SPOOL,CLASS 53-2 TIS.227 | D060 |  | 8005275975 | C-69-D-NPNSR.0267.01.1 | 281 | 2 | 0 | 2 | 2026-03-30
1-03-013-0000 | RACK, 2X200 MM. EXT.BACK | D060 |  | 8005275975 | C-69-D-NPNSR.0267.01.1 | 281 | 1 | 0 | 1 | 2026-03-30
1-03-014-0011 | CLEVIS,THIMBLE,FOR PREFORMED DEAD-END | D060 |  | 8005275975 | C-69-D-NPNSR.0267.01.1 | 281 | 3 | 0 | 3 | 2026-03-30
1-04-000-0000 | S.A., 21 KV. 5 KA. | D060 |  | 8005275975 | C-69-D-NPNSR.0267.01.1 | 281 | 3 | 0 | 3 | 2026-03-30
1-04-001-0002 | DROPOUT,FUSE,22 KV.100 A.12 KA | D060 |  | 8005275975 | C-69-D-NPNSR.0267.01.1 | 281 | 3 | 0 | 3 | 2026-03-30
1-04-003-0005 | FUSE LINK 22 KV. 10 A.EEI-NEMA TYPE K | D060 |  | 8005275975 | C-69-D-NPNSR.0267.01.1 | 281 | 3 | 0 | 3 | 2026-03-30
1-08-004-0001 | CONDUIT,PVC,RIGID, 20X2500 MM.TIS.216 | D060 |  | 8005275975 | C-69-D-NPNSR.0267.01.1 | 281 | 1 | 0 | 1 | 2026-03-30
1-09-025-0040 | DROPOUT FUSE CUTOUT COVERS | D060 |  | 8005275975 | C-69-D-NPNSR.0267.01.1 | 281 | 3 | 0 | 3 | 2026-03-30
9-09-001-0025 | CONCRETE 1/3/5 | D060 |  | 8005275975 | C-69-D-NPNSR.0267.01.1 | 281 | 2 | 0 | 2 | 2026-03-30
9-09-001-1007 | WELDING POWDER, ST. WIRE 50 SQ.MM. TO GD | D060 |  | 8005275975 | C-69-D-NPNSR.0267.01.1 | 281 | 3 | 0 | 3 | 2026-03-30
1-01-010-0004 | ST. WIRE, STRANDED 50/7 SQ.MM.TIS.404 | D060 |  | 8005276521 | C-69-D-TPNCS.0039.01.1 | 281 | 21 | 21 | 0 | 2026-03-31
1-01-011-0203 | BOLT,MACHINE M.16X250 MM. | D060 |  | 8005276521 | C-69-D-TPNCS.0039.01.1 | 281 | 8 | 8 | 0 | 2026-03-31
1-01-018-0100 | WASHER,PLAIN,SQUARE, 52X52X4.5 MM. | D060 |  | 8005276521 | C-69-D-TPNCS.0039.01.1 | 281 | 6 | 6 | 0 | 2026-03-31
1-01-022-0002 | GROUND ROD,60X60X5 MM. 2 M.LONG | D060 |  | 8005276521 | C-69-D-TPNCS.0039.01.1 | 281 | 1 | 1 | 0 | 2026-03-31
1-02-007-0002 | CABLE,AL,750 V,50 SQ.MM. TIS.293 | D060 |  | 8005276521 | C-69-D-TPNCS.0039.01.1 | 281 | 210 | 110 | 100 | 2026-03-31
1-02-018-0001 | TAPE,PVC,O/D,0.18X19X10,000 MM. TIS.386 | D060 |  | 8005276521 | C-69-D-TPNCS.0039.01.1 | 281 | 2 | 2 | 0 | 2026-03-31
1-02-018-0002 | TAPE,PVC,O/D,0.18X19X20,000 MM. TIS.386 | D060 |  | 8005276521 | C-69-D-TPNCS.0039.01.1 | 281 | 2 | 0 | 2 | 2026-03-31
1-02-026-0301 | PREFORMED D/E, AW 50 SQ.MM. | D060 |  | 8005276521 | C-69-D-TPNCS.0039.01.1 | 281 | 8 | 8 | 0 | 2026-03-31
1-02-030-0102 | CONN.,PG,DOUBLE BOLT,AL 25-95 SQ.MM. | D060 |  | 8005276521 | C-69-D-TPNCS.0039.01.1 | 281 | 2 | 2 | 0 | 2026-03-31
1-02-032-0012 | H-CONNCTOR,MAIN AL 50-95,TAP AL/CU 50-95 | D060 |  | 8005276521 | C-69-D-TPNCS.0039.01.1 | 281 | 1 | 1 | 0 | 2026-03-31
1-03-003-0000 | INSULATOR,SPOOL,CLASS 53-2 TIS.227 | D060 |  | 8005276521 | C-69-D-TPNCS.0039.01.1 | 281 | 8 | 8 | 0 | 2026-03-31
1-03-013-0002 | RACK, 4X200 MM. EXT.BACK | D060 |  | 8005276521 | C-69-D-TPNCS.0039.01.1 | 281 | 2 | 2 | 0 | 2026-03-31
1-04-000-0300 | S.A. 250-500 V. 2.5-5.0 KA | D060 |  | 8005276521 | C-69-D-TPNCS.0039.01.1 | 281 | 3 | 3 | 0 | 2026-03-31
1-08-004-0001 | CONDUIT,PVC,RIGID, 20X2500 MM.TIS.216 | D060 |  | 8005276521 | C-69-D-TPNCS.0039.01.1 | 281 | 3 | 3 | 0 | 2026-03-31
9-09-001-0035 | คอมปาวด์ช่วยการสัมผัสทางไฟฟ้า | D060 |  | 8005276521 | C-69-D-TPNCS.0039.01.1 | 281 | 0.02 | 0 | 0.02 | 2026-03-31
9-09-001-1007 | WELDING POWDER, ST. WIRE 50 SQ.MM. TO GD | D060 |  | 8005276521 | C-69-D-TPNCS.0039.01.1 | 281 | 3 | 0 | 3 | 2026-03-31
1-00-001-0001 | POLE 8 M. | D060 |  | 8005277040 | C-69-D-NPNSR.0284.01.1 | 281 | 6 | 0 | 6 | 2026-03-31
1-00-004-0001 | ANCHOR,PLATE, CONCRETE 550X550X150 MM. | D060 |  | 8005277040 | C-69-D-NPNSR.0284.01.1 | 281 | 5 | 0 | 5 | 2026-03-31
1-01-010-0004 | ST. WIRE, STRANDED 50/7 SQ.MM.TIS.404 | D060 |  | 8005277040 | C-69-D-NPNSR.0284.01.1 | 281 | 81 | 0 | 81 | 2026-03-31
1-01-011-0201 | BOLT,MACHINE M.16X170 MM. | D060 |  | 8005277040 | C-69-D-NPNSR.0284.01.1 | 281 | 4 | 0 | 4 | 2026-03-31
1-01-011-0202 | BOLT,MACHINE M.16X200 MM. | D060 |  | 8005277040 | C-69-D-NPNSR.0284.01.1 | 281 | 14 | 0 | 14 | 2026-03-31
1-01-018-0100 | WASHER,PLAIN,SQUARE, 52X52X4.5 MM. | D060 |  | 8005277040 | C-69-D-NPNSR.0284.01.1 | 281 | 8 | 0 | 8 | 2026-03-31
1-01-021-0000 | ROD,ANCHOR,ROUND EYE M.16, 2 M.LONG | D060 |  | 8005277040 | C-69-D-NPNSR.0284.01.1 | 281 | 5 | 0 | 5 | 2026-03-31
1-01-021-0300 | ANCLE GUY ATTACHMENT 30 DEG. | D060 |  | 8005277040 | C-69-D-NPNSR.0284.01.1 | 281 | 5 | 0 | 5 | 2026-03-31
1-01-021-0304 | THIMBLE,GUY,FOR STEEL WIRE 50-95 SQ.MM. | D060 |  | 8005277040 | C-69-D-NPNSR.0284.01.1 | 281 | 5 | 0 | 5 | 2026-03-31
1-01-022-0002 | GROUND ROD,60X60X5 MM. 2 M.LONG | D060 |  | 8005277040 | C-69-D-NPNSR.0284.01.1 | 281 | 1 | 0 | 1 | 2026-03-31
1-01-023-0000 | CLAMP,SINGLE U-BOLT,M.8 (WIRE ROPE CLIP) | D060 |  | 8005277040 | C-69-D-NPNSR.0284.01.1 | 281 | 30 | 0 | 30 | 2026-03-31
1-02-007-0002 | CABLE,AL,750 V,50 SQ.MM. TIS.293 | D060 |  | 8005277040 | C-69-D-NPNSR.0284.01.1 | 281 | 310 | 0 | 310 | 2026-03-31
1-02-018-0001 | TAPE,PVC,O/D,0.18X19X10,000 MM. TIS.386 | D060 |  | 8005277040 | C-69-D-NPNSR.0284.01.1 | 281 | 3 | 0 | 3 | 2026-03-31
1-02-020-0002 | TIE WIRE,AL 4.0 MM. | D060 |  | 8005277040 | C-69-D-NPNSR.0284.01.1 | 281 | 0.13 | 0 | 0.13 | 2026-03-31
1-02-026-0301 | PREFORMED D/E, AW 50 SQ.MM. | D060 |  | 8005277040 | C-69-D-NPNSR.0284.01.1 | 281 | 20 | 0 | 20 | 2026-03-31
1-02-030-0102 | CONN.,PG,DOUBLE BOLT,AL 25-95 SQ.MM. | D060 |  | 8005277040 | C-69-D-NPNSR.0284.01.1 | 281 | 2 | 0 | 2 | 2026-03-31
1-02-032-0012 | H-CONNCTOR,MAIN AL 50-95,TAP AL/CU 50-95 | D060 |  | 8005277040 | C-69-D-NPNSR.0284.01.1 | 281 | 9 | 0 | 9 | 2026-03-31
1-03-003-0000 | INSULATOR,SPOOL,CLASS 53-2 TIS.227 | D060 |  | 8005277040 | C-69-D-NPNSR.0284.01.1 | 281 | 22 | 0 | 22 | 2026-03-31
1-03-003-0100 | INSULATOR,STRAIN,CLASS 54-1 TIS.280 | D060 |  | 8005277040 | C-69-D-NPNSR.0284.01.1 | 281 | 5 | 0 | 5 | 2026-03-31
1-03-013-0000 | RACK, 2X200 MM. EXT.BACK | D060 |  | 8005277040 | C-69-D-NPNSR.0284.01.1 | 281 | 11 | 0 | 11 | 2026-03-31
1-04-000-0300 | S.A. 250-500 V. 2.5-5.0 KA | D060 |  | 8005277040 | C-69-D-NPNSR.0284.01.1 | 281 | 1 | 0 | 1 | 2026-03-31
1-08-004-0001 | CONDUIT,PVC,RIGID, 20X2500 MM.TIS.216 | D060 |  | 8005277040 | C-69-D-NPNSR.0284.01.1 | 281 | 3 | 0 | 3 | 2026-03-31
9-09-001-0035 | คอมปาวด์ช่วยการสัมผัสทางไฟฟ้า | D060 |  | 8005277040 | C-69-D-NPNSR.0284.01.1 | 281 | 0.02 | 0 | 0.02 | 2026-03-31
9-09-001-1007 | WELDING POWDER, ST. WIRE 50 SQ.MM. TO GD | D060 |  | 8005277040 | C-69-D-NPNSR.0284.01.1 | 281 | 3 | 0 | 3 | 2026-03-31
1-00-001-0001 | POLE 8 M. | D060 |  | 8005277057 | C-69-D-NPNSR.0285.02.1 | 281 | 1 | 1 | 0 | 2026-03-31
1-01-011-0201 | BOLT,MACHINE M.16X170 MM. | D060 |  | 8005277057 | C-69-D-NPNSR.0285.02.1 | 281 | 3 | 3 | 0 | 2026-03-31
1-01-011-0202 | BOLT,MACHINE M.16X200 MM. | D060 |  | 8005277057 | C-69-D-NPNSR.0285.02.1 | 281 | 2 | 2 | 0 | 2026-03-31
1-01-011-0203 | BOLT,MACHINE M.16X250 MM. | D060 |  | 8005277057 | C-69-D-NPNSR.0285.02.1 | 281 | 6 | 6 | 0 | 2026-03-31
1-01-018-0100 | WASHER,PLAIN,SQUARE, 52X52X4.5 MM. | D060 |  | 8005277057 | C-69-D-NPNSR.0285.02.1 | 281 | 19 | 0 | 19 | 2026-03-31
1-02-007-0000 | CABLE,AL,750 V,25 SQ.MM. TIS.293 | D060 |  | 8005277057 | C-69-D-NPNSR.0285.02.1 | 281 | 18 | 18 | 0 | 2026-03-31
1-02-020-0000 | TAPE,ARMOR,AL 1X10 MM. | D060 |  | 8005277057 | C-69-D-NPNSR.0285.02.1 | 281 | 0.17 | 0.17 | 0 | 2026-03-31
1-02-020-0002 | TIE WIRE,AL 4.0 MM. | D060 |  | 8005277057 | C-69-D-NPNSR.0285.02.1 | 281 | 0.2 | 0.2 | 0 | 2026-03-31
1-02-032-0014 | H-CONNCTOR,MAIN AL 35-50,TAP CU 6-10 | D060 |  | 8005277057 | C-69-D-NPNSR.0285.02.1 | 281 | 10 | 10 | 0 | 2026-03-31
1-03-003-0000 | INSULATOR,SPOOL,CLASS 53-2 TIS.227 | D060 |  | 8005277057 | C-69-D-NPNSR.0285.02.1 | 281 | 3 | 3 | 0 | 2026-03-31
1-03-013-0000 | RACK, 2X200 MM. EXT.BACK | D060 |  | 8005277057 | C-69-D-NPNSR.0285.02.1 | 281 | 1 | 1 | 0 | 2026-03-31
1-03-013-0100 | CLEVIS,FLAT STEEL 4 1/4,INSULATOR,53-2 | D060 |  | 8005277057 | C-69-D-NPNSR.0285.02.1 | 281 | 1 | 1 | 0 | 2026-03-31
1-06-005-0009 | METER,WATTHOUR 1 P, 2 W 15(45) A. O/Dm | D060 |  | 8005277057 | C-69-D-NPNSR.0285.02.1 | 281 | 5 | 0 | 5 | 2026-03-31
1-06-010-0000 | CABLE PLATE, SIZE 2X20X20 CM. | D060 |  | 8005277057 | C-69-D-NPNSR.0285.02.1 | 281 | 4 | 4 | 0 | 2026-03-31
1-06-010-0001 | METER PLATE, SIZE 2X20X60 CM. | D060 |  | 8005277057 | C-69-D-NPNSR.0285.02.1 | 281 | 1 | 1 | 0 | 2026-03-31
1-06-010-0002 | METER PLATE, SIZE 2X20X120 CM. | D060 |  | 8005277057 | C-69-D-NPNSR.0285.02.1 | 281 | 1 | 1 | 0 | 2026-03-31
1-00-001-0001 | POLE 8 M. | D060 |  | 8005279523 | C-69-D-NPNSR.0283.02.1 | 281 | 11 | 0 | 11 | 2026-04-03
1-00-004-0001 | ANCHOR,PLATE, CONCRETE 550X550X150 MM. | D060 |  | 8005279523 | C-69-D-NPNSR.0283.02.1 | 281 | 5 | 0 | 5 | 2026-04-03
1-01-010-0004 | ST. WIRE, STRANDED 50/7 SQ.MM.TIS.404 | D060 |  | 8005279523 | C-69-D-NPNSR.0283.02.1 | 281 | 81 | 0 | 81 | 2026-04-03
1-01-011-0201 | BOLT,MACHINE M.16X170 MM. | D060 |  | 8005279523 | C-69-D-NPNSR.0283.02.1 | 281 | 14 | 0 | 14 | 2026-04-03
1-01-011-0202 | BOLT,MACHINE M.16X200 MM. | D060 |  | 8005279523 | C-69-D-NPNSR.0283.02.1 | 281 | 14 | 0 | 14 | 2026-04-03
1-01-018-0100 | WASHER,PLAIN,SQUARE, 52X52X4.5 MM. | D060 |  | 8005279523 | C-69-D-NPNSR.0283.02.1 | 281 | 18 | 0 | 18 | 2026-04-03
1-01-021-0000 | ROD,ANCHOR,ROUND EYE M.16, 2 M.LONG | D060 |  | 8005279523 | C-69-D-NPNSR.0283.02.1 | 281 | 5 | 0 | 5 | 2026-04-03
1-01-021-0300 | ANCLE GUY ATTACHMENT 30 DEG. | D060 |  | 8005279523 | C-69-D-NPNSR.0283.02.1 | 281 | 5 | 0 | 5 | 2026-04-03
1-01-021-0304 | THIMBLE,GUY,FOR STEEL WIRE 50-95 SQ.MM. | D060 |  | 8005279523 | C-69-D-NPNSR.0283.02.1 | 281 | 5 | 0 | 5 | 2026-04-03
1-01-022-0002 | GROUND ROD,60X60X5 MM. 2 M.LONG | D060 |  | 8005279523 | C-69-D-NPNSR.0283.02.1 | 281 | 1 | 0 | 1 | 2026-04-03
1-01-023-0000 | CLAMP,SINGLE U-BOLT,M.8 (WIRE ROPE CLIP) | D060 |  | 8005279523 | C-69-D-NPNSR.0283.02.1 | 281 | 30 | 0 | 30 | 2026-04-03
1-02-007-0002 | CABLE,AL,750 V,50 SQ.MM. TIS.293 | D060 |  | 8005279523 | C-69-D-NPNSR.0283.02.1 | 281 | 540 | 0 | 540 | 2026-04-03
1-02-018-0001 | TAPE,PVC,O/D,0.18X19X10,000 MM. TIS.386 | D060 |  | 8005279523 | C-69-D-NPNSR.0283.02.1 | 281 | 3 | 0 | 3 | 2026-04-03
1-02-020-0002 | TIE WIRE,AL 4.0 MM. | D060 |  | 8005279523 | C-69-D-NPNSR.0283.02.1 | 281 | 0.78 | 0 | 0.78 | 2026-04-03
1-02-026-0301 | PREFORMED D/E, AW 50 SQ.MM. | D060 |  | 8005279523 | C-69-D-NPNSR.0283.02.1 | 281 | 20 | 0 | 20 | 2026-04-03
1-02-030-0102 | CONN.,PG,DOUBLE BOLT,AL 25-95 SQ.MM. | D060 |  | 8005279523 | C-69-D-NPNSR.0283.02.1 | 281 | 2 | 0 | 2 | 2026-04-03
1-02-032-0012 | H-CONNCTOR,MAIN AL 50-95,TAP AL/CU 50-95 | D060 |  | 8005279523 | C-69-D-NPNSR.0283.02.1 | 281 | 9 | 0 | 9 | 2026-04-03
1-03-003-0000 | INSULATOR,SPOOL,CLASS 53-2 TIS.227 | D060 |  | 8005279523 | C-69-D-NPNSR.0283.02.1 | 281 | 32 | 0 | 32 | 2026-04-03
1-03-003-0100 | INSULATOR,STRAIN,CLASS 54-1 TIS.280 | D060 |  | 8005279523 | C-69-D-NPNSR.0283.02.1 | 281 | 5 | 0 | 5 | 2026-04-03
1-03-013-0000 | RACK, 2X200 MM. EXT.BACK | D060 |  | 8005279523 | C-69-D-NPNSR.0283.02.1 | 281 | 16 | 0 | 16 | 2026-04-03
1-04-000-0300 | S.A. 250-500 V. 2.5-5.0 KA | D060 |  | 8005279523 | C-69-D-NPNSR.0283.02.1 | 281 | 1 | 0 | 1 | 2026-04-03
1-08-004-0001 | CONDUIT,PVC,RIGID, 20X2500 MM.TIS.216 | D060 |  | 8005279523 | C-69-D-NPNSR.0283.02.1 | 281 | 3 | 0 | 3 | 2026-04-03
9-09-001-0035 | คอมปาวด์ช่วยการสัมผัสทางไฟฟ้า | D060 |  | 8005279523 | C-69-D-NPNSR.0283.02.1 | 281 | 0.02 | 0 | 0.02 | 2026-04-03
9-09-001-1007 | WELDING POWDER, ST. WIRE 50 SQ.MM. TO GD | D060 |  | 8005279523 | C-69-D-NPNSR.0283.02.1 | 281 | 3 | 0 | 3 | 2026-04-03
1-01-011-0201 | BOLT,MACHINE M.16X170 MM. | D060 |  | 8005279526 | C-69-D-NPNSR.0283.02.2 | 281 | 24 | 0 | 24 | 2026-04-03
1-01-011-0203 | BOLT,MACHINE M.16X250 MM. | D060 |  | 8005279526 | C-69-D-NPNSR.0283.02.2 | 281 | 27 | 0 | 27 | 2026-04-03
1-01-018-0100 | WASHER,PLAIN,SQUARE, 52X52X4.5 MM. | D060 |  | 8005279526 | C-69-D-NPNSR.0283.02.2 | 281 | 51 | 0 | 51 | 2026-04-03
1-02-007-0000 | CABLE,AL,750 V,25 SQ.MM. TIS.293 | D060 |  | 8005279526 | C-69-D-NPNSR.0283.02.2 | 281 | 450 | 0 | 450 | 2026-04-03
1-02-008-9954 | CONDUCTOR,CU,NFYW 0.6/1 KV. 2.5 SQ.MM. | D060 |  | 8005279526 | C-69-D-NPNSR.0283.02.2 | 281 | 88 | 0 | 88 | 2026-04-03
1-02-018-0001 | TAPE,PVC,O/D,0.18X19X10,000 MM. TIS.386 | D060 |  | 8005279526 | C-69-D-NPNSR.0283.02.2 | 281 | 3 | 0 | 3 | 2026-04-03
1-02-020-0000 | TAPE,ARMOR,AL 1X10 MM. | D060 |  | 8005279526 | C-69-D-NPNSR.0283.02.2 | 281 | 0.55 | 0 | 0.55 | 2026-04-03
1-02-020-0002 | TIE WIRE,AL 4.0 MM. | D060 |  | 8005279526 | C-69-D-NPNSR.0283.02.2 | 281 | 0.84 | 0 | 0.84 | 2026-04-03
1-02-026-0300 | PREFORMED D/E, AW 25 SQ.MM. | D060 |  | 8005279526 | C-69-D-NPNSR.0283.02.2 | 281 | 17 | 0 | 17 | 2026-04-03
1-02-032-0002 | H-CONNECTOR,MAIN AL 25-50 ,TAP CU 16-35 | D060 |  | 8005279526 | C-69-D-NPNSR.0283.02.2 | 281 | 2 | 0 | 2 | 2026-04-03
1-02-032-0010 | H-CONNCTOR,MAIN AL 25-50,TAP AL/CU 2.5-6 | D060 |  | 8005279526 | C-69-D-NPNSR.0283.02.2 | 281 | 22 | 0 | 22 | 2026-04-03
1-03-003-0000 | INSULATOR,SPOOL,CLASS 53-2 TIS.227 | D060 |  | 8005279526 | C-69-D-NPNSR.0283.02.2 | 281 | 29 | 0 | 29 | 2026-04-03
1-03-013-0100 | CLEVIS,FLAT STEEL 4 1/4,INSULATOR,53-2 | D060 |  | 8005279526 | C-69-D-NPNSR.0283.02.2 | 281 | 29 | 0 | 29 | 2026-04-03
1-04-000-0300 | S.A. 250-500 V. 2.5-5.0 KA | D060 |  | 8005279526 | C-69-D-NPNSR.0283.02.2 | 281 | 1 | 0 | 1 | 2026-04-03
1-07-001-0005 | SET OF LUMINAIRE,2X36 W,LOW LOSS BALLAST | D060 |  | 8005279526 | C-69-D-NPNSR.0283.02.2 | 281 | 11 | 0 | 11 | 2026-04-03
1-08-004-0001 | CONDUIT,PVC,RIGID, 20X2500 MM.TIS.216 | D060 |  | 8005279526 | C-69-D-NPNSR.0283.02.2 | 281 | 11 | 0 | 11 | 2026-04-03
9-09-001-0035 | คอมปาวด์ช่วยการสัมผัสทางไฟฟ้า | D060 |  | 8005279526 | C-69-D-NPNSR.0283.02.2 | 281 | 0.02 | 0 | 0.02 | 2026-04-03
1-00-001-0001 | POLE 8 M. | D060 |  | 8005279960 | C-69-D-TPNCS.0040.01.1 | 281 | 1 | 0 | 1 | 2026-04-03
1-01-010-0004 | ST. WIRE, STRANDED 50/7 SQ.MM.TIS.404 | D060 |  | 8005279960 | C-69-D-TPNCS.0040.01.1 | 281 | 21 | 0 | 21 | 2026-04-03
1-01-011-0201 | BOLT,MACHINE M.16X170 MM. | D060 |  | 8005279960 | C-69-D-TPNCS.0040.01.1 | 281 | 20 | 0 | 20 | 2026-04-03
1-01-011-0202 | BOLT,MACHINE M.16X200 MM. | D060 |  | 8005279960 | C-69-D-TPNCS.0040.01.1 | 281 | 14 | 0 | 14 | 2026-04-03
1-01-011-0203 | BOLT,MACHINE M.16X250 MM. | D060 |  | 8005279960 | C-69-D-TPNCS.0040.01.1 | 281 | 10 | 0 | 10 | 2026-04-03
1-01-018-0100 | WASHER,PLAIN,SQUARE, 52X52X4.5 MM. | D060 |  | 8005279960 | C-69-D-TPNCS.0040.01.1 | 281 | 29 | 0 | 29 | 2026-04-03
1-01-022-0002 | GROUND ROD,60X60X5 MM. 2 M.LONG | D060 |  | 8005279960 | C-69-D-TPNCS.0040.01.1 | 281 | 1 | 0 | 1 | 2026-04-03
1-02-007-0002 | CABLE,AL,750 V,50 SQ.MM. TIS.293 | D060 |  | 8005279960 | C-69-D-TPNCS.0040.01.1 | 281 | 2170 | 0 | 2170 | 2026-04-03
1-02-018-0001 | TAPE,PVC,O/D,0.18X19X10,000 MM. TIS.386 | D060 |  | 8005279960 | C-69-D-TPNCS.0040.01.1 | 281 | 5 | 0 | 5 | 2026-04-03
1-02-018-0002 | TAPE,PVC,O/D,0.18X19X20,000 MM. TIS.386 | D060 |  | 8005279960 | C-69-D-TPNCS.0040.01.1 | 281 | 4 | 0 | 4 | 2026-04-03
1-02-020-0002 | TIE WIRE,AL 4.0 MM. | D060 |  | 8005279960 | C-69-D-TPNCS.0040.01.1 | 281 | 2.5 | 0 | 2.5 | 2026-04-03
1-02-026-0301 | PREFORMED D/E, AW 50 SQ.MM. | D060 |  | 8005279960 | C-69-D-TPNCS.0040.01.1 | 281 | 36 | 0 | 36 | 2026-04-03
1-02-030-0102 | CONN.,PG,DOUBLE BOLT,AL 25-95 SQ.MM. | D060 |  | 8005279960 | C-69-D-TPNCS.0040.01.1 | 281 | 4 | 0 | 4 | 2026-04-03
1-02-032-0012 | H-CONNCTOR,MAIN AL 50-95,TAP AL/CU 50-95 | D060 |  | 8005279960 | C-69-D-TPNCS.0040.01.1 | 281 | 13 | 0 | 13 | 2026-04-03
1-03-003-0000 | INSULATOR,SPOOL,CLASS 53-2 TIS.227 | D060 |  | 8005279960 | C-69-D-TPNCS.0040.01.1 | 281 | 76 | 0 | 76 | 2026-04-03
1-03-013-0000 | RACK, 2X200 MM. EXT.BACK | D060 |  | 8005279960 | C-69-D-TPNCS.0040.01.1 | 281 | 2 | 0 | 2 | 2026-04-03
1-03-013-0002 | RACK, 4X200 MM. EXT.BACK | D060 |  | 8005279960 | C-69-D-TPNCS.0040.01.1 | 281 | 18 | 0 | 18 | 2026-04-03
1-04-000-0300 | S.A. 250-500 V. 2.5-5.0 KA | D060 |  | 8005279960 | C-69-D-TPNCS.0040.01.1 | 281 | 3 | 0 | 3 | 2026-04-03
1-08-004-0001 | CONDUIT,PVC,RIGID, 20X2500 MM.TIS.216 | D060 |  | 8005279960 | C-69-D-TPNCS.0040.01.1 | 281 | 3 | 0 | 3 | 2026-04-03
9-09-001-0035 | คอมปาวด์ช่วยการสัมผัสทางไฟฟ้า | D060 |  | 8005279960 | C-69-D-TPNCS.0040.01.1 | 281 | 0.04 | 0 | 0.04 | 2026-04-03
9-09-001-1007 | WELDING POWDER, ST. WIRE 50 SQ.MM. TO GD | D060 |  | 8005279960 | C-69-D-TPNCS.0040.01.1 | 281 | 3 | 0 | 3 | 2026-04-03
1-00-011-0001 | CROSSARM 100X100X2,500 MM. | D060 |  | 8005279962 | C-69-D-TPNCS.0040.01.1 | 281 | 2 | 0 | 2 | 2026-04-03
1-01-010-0004 | ST. WIRE, STRANDED 50/7 SQ.MM.TIS.404 | D060 |  | 8005279962 | C-69-D-TPNCS.0040.01.1 | 281 | 66 | 0 | 66 | 2026-04-03
1-01-011-0200 | BOLT,MACHINE M.16X130 MM. | D060 |  | 8005279962 | C-69-D-TPNCS.0040.01.1 | 281 | 4 | 0 | 4 | 2026-04-03
1-01-011-0203 | BOLT,MACHINE M.16X250 MM. | D060 |  | 8005279962 | C-69-D-TPNCS.0040.01.1 | 281 | 4 | 0 | 4 | 2026-04-03
1-01-011-0204 | BOLT,MACHINE M.16X300 MM. | D060 |  | 8005279962 | C-69-D-TPNCS.0040.01.1 | 281 | 3 | 0 | 3 | 2026-04-03
1-01-011-0205 | BOLT,MACHINE M.16X350 MM. | D060 |  | 8005279962 | C-69-D-TPNCS.0040.01.1 | 281 | 1 | 0 | 1 | 2026-04-03
1-01-018-0100 | WASHER,PLAIN,SQUARE, 52X52X4.5 MM. | D060 |  | 8005279962 | C-69-D-TPNCS.0040.01.1 | 281 | 17 | 0 | 17 | 2026-04-03
1-01-018-0301 | WASHER,LOCK,SPRING,SIZE 16 MM.,TIS.259 | D060 |  | 8005279962 | C-69-D-TPNCS.0040.01.1 | 281 | 1 | 0 | 1 | 2026-04-03
1-01-020-0001 | BRACE,FLAT,FOR CROSSARM 30X6X760 MM. | D060 |  | 8005279962 | C-69-D-TPNCS.0040.01.1 | 281 | 4 | 0 | 4 | 2026-04-03
1-01-022-0002 | GROUND ROD,60X60X5 MM. 2 M.LONG | D060 |  | 8005279962 | C-69-D-TPNCS.0040.01.1 | 281 | 3 | 0 | 3 | 2026-04-03
1-01-023-0000 | CLAMP,SINGLE U-BOLT,M.8 (WIRE ROPE CLIP) | D060 |  | 8005279962 | C-69-D-TPNCS.0040.01.1 | 281 | 4 | 0 | 4 | 2026-04-03
1-02-005-0000 | CABLE,AERIAL,AL 22 KV. 1X50 SQ.MM. | D060 |  | 8005279962 | C-69-D-TPNCS.0040.01.1 | 281 | 15 | 0 | 15 | 2026-04-03
1-02-007-0004 | CABLE,AL,750 V,95 SQ.MM. TIS.293 | D060 |  | 8005279962 | C-69-D-TPNCS.0040.01.1 | 281 | 45 | 0 | 45 | 2026-04-03
1-02-018-0001 | TAPE,PVC,O/D,0.18X19X10,000 MM. TIS.386 | D060 |  | 8005279962 | C-69-D-TPNCS.0040.01.1 | 281 | 14 | 0 | 14 | 2026-04-03
1-02-020-0000 | TAPE,ARMOR,AL 1X10 MM. | D060 |  | 8005279962 | C-69-D-TPNCS.0040.01.1 | 281 | 0.5 | 0 | 0.5 | 2026-04-03
1-02-030-0102 | CONN.,PG,DOUBLE BOLT,AL 25-95 SQ.MM. | D060 |  | 8005279962 | C-69-D-TPNCS.0040.01.1 | 281 | 4 | 0 | 4 | 2026-04-03
1-02-032-0012 | H-CONNCTOR,MAIN AL 50-95,TAP AL/CU 50-95 | D060 |  | 8005279962 | C-69-D-TPNCS.0040.01.1 | 281 | 2 | 0 | 2 | 2026-04-03
1-02-033-0005 | HOTLINE BAIL-CLAMP,MAIN 35-70 SQ.MM. | D060 |  | 8005279962 | C-69-D-TPNCS.0040.01.1 | 281 | 3 | 0 | 3 | 2026-04-03
1-02-033-0104 | HOTLINE CLAMP,MAIN35-185,TAP50-185SQ.MM. | D060 |  | 8005279962 | C-69-D-TPNCS.0040.01.1 | 281 | 3 | 0 | 3 | 2026-04-03
1-02-042-0104 | CABLE LUG,NEMA 2-HOLE,AL 95 SQ.MM. | D060 |  | 8005279962 | C-69-D-TPNCS.0040.01.1 | 281 | 10 | 0 | 10 | 2026-04-03
1-02-042-0400 | PIN TERMINAL,FOR AL.CONDUCTOR 50 SQ.MM. | D060 |  | 8005279962 | C-69-D-TPNCS.0040.01.1 | 281 | 3 | 0 | 3 | 2026-04-03
1-04-000-0007 | S.A., 21 KV.5 KA.,WITHOUT BRACKET | D060 |  | 8005279962 | C-69-D-TPNCS.0040.01.1 | 281 | 3 | 0 | 3 | 2026-04-03
1-04-000-0300 | S.A. 250-500 V. 2.5-5.0 KA | D060 |  | 8005279962 | C-69-D-TPNCS.0040.01.1 | 281 | 4 | 0 | 4 | 2026-04-03
1-04-001-0002 | DROPOUT,FUSE,22 KV.100 A.12 KA | D060 |  | 8005279962 | C-69-D-TPNCS.0040.01.1 | 281 | 3 | 0 | 3 | 2026-04-03
1-04-002-0014 | H.R.C. FUSE, BLADE CONTACT, 160 A | D060 |  | 8005279962 | C-69-D-TPNCS.0040.01.1 | 281 | 3 | 0 | 3 | 2026-04-03
1-04-002-0100 | L.T. FUSE-SWITCHES 1X400 A. 500 V. | D060 |  | 8005279962 | C-69-D-TPNCS.0040.01.1 | 281 | 3 | 0 | 3 | 2026-04-03
1-04-003-0003 | FUSE LINK 22 KV. 5-6 A.EEI-NEMA TYPE K | D060 |  | 8005279962 | C-69-D-TPNCS.0040.01.1 | 281 | 3 | 0 | 3 | 2026-04-03
1-05-001-0067 | TR.,100KVA,3P,22-0.416/0.24KV,DYN11, SC | D060 |  | 8005279962 | C-69-D-TPNCS.0040.01.1 | 281 | 1 | 0 | 1 | 2026-04-03
1-05-010-0002 | STEEL BRACKET | D060 |  | 8005279962 | C-69-D-TPNCS.0040.01.1 | 281 | 2 | 0 | 2 | 2026-04-03
1-06-010-0000 | CABLE PLATE, SIZE 2X20X20 CM. | D060 |  | 8005279962 | C-69-D-TPNCS.0040.01.1 | 281 | 3 | 0 | 3 | 2026-04-03
1-08-004-0001 | CONDUIT,PVC,RIGID, 20X2500 MM.TIS.216 | D060 |  | 8005279962 | C-69-D-TPNCS.0040.01.1 | 281 | 9 | 0 | 9 | 2026-04-03
1-08-004-0003 | CONDUIT,PVC,RIGID, 65X1000 MM.TIS.216 | D060 |  | 8005279962 | C-69-D-TPNCS.0040.01.1 | 281 | 1 | 0 | 1 | 2026-04-03
1-09-025-0040 | DROPOUT FUSE CUTOUT COVERS | D060 |  | 8005279962 | C-69-D-TPNCS.0040.01.1 | 281 | 3 | 0 | 3 | 2026-04-03
9-09-001-1007 | WELDING POWDER, ST. WIRE 50 SQ.MM. TO GD | D060 |  | 8005279962 | C-69-D-TPNCS.0040.01.1 | 281 | 9 | 0 | 9 | 2026-04-03
1-01-011-0201 | BOLT,MACHINE M.16X170 MM. | D060 |  | 7001209019 | I-68-D-NGEXX.IQ.9001 | 281 | 5 | 5 | 0 | 2026-04-07
1-01-011-0203 | BOLT,MACHINE M.16X250 MM. | D060 |  | 7001209019 | I-68-D-NGEXX.IQ.9001 | 281 | 9 | 9 | 0 | 2026-04-07
1-01-011-0204 | BOLT,MACHINE M.16X300 MM. | D060 |  | 7001209019 | I-68-D-NGEXX.IQ.9001 | 281 | 10 | 10 | 0 | 2026-04-07
1-01-018-0100 | WASHER,PLAIN,SQUARE, 52X52X4.5 MM. | D060 |  | 7001209019 | I-68-D-NGEXX.IQ.9001 | 281 | 19 | 19 | 0 | 2026-04-07
1-02-007-0002 | CABLE,AL,750 V,50 SQ.MM. TIS.293 | D060 |  | 7001209019 | I-68-D-NGEXX.IQ.9001 | 281 | 870 | 870 | 0 | 2026-04-07
1-02-018-0001 | TAPE,PVC,O/D,0.18X19X10,000 MM. TIS.386 | D060 |  | 7001209019 | I-68-D-NGEXX.IQ.9001 | 281 | 9 | 9 | 0 | 2026-04-07
1-02-020-0002 | TIE WIRE,AL 4.0 MM. | D060 |  | 7001209019 | I-68-D-NGEXX.IQ.9001 | 281 | 1.05 | 1.05 | 0 | 2026-04-07
1-02-026-0301 | PREFORMED D/E, AW 50 SQ.MM. | D060 |  | 7001209019 | I-68-D-NGEXX.IQ.9001 | 281 | 14 | 14 | 0 | 2026-04-07
1-02-030-0102 | CONN.,PG,DOUBLE BOLT,AL 25-95 SQ.MM. | D060 |  | 7001209019 | I-68-D-NGEXX.IQ.9001 | 281 | 15 | 15 | 0 | 2026-04-07
1-02-032-0012 | H-CONNCTOR,MAIN AL 50-95,TAP AL/CU 50-95 | D060 |  | 7001209019 | I-68-D-NGEXX.IQ.9001 | 281 | 5 | 5 | 0 | 2026-04-07
1-02-040-0002 | CONN.,SPLICE,TENSION AL 50 SQ.MM. | D060 |  | 7001209019 | I-68-D-NGEXX.IQ.9001 | 281 | 5 | 0 | 5 | 2026-04-07
1-03-003-0000 | INSULATOR,SPOOL,CLASS 53-2 TIS.227 | D060 |  | 7001209019 | I-68-D-NGEXX.IQ.9001 | 281 | 29 | 29 | 0 | 2026-04-07
1-03-013-0002 | RACK, 4X200 MM. EXT.BACK | D060 |  | 7001209019 | I-68-D-NGEXX.IQ.9001 | 281 | 2 | 2 | 0 | 2026-04-07
1-03-013-0100 | CLEVIS,FLAT STEEL 4 1/4,INSULATOR,53-2 | D060 |  | 7001209019 | I-68-D-NGEXX.IQ.9001 | 281 | 21 | 21 | 0 | 2026-04-07
9-09-001-0035 | คอมปาวด์ช่วยการสัมผัสทางไฟฟ้า | D060 |  | 7001209019 | I-68-D-NGEXX.IQ.9001 | 281 | 0.15 | 0 | 0.15 | 2026-04-07
1-00-011-0001 | CROSSARM 100X100X2,500 MM. | D060 |  | 7001209023 | I-68-D-NGEXX.IQ.9001 | 281 | 1 | 1 | 0 | 2026-04-07
1-01-010-0004 | ST. WIRE, STRANDED 50/7 SQ.MM.TIS.404 | D060 |  | 7001209023 | I-68-D-NGEXX.IQ.9001 | 281 | 83 | 83 | 0 | 2026-04-07
1-01-011-0200 | BOLT,MACHINE M.16X130 MM. | D060 |  | 7001209023 | I-68-D-NGEXX.IQ.9001 | 281 | 2 | 2 | 0 | 2026-04-07
1-01-011-0203 | BOLT,MACHINE M.16X250 MM. | D060 |  | 7001209023 | I-68-D-NGEXX.IQ.9001 | 281 | 1 | 1 | 0 | 2026-04-07
1-01-011-0204 | BOLT,MACHINE M.16X300 MM. | D060 |  | 7001209023 | I-68-D-NGEXX.IQ.9001 | 281 | 4 | 4 | 0 | 2026-04-07
1-01-011-0205 | BOLT,MACHINE M.16X350 MM. | D060 |  | 7001209023 | I-68-D-NGEXX.IQ.9001 | 281 | 1 | 1 | 0 | 2026-04-07
1-01-018-0100 | WASHER,PLAIN,SQUARE, 52X52X4.5 MM. | D060 |  | 7001209023 | I-68-D-NGEXX.IQ.9001 | 281 | 13 | 13 | 0 | 2026-04-07
1-01-020-0001 | BRACE,FLAT,FOR CROSSARM 30X6X760 MM. | D060 |  | 7001209023 | I-68-D-NGEXX.IQ.9001 | 281 | 2 | 0 | 2 | 2026-04-07
1-01-022-0002 | GROUND ROD,60X60X5 MM. 2 M.LONG | D060 |  | 7001209023 | I-68-D-NGEXX.IQ.9001 | 281 | 4 | 4 | 0 | 2026-04-07
1-02-005-0000 | CABLE,AERIAL,AL 22 KV. 1X50 SQ.MM. | D060 |  | 7001209023 | I-68-D-NGEXX.IQ.9001 | 281 | 15 | 15 | 0 | 2026-04-07
1-02-007-0002 | CABLE,AL,750 V,50 SQ.MM. TIS.293 | D060 |  | 7001209023 | I-68-D-NGEXX.IQ.9001 | 281 | 90 | 90 | 0 | 2026-04-07
1-02-018-0001 | TAPE,PVC,O/D,0.18X19X10,000 MM. TIS.386 | D060 |  | 7001209023 | I-68-D-NGEXX.IQ.9001 | 281 | 3 | 3 | 0 | 2026-04-07
1-02-020-0000 | TAPE,ARMOR,AL 1X10 MM. | D060 |  | 7001209023 | I-68-D-NGEXX.IQ.9001 | 281 | 1 | 1 | 0 | 2026-04-07
1-02-030-0102 | CONN.,PG,DOUBLE BOLT,AL 25-95 SQ.MM. | D060 |  | 7001209023 | I-68-D-NGEXX.IQ.9001 | 281 | 3 | 3 | 0 | 2026-04-07
1-02-032-0012 | H-CONNCTOR,MAIN AL 50-95,TAP AL/CU 50-95 | D060 |  | 7001209023 | I-68-D-NGEXX.IQ.9001 | 281 | 3 | 3 | 0 | 2026-04-07
1-02-033-0005 | HOTLINE BAIL-CLAMP,MAIN 35-70 SQ.MM. | D060 |  | 7001209023 | I-68-D-NGEXX.IQ.9001 | 281 | 1 | 1 | 0 | 2026-04-07
1-02-033-0104 | HOTLINE CLAMP,MAIN35-185,TAP50-185SQ.MM. | D060 |  | 7001209023 | I-68-D-NGEXX.IQ.9001 | 281 | 1 | 0 | 1 | 2026-04-07
1-02-042-0102 | CABLE LUG,NEMA 2-HOLE,AL 50 SQ.MM. | D060 |  | 7001209023 | I-68-D-NGEXX.IQ.9001 | 281 | 20 | 20 | 0 | 2026-04-07
1-04-000-0007 | S.A., 21 KV.5 KA.,WITHOUT BRACKET | D060 |  | 7001209023 | I-68-D-NGEXX.IQ.9001 | 281 | 3 | 0 | 3 | 2026-04-07
1-04-000-0300 | S.A. 250-500 V. 2.5-5.0 KA | D060 |  | 7001209023 | I-68-D-NGEXX.IQ.9001 | 281 | 9 | 9 | 0 | 2026-04-07
1-04-001-0002 | DROPOUT,FUSE,22 KV.100 A.12 KA | D060 |  | 7001209023 | I-68-D-NGEXX.IQ.9001 | 281 | 3 | 0 | 3 | 2026-04-07
1-04-002-0012 | H.R.C. FUSE, BLADE CONTACT, 80 A | D060 |  | 7001209023 | I-68-D-NGEXX.IQ.9001 | 281 | 6 | 0 | 6 | 2026-04-07
1-04-002-0100 | L.T. FUSE-SWITCHES 1X400 A. 500 V. | D060 |  | 7001209023 | I-68-D-NGEXX.IQ.9001 | 281 | 6 | 0 | 6 | 2026-04-07
1-04-003-0002 | FUSE LINK 22 KV. 3 A.EEI-NEMA TYPE K | D060 |  | 7001209023 | I-68-D-NGEXX.IQ.9001 | 281 | 3 | 3 | 0 | 2026-04-07
1-05-001-0066 | TR.,50KVA,3P,22-0.416/0.24KV,DYN11, SC | D060 |  | 7001209023 | I-68-D-NGEXX.IQ.9001 | 281 | 1 | 1 | 0 | 2026-04-07
1-05-010-0002 | STEEL BRACKET | D060 |  | 7001209023 | I-68-D-NGEXX.IQ.9001 | 281 | 2 | 0 | 2 | 2026-04-07
1-06-010-0000 | CABLE PLATE, SIZE 2X20X20 CM. | D060 |  | 7001209023 | I-68-D-NGEXX.IQ.9001 | 281 | 6 | 6 | 0 | 2026-04-07
1-08-004-0001 | CONDUIT,PVC,RIGID, 20X2500 MM.TIS.216 | D060 |  | 7001209023 | I-68-D-NGEXX.IQ.9001 | 281 | 12 | 12 | 0 | 2026-04-07
1-08-004-0003 | CONDUIT,PVC,RIGID, 65X1000 MM.TIS.216 | D060 |  | 7001209023 | I-68-D-NGEXX.IQ.9001 | 281 | 2 | 2 | 0 | 2026-04-07
1-09-025-0040 | DROPOUT FUSE CUTOUT COVERS | D060 |  | 7001209023 | I-68-D-NGEXX.IQ.9001 | 281 | 3 | 0 | 3 | 2026-04-07
9-09-001-1007 | WELDING POWDER, ST. WIRE 50 SQ.MM. TO GD | D060 |  | 7001209023 | I-68-D-NGEXX.IQ.9001 | 281 | 12 | 0 | 12 | 2026-04-07
1-00-001-0001 | POLE 8 M. | D060 |  | 8005282155 | C-69-D-NPNSR.0291.01.1 | 281 | 6 | 0 | 6 | 2026-04-08
1-00-004-0001 | ANCHOR,PLATE, CONCRETE 550X550X150 MM. | D060 |  | 8005282155 | C-69-D-NPNSR.0291.01.1 | 281 | 4 | 0 | 4 | 2026-04-08
1-01-010-0004 | ST. WIRE, STRANDED 50/7 SQ.MM.TIS.404 | D060 |  | 8005282155 | C-69-D-NPNSR.0291.01.1 | 281 | 69 | 0 | 69 | 2026-04-08
1-01-011-0201 | BOLT,MACHINE M.16X170 MM. | D060 |  | 8005282155 | C-69-D-NPNSR.0291.01.1 | 281 | 6 | 0 | 6 | 2026-04-08
1-01-011-0202 | BOLT,MACHINE M.16X200 MM. | D060 |  | 8005282155 | C-69-D-NPNSR.0291.01.1 | 281 | 11 | 0 | 11 | 2026-04-08
1-01-018-0100 | WASHER,PLAIN,SQUARE, 52X52X4.5 MM. | D060 |  | 8005282155 | C-69-D-NPNSR.0291.01.1 | 281 | 9 | 0 | 9 | 2026-04-08
1-01-021-0000 | ROD,ANCHOR,ROUND EYE M.16, 2 M.LONG | D060 |  | 8005282155 | C-69-D-NPNSR.0291.01.1 | 281 | 4 | 0 | 4 | 2026-04-08
1-01-021-0300 | ANCLE GUY ATTACHMENT 30 DEG. | D060 |  | 8005282155 | C-69-D-NPNSR.0291.01.1 | 281 | 4 | 0 | 4 | 2026-04-08
1-01-021-0304 | THIMBLE,GUY,FOR STEEL WIRE 50-95 SQ.MM. | D060 |  | 8005282155 | C-69-D-NPNSR.0291.01.1 | 281 | 4 | 0 | 4 | 2026-04-08
1-01-022-0002 | GROUND ROD,60X60X5 MM. 2 M.LONG | D060 |  | 8005282155 | C-69-D-NPNSR.0291.01.1 | 281 | 1 | 0 | 1 | 2026-04-08
1-01-023-0000 | CLAMP,SINGLE U-BOLT,M.8 (WIRE ROPE CLIP) | D060 |  | 8005282155 | C-69-D-NPNSR.0291.01.1 | 281 | 24 | 0 | 24 | 2026-04-08
1-02-007-0002 | CABLE,AL,750 V,50 SQ.MM. TIS.293 | D060 |  | 8005282155 | C-69-D-NPNSR.0291.01.1 | 281 | 290 | 0 | 290 | 2026-04-08
1-02-018-0001 | TAPE,PVC,O/D,0.18X19X10,000 MM. TIS.386 | D060 |  | 8005282155 | C-69-D-NPNSR.0291.01.1 | 281 | 3 | 0 | 3 | 2026-04-08
1-02-020-0002 | TIE WIRE,AL 4.0 MM. | D060 |  | 8005282155 | C-69-D-NPNSR.0291.01.1 | 281 | 0.26 | 0 | 0.26 | 2026-04-08
1-02-026-0301 | PREFORMED D/E, AW 50 SQ.MM. | D060 |  | 8005282155 | C-69-D-NPNSR.0291.01.1 | 281 | 16 | 0 | 16 | 2026-04-08
1-02-030-0102 | CONN.,PG,DOUBLE BOLT,AL 25-95 SQ.MM. | D060 |  | 8005282155 | C-69-D-NPNSR.0291.01.1 | 281 | 2 | 0 | 2 | 2026-04-08
1-02-032-0012 | H-CONNCTOR,MAIN AL 50-95,TAP AL/CU 50-95 | D060 |  | 8005282155 | C-69-D-NPNSR.0291.01.1 | 281 | 7 | 0 | 7 | 2026-04-08
1-03-003-0000 | INSULATOR,SPOOL,CLASS 53-2 TIS.227 | D060 |  | 8005282155 | C-69-D-NPNSR.0291.01.1 | 281 | 20 | 0 | 20 | 2026-04-08
1-03-003-0100 | INSULATOR,STRAIN,CLASS 54-1 TIS.280 | D060 |  | 8005282155 | C-69-D-NPNSR.0291.01.1 | 281 | 4 | 0 | 4 | 2026-04-08
1-03-013-0000 | RACK, 2X200 MM. EXT.BACK | D060 |  | 8005282155 | C-69-D-NPNSR.0291.01.1 | 281 | 10 | 0 | 10 | 2026-04-08
1-04-000-0300 | S.A. 250-500 V. 2.5-5.0 KA | D060 |  | 8005282155 | C-69-D-NPNSR.0291.01.1 | 281 | 1 | 0 | 1 | 2026-04-08
1-08-004-0001 | CONDUIT,PVC,RIGID, 20X2500 MM.TIS.216 | D060 |  | 8005282155 | C-69-D-NPNSR.0291.01.1 | 281 | 3 | 0 | 3 | 2026-04-08
9-09-001-0025 | CONCRETE 1/3/5 | D060 |  | 8005282155 | C-69-D-NPNSR.0291.01.1 | 281 | 0.28 | 0 | 0.28 | 2026-04-08
9-09-001-0035 | คอมปาวด์ช่วยการสัมผัสทางไฟฟ้า | D060 |  | 8005282155 | C-69-D-NPNSR.0291.01.1 | 281 | 0.02 | 0 | 0.02 | 2026-04-08
9-09-001-1007 | WELDING POWDER, ST. WIRE 50 SQ.MM. TO GD | D060 |  | 8005282155 | C-69-D-NPNSR.0291.01.1 | 281 | 3 | 0 | 3 | 2026-04-08
1-00-004-0001 | ANCHOR,PLATE, CONCRETE 550X550X150 MM. | D060 |  | 8005282156 | C-69-D-NPNSR.0292.01.1 | 281 | 2 | 0 | 2 | 2026-04-08
1-01-010-0006 | ST. WIRE, STRANDED 95 SQ.MM.TIS.404 | D060 |  | 8005282156 | C-69-D-NPNSR.0292.01.1 | 281 | 24 | 0 | 24 | 2026-04-08
1-01-011-0201 | BOLT,MACHINE M.16X170 MM. | D060 |  | 8005282156 | C-69-D-NPNSR.0292.01.1 | 281 | 10 | 0 | 10 | 2026-04-08
1-01-011-0202 | BOLT,MACHINE M.16X200 MM. | D060 |  | 8005282156 | C-69-D-NPNSR.0292.01.1 | 281 | 3 | 0 | 3 | 2026-04-08
1-01-018-0100 | WASHER,PLAIN,SQUARE, 52X52X4.5 MM. | D060 |  | 8005282156 | C-69-D-NPNSR.0292.01.1 | 281 | 11 | 0 | 11 | 2026-04-08
1-01-021-0000 | ROD,ANCHOR,ROUND EYE M.16, 2 M.LONG | D060 |  | 8005282156 | C-69-D-NPNSR.0292.01.1 | 281 | 2 | 0 | 2 | 2026-04-08
1-01-021-0300 | ANCLE GUY ATTACHMENT 30 DEG. | D060 |  | 8005282156 | C-69-D-NPNSR.0292.01.1 | 281 | 2 | 0 | 2 | 2026-04-08
1-01-021-0304 | THIMBLE,GUY,FOR STEEL WIRE 50-95 SQ.MM. | D060 |  | 8005282156 | C-69-D-NPNSR.0292.01.1 | 281 | 2 | 0 | 2 | 2026-04-08
1-01-023-0001 | CLAMP,DOUBLE U-BOLT,M.16(WIRE ROPE CLIP) | D060 |  | 8005282156 | C-69-D-NPNSR.0292.01.1 | 281 | 8 | 0 | 8 | 2026-04-08
1-02-007-0002 | CABLE,AL,750 V,50 SQ.MM. TIS.293 | D060 |  | 8005282156 | C-69-D-NPNSR.0292.01.1 | 281 | 370 | 0 | 370 | 2026-04-08
1-02-018-0001 | TAPE,PVC,O/D,0.18X19X10,000 MM. TIS.386 | D060 |  | 8005282156 | C-69-D-NPNSR.0292.01.1 | 281 | 2 | 0 | 2 | 2026-04-08
1-02-020-0002 | TIE WIRE,AL 4.0 MM. | D060 |  | 8005282156 | C-69-D-NPNSR.0292.01.1 | 281 | 0.42 | 0 | 0.42 | 2026-04-08
1-02-026-0301 | PREFORMED D/E, AW 50 SQ.MM. | D060 |  | 8005282156 | C-69-D-NPNSR.0292.01.1 | 281 | 8 | 0 | 8 | 2026-04-08
1-02-030-0102 | CONN.,PG,DOUBLE BOLT,AL 25-95 SQ.MM. | D060 |  | 8005282156 | C-69-D-NPNSR.0292.01.1 | 281 | 4 | 0 | 4 | 2026-04-08
1-02-032-0012 | H-CONNCTOR,MAIN AL 50-95,TAP AL/CU 50-95 | D060 |  | 8005282156 | C-69-D-NPNSR.0292.01.1 | 281 | 2 | 0 | 2 | 2026-04-08
1-03-003-0000 | INSULATOR,SPOOL,CLASS 53-2 TIS.227 | D060 |  | 8005282156 | C-69-D-NPNSR.0292.01.1 | 281 | 14 | 0 | 14 | 2026-04-08
1-03-003-0103 | INSULATOR,STRAIN,CLASS 54-4 TIS.280 | D060 |  | 8005282156 | C-69-D-NPNSR.0292.01.1 | 281 | 2 | 0 | 2 | 2026-04-08
1-03-013-0100 | CLEVIS,FLAT STEEL 4 1/4,INSULATOR,53-2 | D060 |  | 8005282156 | C-69-D-NPNSR.0292.01.1 | 281 | 14 | 0 | 14 | 2026-04-08
1-04-000-0300 | S.A. 250-500 V. 2.5-5.0 KA | D060 |  | 8005282156 | C-69-D-NPNSR.0292.01.1 | 281 | 2 | 0 | 2 | 2026-04-08
9-09-001-0035 | คอมปาวด์ช่วยการสัมผัสทางไฟฟ้า | D060 |  | 8005282156 | C-69-D-NPNSR.0292.01.1 | 281 | 0.04 | 0 | 0.04 | 2026-04-08
1-00-001-0001 | POLE 8 M. | D060 |  | 8005282175 | C-69-D-NPNSR.0288.01.1 | 281 | 4 | 4 | 0 | 2026-04-08
1-00-004-0001 | ANCHOR,PLATE, CONCRETE 550X550X150 MM. | D060 |  | 8005282175 | C-69-D-NPNSR.0288.01.1 | 281 | 2 | 0 | 2 | 2026-04-08
1-01-010-0004 | ST. WIRE, STRANDED 50/7 SQ.MM.TIS.404 | D060 |  | 8005282175 | C-69-D-NPNSR.0288.01.1 | 281 | 45 | 0 | 45 | 2026-04-08
1-01-011-0201 | BOLT,MACHINE M.16X170 MM. | D060 |  | 8005282175 | C-69-D-NPNSR.0288.01.1 | 281 | 6 | 0 | 6 | 2026-04-08
1-01-011-0202 | BOLT,MACHINE M.16X200 MM. | D060 |  | 8005282175 | C-69-D-NPNSR.0288.01.1 | 281 | 5 | 0 | 5 | 2026-04-08
1-01-018-0100 | WASHER,PLAIN,SQUARE, 52X52X4.5 MM. | D060 |  | 8005282175 | C-69-D-NPNSR.0288.01.1 | 281 | 7 | 0 | 7 | 2026-04-08
1-01-021-0000 | ROD,ANCHOR,ROUND EYE M.16, 2 M.LONG | D060 |  | 8005282175 | C-69-D-NPNSR.0288.01.1 | 281 | 2 | 0 | 2 | 2026-04-08
1-01-021-0300 | ANCLE GUY ATTACHMENT 30 DEG. | D060 |  | 8005282175 | C-69-D-NPNSR.0288.01.1 | 281 | 2 | 0 | 2 | 2026-04-08
1-01-021-0304 | THIMBLE,GUY,FOR STEEL WIRE 50-95 SQ.MM. | D060 |  | 8005282175 | C-69-D-NPNSR.0288.01.1 | 281 | 2 | 0 | 2 | 2026-04-08
1-01-022-0002 | GROUND ROD,60X60X5 MM. 2 M.LONG | D060 |  | 8005282175 | C-69-D-NPNSR.0288.01.1 | 281 | 1 | 0 | 1 | 2026-04-08
1-01-023-0000 | CLAMP,SINGLE U-BOLT,M.8 (WIRE ROPE CLIP) | D060 |  | 8005282175 | C-69-D-NPNSR.0288.01.1 | 281 | 12 | 0 | 12 | 2026-04-08
1-02-007-0002 | CABLE,AL,750 V,50 SQ.MM. TIS.293 | D060 |  | 8005282175 | C-69-D-NPNSR.0288.01.1 | 281 | 280 | 0 | 280 | 2026-04-08
1-02-018-0001 | TAPE,PVC,O/D,0.18X19X10,000 MM. TIS.386 | D060 |  | 8005282175 | C-69-D-NPNSR.0288.01.1 | 281 | 2 | 0 | 2 | 2026-04-08
1-02-020-0002 | TIE WIRE,AL 4.0 MM. | D060 |  | 8005282175 | C-69-D-NPNSR.0288.01.1 | 281 | 0.26 | 0 | 0.26 | 2026-04-08
1-02-026-0301 | PREFORMED D/E, AW 50 SQ.MM. | D060 |  | 8005282175 | C-69-D-NPNSR.0288.01.1 | 281 | 8 | 0 | 8 | 2026-04-08
1-02-030-0102 | CONN.,PG,DOUBLE BOLT,AL 25-95 SQ.MM. | D060 |  | 8005282175 | C-69-D-NPNSR.0288.01.1 | 281 | 2 | 0 | 2 | 2026-04-08
1-02-032-0012 | H-CONNCTOR,MAIN AL 50-95,TAP AL/CU 50-95 | D060 |  | 8005282175 | C-69-D-NPNSR.0288.01.1 | 281 | 3 | 0 | 3 | 2026-04-08
1-03-003-0000 | INSULATOR,SPOOL,CLASS 53-2 TIS.227 | D060 |  | 8005282175 | C-69-D-NPNSR.0288.01.1 | 281 | 12 | 0 | 12 | 2026-04-08
1-03-003-0100 | INSULATOR,STRAIN,CLASS 54-1 TIS.280 | D060 |  | 8005282175 | C-69-D-NPNSR.0288.01.1 | 281 | 2 | 0 | 2 | 2026-04-08
1-03-013-0000 | RACK, 2X200 MM. EXT.BACK | D060 |  | 8005282175 | C-69-D-NPNSR.0288.01.1 | 281 | 6 | 0 | 6 | 2026-04-08
1-04-000-0300 | S.A. 250-500 V. 2.5-5.0 KA | D060 |  | 8005282175 | C-69-D-NPNSR.0288.01.1 | 281 | 1 | 0 | 1 | 2026-04-08
1-08-004-0001 | CONDUIT,PVC,RIGID, 20X2500 MM.TIS.216 | D060 |  | 8005282175 | C-69-D-NPNSR.0288.01.1 | 281 | 3 | 0 | 3 | 2026-04-08
9-09-001-0035 | คอมปาวด์ช่วยการสัมผัสทางไฟฟ้า | D060 |  | 8005282175 | C-69-D-NPNSR.0288.01.1 | 281 | 0.02 | 0 | 0.02 | 2026-04-08
9-09-001-1007 | WELDING POWDER, ST. WIRE 50 SQ.MM. TO GD | D060 |  | 8005282175 | C-69-D-NPNSR.0288.01.1 | 281 | 3 | 0 | 3 | 2026-04-08
1-00-001-0001 | POLE 8 M. | D060 |  | 8005282709 | C-69-D-NGECS.0059.01.1 | 281 | 1 | 0 | 1 | 2026-04-09
1-00-004-0001 | ANCHOR,PLATE, CONCRETE 550X550X150 MM. | D060 |  | 8005282709 | C-69-D-NGECS.0059.01.1 | 281 | 1 | 0 | 1 | 2026-04-09
1-01-010-0004 | ST. WIRE, STRANDED 50/7 SQ.MM.TIS.404 | D060 |  | 8005282709 | C-69-D-NGECS.0059.01.1 | 281 | 32 | 0 | 32 | 2026-04-09
1-01-011-0201 | BOLT,MACHINE M.16X170 MM. | D060 |  | 8005282709 | C-69-D-NGECS.0059.01.1 | 281 | 2 | 0 | 2 | 2026-04-09
1-01-011-0202 | BOLT,MACHINE M.16X200 MM. | D060 |  | 8005282709 | C-69-D-NGECS.0059.01.1 | 281 | 2 | 0 | 2 | 2026-04-09
1-01-018-0100 | WASHER,PLAIN,SQUARE, 52X52X4.5 MM. | D060 |  | 8005282709 | C-69-D-NGECS.0059.01.1 | 281 | 2 | 0 | 2 | 2026-04-09
1-01-021-0000 | ROD,ANCHOR,ROUND EYE M.16, 2 M.LONG | D060 |  | 8005282709 | C-69-D-NGECS.0059.01.1 | 281 | 1 | 0 | 1 | 2026-04-09
1-01-021-0300 | ANCLE GUY ATTACHMENT 30 DEG. | D060 |  | 8005282709 | C-69-D-NGECS.0059.01.1 | 281 | 1 | 0 | 1 | 2026-04-09
1-01-021-0304 | THIMBLE,GUY,FOR STEEL WIRE 50-95 SQ.MM. | D060 |  | 8005282709 | C-69-D-NGECS.0059.01.1 | 281 | 1 | 0 | 1 | 2026-04-09
1-01-022-0002 | GROUND ROD,60X60X5 MM. 2 M.LONG | D060 |  | 8005282709 | C-69-D-NGECS.0059.01.1 | 281 | 1 | 0 | 1 | 2026-04-09
1-01-023-0000 | CLAMP,SINGLE U-BOLT,M.8 (WIRE ROPE CLIP) | D060 |  | 8005282709 | C-69-D-NGECS.0059.01.1 | 281 | 6 | 0 | 6 | 2026-04-09
1-02-007-0002 | CABLE,AL,750 V,50 SQ.MM. TIS.293 | D060 |  | 8005282709 | C-69-D-NGECS.0059.01.1 | 281 | 98 | 0 | 98 | 2026-04-09
1-02-018-0001 | TAPE,PVC,O/D,0.18X19X10,000 MM. TIS.386 | D060 |  | 8005282709 | C-69-D-NGECS.0059.01.1 | 281 | 1 | 0 | 1 | 2026-04-09
1-02-026-0301 | PREFORMED D/E, AW 50 SQ.MM. | D060 |  | 8005282709 | C-69-D-NGECS.0059.01.1 | 281 | 4 | 0 | 4 | 2026-04-09
1-02-030-0102 | CONN.,PG,DOUBLE BOLT,AL 25-95 SQ.MM. | D060 |  | 8005282709 | C-69-D-NGECS.0059.01.1 | 281 | 2 | 0 | 2 | 2026-04-09
1-03-003-0000 | INSULATOR,SPOOL,CLASS 53-2 TIS.227 | D060 |  | 8005282709 | C-69-D-NGECS.0059.01.1 | 281 | 4 | 0 | 4 | 2026-04-09
1-03-003-0100 | INSULATOR,STRAIN,CLASS 54-1 TIS.280 | D060 |  | 8005282709 | C-69-D-NGECS.0059.01.1 | 281 | 1 | 0 | 1 | 2026-04-09
1-03-013-0000 | RACK, 2X200 MM. EXT.BACK | D060 |  | 8005282709 | C-69-D-NGECS.0059.01.1 | 281 | 2 | 0 | 2 | 2026-04-09
1-04-000-0300 | S.A. 250-500 V. 2.5-5.0 KA | D060 |  | 8005282709 | C-69-D-NGECS.0059.01.1 | 281 | 1 | 0 | 1 | 2026-04-09
1-08-004-0001 | CONDUIT,PVC,RIGID, 20X2500 MM.TIS.216 | D060 |  | 8005282709 | C-69-D-NGECS.0059.01.1 | 281 | 3 | 0 | 3 | 2026-04-09
9-09-001-0035 | คอมปาวด์ช่วยการสัมผัสทางไฟฟ้า | D060 |  | 8005282709 | C-69-D-NGECS.0059.01.1 | 281 | 0.02 | 0 | 0.02 | 2026-04-09
9-09-001-1007 | WELDING POWDER, ST. WIRE 50 SQ.MM. TO GD | D060 |  | 8005282709 | C-69-D-NGECS.0059.01.1 | 281 | 3 | 0 | 3 | 2026-04-09
1-00-001-0012 | POLE 12.2 M. | D060 |  | 8005283195 | C-69-D-NPNSR.0286.02.1 | 281 | 1 | 0 | 1 | 2026-04-09
1-00-011-0001 | CROSSARM 100X100X2,500 MM. | D060 |  | 8005283195 | C-69-D-NPNSR.0286.02.1 | 281 | 1 | 0 | 1 | 2026-04-09
1-01-010-0000 | WIRE,ST. SOLID DIA. 4.0 MM.TIS.71 | D060 |  | 8005283195 | C-69-D-NPNSR.0286.02.1 | 281 | 0.35 | 0 | 0.35 | 2026-04-09
1-01-010-0004 | ST. WIRE, STRANDED 50/7 SQ.MM.TIS.404 | D060 |  | 8005283195 | C-69-D-NPNSR.0286.02.1 | 281 | 2 | 0 | 2 | 2026-04-09
1-01-011-0200 | BOLT,MACHINE M.16X130 MM. | D060 |  | 8005283195 | C-69-D-NPNSR.0286.02.1 | 281 | 2 | 0 | 2 | 2026-04-09
1-01-011-0201 | BOLT,MACHINE M.16X170 MM. | D060 |  | 8005283195 | C-69-D-NPNSR.0286.02.1 | 281 | 1 | 0 | 1 | 2026-04-09
1-01-011-0202 | BOLT,MACHINE M.16X200 MM. | D060 |  | 8005283195 | C-69-D-NPNSR.0286.02.1 | 281 | 1 | 0 | 1 | 2026-04-09
1-01-011-0204 | BOLT,MACHINE M.16X300 MM. | D060 |  | 8005283195 | C-69-D-NPNSR.0286.02.1 | 281 | 1 | 0 | 1 | 2026-04-09
1-01-018-0100 | WASHER,PLAIN,SQUARE, 52X52X4.5 MM. | D060 |  | 8005283195 | C-69-D-NPNSR.0286.02.1 | 281 | 8 | 0 | 8 | 2026-04-09
1-01-018-0201 | WASHER,SQUARE,CURVED 60X60X5 MM. | D060 |  | 8005283195 | C-69-D-NPNSR.0286.02.1 | 281 | 3 | 0 | 3 | 2026-04-09
1-01-018-0301 | WASHER,LOCK,SPRING,SIZE 16 MM.,TIS.259 | D060 |  | 8005283195 | C-69-D-NPNSR.0286.02.1 | 281 | 2 | 0 | 2 | 2026-04-09
1-01-020-0001 | BRACE,FLAT,FOR CROSSARM 30X6X760 MM. | D060 |  | 8005283195 | C-69-D-NPNSR.0286.02.1 | 281 | 2 | 0 | 2 | 2026-04-09
1-01-023-0000 | CLAMP,SINGLE U-BOLT,M.8 (WIRE ROPE CLIP) | D060 |  | 8005283195 | C-69-D-NPNSR.0286.02.1 | 281 | 5 | 0 | 5 | 2026-04-09
1-02-044-0102 | CLAMP,GUY,TRIPLE BOLT | D060 |  | 8005283195 | C-69-D-NPNSR.0286.02.1 | 281 | 1 | 0 | 1 | 2026-04-09
1-02-044-0103 | LINK,CABLE SPACER | D060 |  | 8005283195 | C-69-D-NPNSR.0286.02.1 | 281 | 1 | 0 | 1 | 2026-04-09
1-03-001-0101 | INSULATOR,PIN POST,22 KV. P/A | D060 |  | 8005283195 | C-69-D-NPNSR.0286.02.1 | 281 | 3 | 0 | 3 | 2026-04-09
1-00-011-0004 | CROSSARM (FOR D/E) 120X120X2,500 MM. | D060 |  | 8005283197 | C-69-D-NPNSR.0286.03.1 | 281 | 2 | 0 | 2 | 2026-04-09
1-01-010-0004 | ST. WIRE, STRANDED 50/7 SQ.MM.TIS.404 | D060 |  | 8005283197 | C-69-D-NPNSR.0286.03.1 | 281 | 25 | 0 | 25 | 2026-04-09
1-01-011-0201 | BOLT,MACHINE M.16X170 MM. | D060 |  | 8005283197 | C-69-D-NPNSR.0286.03.1 | 281 | 4 | 0 | 4 | 2026-04-09
1-01-011-0203 | BOLT,MACHINE M.16X250 MM. | D060 |  | 8005283197 | C-69-D-NPNSR.0286.03.1 | 281 | 1 | 0 | 1 | 2026-04-09
1-01-013-0002 | BOLT,DOUBLE ARMING,ROUND EYE M.16X500MM. | D060 |  | 8005283197 | C-69-D-NPNSR.0286.03.1 | 281 | 4 | 0 | 4 | 2026-04-09
1-01-018-0100 | WASHER,PLAIN,SQUARE, 52X52X4.5 MM. | D060 |  | 8005283197 | C-69-D-NPNSR.0286.03.1 | 281 | 18 | 0 | 18 | 2026-04-09
1-01-018-0301 | WASHER,LOCK,SPRING,SIZE 16 MM.,TIS.259 | D060 |  | 8005283197 | C-69-D-NPNSR.0286.03.1 | 281 | 1 | 0 | 1 | 2026-04-09
1-01-020-0001 | BRACE,FLAT,FOR CROSSARM 30X6X760 MM. | D060 |  | 8005283197 | C-69-D-NPNSR.0286.03.1 | 281 | 4 | 0 | 4 | 2026-04-09
1-01-021-0304 | THIMBLE,GUY,FOR STEEL WIRE 50-95 SQ.MM. | D060 |  | 8005283197 | C-69-D-NPNSR.0286.03.1 | 281 | 1 | 0 | 1 | 2026-04-09
1-01-022-0002 | GROUND ROD,60X60X5 MM. 2 M.LONG | D060 |  | 8005283197 | C-69-D-NPNSR.0286.03.1 | 281 | 1 | 0 | 1 | 2026-04-09
1-01-023-0000 | CLAMP,SINGLE U-BOLT,M.8 (WIRE ROPE CLIP) | D060 |  | 8005283197 | C-69-D-NPNSR.0286.03.1 | 281 | 15 | 0 | 15 | 2026-04-09
1-02-005-0000 | CABLE,AERIAL,AL 22 KV. 1X50 SQ.MM. | D060 |  | 8005283197 | C-69-D-NPNSR.0286.03.1 | 281 | 11 | 0 | 11 | 2026-04-09
1-02-020-0000 | TAPE,ARMOR,AL 1X10 MM. | D060 |  | 8005283197 | C-69-D-NPNSR.0286.03.1 | 281 | 0.2 | 0 | 0.2 | 2026-04-09
1-02-020-0003 | COVERED TIE WIRE.AL.4.0 MM. | D060 |  | 8005283197 | C-69-D-NPNSR.0286.03.1 | 281 | 5.2 | 0 | 5.2 | 2026-04-09
1-02-026-0202 | PREFORMED D/E,SAC 22kV 50sq.mm. 21.80mm | D060 |  | 8005283197 | C-69-D-NPNSR.0286.03.1 | 281 | 3 | 0 | 3 | 2026-04-09
1-02-033-0006 | HOTLINE BAIL-CLAMP,MAIN 70-185 SQ.MM. | D060 |  | 8005283197 | C-69-D-NPNSR.0286.03.1 | 281 | 3 | 0 | 3 | 2026-04-09
1-02-033-0104 | HOTLINE CLAMP,MAIN35-185,TAP50-185SQ.MM. | D060 |  | 8005283197 | C-69-D-NPNSR.0286.03.1 | 281 | 3 | 0 | 3 | 2026-04-09
1-02-042-0400 | PIN TERMINAL,FOR AL.CONDUCTOR 50 SQ.MM. | D060 |  | 8005283197 | C-69-D-NPNSR.0286.03.1 | 281 | 6 | 0 | 6 | 2026-04-09
1-03-001-0101 | INSULATOR,PIN POST,22 KV. P/A | D060 |  | 8005283197 | C-69-D-NPNSR.0286.03.1 | 281 | 2 | 0 | 2 | 2026-04-09
1-03-002-0000 | INSULATOR,SUSPENSION,CLASS 52-1,TIS.354 | D060 |  | 8005283197 | C-69-D-NPNSR.0286.03.1 | 281 | 9 | 0 | 9 | 2026-04-09
1-03-014-0011 | CLEVIS,THIMBLE,FOR PREFORMED DEAD-END | D060 |  | 8005283197 | C-69-D-NPNSR.0286.03.1 | 281 | 3 | 0 | 3 | 2026-04-09
1-04-000-0000 | S.A., 21 KV. 5 KA. | D060 |  | 8005283197 | C-69-D-NPNSR.0286.03.1 | 281 | 3 | 0 | 3 | 2026-04-09
1-04-001-0002 | DROPOUT,FUSE,22 KV.100 A.12 KA | D060 |  | 8005283197 | C-69-D-NPNSR.0286.03.1 | 281 | 3 | 0 | 3 | 2026-04-09
1-04-003-0006 | FUSE LINK 22 KV. 15 A.EEI-NEMA TYPE K | D060 |  | 8005283197 | C-69-D-NPNSR.0286.03.1 | 281 | 3 | 0 | 3 | 2026-04-09
1-08-004-0001 | CONDUIT,PVC,RIGID, 20X2500 MM.TIS.216 | D060 |  | 8005283197 | C-69-D-NPNSR.0286.03.1 | 281 | 1 | 0 | 1 | 2026-04-09
1-09-025-0040 | DROPOUT FUSE CUTOUT COVERS | D060 |  | 8005283197 | C-69-D-NPNSR.0286.03.1 | 281 | 3 | 0 | 3 | 2026-04-09
9-09-001-1007 | WELDING POWDER, ST. WIRE 50 SQ.MM. TO GD | D060 |  | 8005283197 | C-69-D-NPNSR.0286.03.1 | 281 | 3 | 0 | 3 | 2026-04-09
1-00-001-0004 | POLE 12 M. | D060 |  | 8005283199 | C-69-D-NPNSR.0293.01.1 | 281 | 3 | 0 | 3 | 2026-04-09
1-00-004-0001 | ANCHOR,PLATE, CONCRETE 550X550X150 MM. | D060 |  | 8005283199 | C-69-D-NPNSR.0293.01.1 | 281 | 2 | 0 | 2 | 2026-04-09
1-00-011-0003 | CROSSARM (FOR D/E) 120X120X2,000 MM. | D060 |  | 8005283199 | C-69-D-NPNSR.0293.01.1 | 281 | 4 | 0 | 4 | 2026-04-09
1-00-011-0004 | CROSSARM (FOR D/E) 120X120X2,500 MM. | D060 |  | 8005283199 | C-69-D-NPNSR.0293.01.1 | 281 | 4 | 0 | 4 | 2026-04-09
1-01-010-0000 | WIRE,ST. SOLID DIA. 4.0 MM.TIS.71 | D060 |  | 8005283199 | C-69-D-NPNSR.0293.01.1 | 281 | 0.35 | 0 | 0.35 | 2026-04-09
1-01-010-0002 | ST. WIRE, STRANDED 25 SQ.MM.TIS.404 | D060 |  | 8005283199 | C-69-D-NPNSR.0293.01.1 | 281 | 0.6 | 0 | 0.6 | 2026-04-09
1-01-010-0004 | ST. WIRE, STRANDED 50/7 SQ.MM.TIS.404 | D060 |  | 8005283199 | C-69-D-NPNSR.0293.01.1 | 281 | 25 | 0 | 25 | 2026-04-09
1-01-010-0006 | ST. WIRE, STRANDED 95 SQ.MM.TIS.404 | D060 |  | 8005283199 | C-69-D-NPNSR.0293.01.1 | 281 | 36 | 0 | 36 | 2026-04-09
1-01-011-0201 | BOLT,MACHINE M.16X170 MM. | D060 |  | 8005283199 | C-69-D-NPNSR.0293.01.1 | 281 | 14 | 0 | 14 | 2026-04-09
1-01-011-0202 | BOLT,MACHINE M.16X200 MM. | D060 |  | 8005283199 | C-69-D-NPNSR.0293.01.1 | 281 | 2 | 0 | 2 | 2026-04-09
1-01-011-0203 | BOLT,MACHINE M.16X250 MM. | D060 |  | 8005283199 | C-69-D-NPNSR.0293.01.1 | 281 | 2 | 0 | 2 | 2026-04-09
1-01-011-0206 | BOLT,MACHINE M.16X400 MM. | D060 |  | 8005283199 | C-69-D-NPNSR.0293.01.1 | 281 | 2 | 0 | 2 | 2026-04-09
1-01-013-0001 | BOLT,DOUBLE ARMING,ROUND EYE M.16X450MM. | D060 |  | 8005283199 | C-69-D-NPNSR.0293.01.1 | 281 | 7 | 0 | 7 | 2026-04-09
1-01-013-0002 | BOLT,DOUBLE ARMING,ROUND EYE M.16X500MM. | D060 |  | 8005283199 | C-69-D-NPNSR.0293.01.1 | 281 | 7 | 0 | 7 | 2026-04-09
1-01-018-0001 | NUT,EYE M.16 DIN 582 | D060 |  | 8005283199 | C-69-D-NPNSR.0293.01.1 | 281 | 3 | 0 | 3 | 2026-04-09
1-01-018-0100 | WASHER,PLAIN,SQUARE, 52X52X4.5 MM. | D060 |  | 8005283199 | C-69-D-NPNSR.0293.01.1 | 281 | 67 | 0 | 67 | 2026-04-09
1-01-018-0201 | WASHER,SQUARE,CURVED 60X60X5 MM. | D060 |  | 8005283199 | C-69-D-NPNSR.0293.01.1 | 281 | 3 | 0 | 3 | 2026-04-09
1-01-018-0301 | WASHER,LOCK,SPRING,SIZE 16 MM.,TIS.259 | D060 |  | 8005283199 | C-69-D-NPNSR.0293.01.1 | 281 | 2 | 0 | 2 | 2026-04-09
1-01-020-0001 | BRACE,FLAT,FOR CROSSARM 30X6X760 MM. | D060 |  | 8005283199 | C-69-D-NPNSR.0293.01.1 | 281 | 16 | 0 | 16 | 2026-04-09
1-01-021-0000 | ROD,ANCHOR,ROUND EYE M.16, 2 M.LONG | D060 |  | 8005283199 | C-69-D-NPNSR.0293.01.1 | 281 | 2 | 0 | 2 | 2026-04-09
1-01-021-0201 | BOLT,STRAND EYE, 45 DEG.M.16X250 MM. | D060 |  | 8005283199 | C-69-D-NPNSR.0293.01.1 | 281 | 2 | 0 | 2 | 2026-04-09
1-01-021-0304 | THIMBLE,GUY,FOR STEEL WIRE 50-95 SQ.MM. | D060 |  | 8005283199 | C-69-D-NPNSR.0293.01.1 | 281 | 4 | 0 | 4 | 2026-04-09
1-01-022-0002 | GROUND ROD,60X60X5 MM. 2 M.LONG | D060 |  | 8005283199 | C-69-D-NPNSR.0293.01.1 | 281 | 1 | 0 | 1 | 2026-04-09
1-01-023-0000 | CLAMP,SINGLE U-BOLT,M.8 (WIRE ROPE CLIP) | D060 |  | 8005283199 | C-69-D-NPNSR.0293.01.1 | 281 | 20 | 0 | 20 | 2026-04-09
1-01-023-0001 | CLAMP,DOUBLE U-BOLT,M.16(WIRE ROPE CLIP) | D060 |  | 8005283199 | C-69-D-NPNSR.0293.01.1 | 281 | 8 | 0 | 8 | 2026-04-09
1-01-023-0201 | GW SUPPORT AND CLAMP,FOR POLE | D060 |  | 8005283199 | C-69-D-NPNSR.0293.01.1 | 281 | 1 | 0 | 1 | 2026-04-09
1-02-002-0002 | COND.,ACSR 50/8 SQ.MM.TIS.86 | D060 |  | 8005283199 | C-69-D-NPNSR.0293.01.1 | 281 | 130 | 0 | 130 | 2026-04-09
1-02-005-0000 | CABLE,AERIAL,AL 22 KV. 1X50 SQ.MM. | D060 |  | 8005283199 | C-69-D-NPNSR.0293.01.1 | 281 | 250 | 0 | 250 | 2026-04-09
1-02-020-0000 | TAPE,ARMOR,AL 1X10 MM. | D060 |  | 8005283199 | C-69-D-NPNSR.0293.01.1 | 281 | 0.56 | 0 | 0.56 | 2026-04-09
1-02-020-0002 | TIE WIRE,AL 4.0 MM. | D060 |  | 8005283199 | C-69-D-NPNSR.0293.01.1 | 281 | 0.36 | 0 | 0.36 | 2026-04-09
1-02-020-0003 | COVERED TIE WIRE.AL.4.0 MM. | D060 |  | 8005283199 | C-69-D-NPNSR.0293.01.1 | 281 | 23.4 | 0 | 23.4 | 2026-04-09
1-02-026-0202 | PREFORMED D/E,SAC 22kV 50sq.mm. 21.80mm | D060 |  | 8005283199 | C-69-D-NPNSR.0293.01.1 | 281 | 15 | 0 | 15 | 2026-04-09
1-02-033-0005 | HOTLINE BAIL-CLAMP,MAIN 35-70 SQ.MM. | D060 |  | 8005283199 | C-69-D-NPNSR.0293.01.1 | 281 | 6 | 0 | 6 | 2026-04-09
1-02-033-0104 | HOTLINE CLAMP,MAIN35-185,TAP50-185SQ.MM. | D060 |  | 8005283199 | C-69-D-NPNSR.0293.01.1 | 281 | 6 | 0 | 6 | 2026-04-09
1-02-042-0400 | PIN TERMINAL,FOR AL.CONDUCTOR 50 SQ.MM. | D060 |  | 8005283199 | C-69-D-NPNSR.0293.01.1 | 281 | 3 | 0 | 3 | 2026-04-09
1-02-044-0112 | BRACKET,SAC CORNER SUPPORT, 22-33 KV | D060 |  | 8005283199 | C-69-D-NPNSR.0293.01.1 | 281 | 1 | 0 | 1 | 2026-04-09
1-03-001-0002 | INSULATOR,LINE-POST, 22 KV.,57-2L,P/A | D060 |  | 8005283199 | C-69-D-NPNSR.0293.01.1 | 281 | 6 | 0 | 6 | 2026-04-09
1-03-001-0101 | INSULATOR,PIN POST,22 KV. P/A | D060 |  | 8005283199 | C-69-D-NPNSR.0293.01.1 | 281 | 3 | 0 | 3 | 2026-04-09
1-03-002-0000 | INSULATOR,SUSPENSION,CLASS 52-1,TIS.354 | D060 |  | 8005283199 | C-69-D-NPNSR.0293.01.1 | 281 | 45 | 0 | 45 | 2026-04-09
1-03-003-0103 | INSULATOR,STRAIN,CLASS 54-4 TIS.280 | D060 |  | 8005283199 | C-69-D-NPNSR.0293.01.1 | 281 | 4 | 0 | 4 | 2026-04-09
1-03-011-0000 | CLAMP,STRAIN,AL 35-70,ACSR 35-50 SQ.MM. | D060 |  | 8005283199 | C-69-D-NPNSR.0293.01.1 | 281 | 15 | 0 | 15 | 2026-04-09
1-03-014-0011 | CLEVIS,THIMBLE,FOR PREFORMED DEAD-END | D060 |  | 8005283199 | C-69-D-NPNSR.0293.01.1 | 281 | 15 | 0 | 15 | 2026-04-09
1-04-000-0000 | S.A., 21 KV. 5 KA. | D060 |  | 8005283199 | C-69-D-NPNSR.0293.01.1 | 281 | 3 | 0 | 3 | 2026-04-09
1-04-001-0002 | DROPOUT,FUSE,22 KV.100 A.12 KA | D060 |  | 8005283199 | C-69-D-NPNSR.0293.01.1 | 281 | 3 | 0 | 3 | 2026-04-09
1-04-003-0003 | FUSE LINK 22 KV. 5-6 A.EEI-NEMA TYPE K | D060 |  | 8005283199 | C-69-D-NPNSR.0293.01.1 | 281 | 3 | 0 | 3 | 2026-04-09
1-08-004-0001 | CONDUIT,PVC,RIGID, 20X2500 MM.TIS.216 | D060 |  | 8005283199 | C-69-D-NPNSR.0293.01.1 | 281 | 1 | 0 | 1 | 2026-04-09
1-09-025-0040 | DROPOUT FUSE CUTOUT COVERS | D060 |  | 8005283199 | C-69-D-NPNSR.0293.01.1 | 281 | 3 | 0 | 3 | 2026-04-09
9-09-001-0025 | CONCRETE 1/3/5 | D060 |  | 8005283199 | C-69-D-NPNSR.0293.01.1 | 281 | 3 | 0 | 3 | 2026-04-09
9-09-001-1007 | WELDING POWDER, ST. WIRE 50 SQ.MM. TO GD | D060 |  | 8005283199 | C-69-D-NPNSR.0293.01.1 | 281 | 3 | 0 | 3 | 2026-04-09
1-00-001-0012 | POLE 12.2 M. | D060 |  | 8005283494 | C-69-D-NPNSR.0290.02.2 | 281 | 1 | 0 | 1 | 2026-04-09
1-00-011-0004 | CROSSARM (FOR D/E) 120X120X2,500 MM. | D060 |  | 8005283494 | C-69-D-NPNSR.0290.02.2 | 281 | 2 | 0 | 2 | 2026-04-09
1-01-011-0201 | BOLT,MACHINE M.16X170 MM. | D060 |  | 8005283494 | C-69-D-NPNSR.0290.02.2 | 281 | 4 | 0 | 4 | 2026-04-09
1-01-011-0202 | BOLT,MACHINE M.16X200 MM. | D060 |  | 8005283494 | C-69-D-NPNSR.0290.02.2 | 281 | 1 | 0 | 1 | 2026-04-09
1-01-013-0001 | BOLT,DOUBLE ARMING,ROUND EYE M.16X450MM. | D060 |  | 8005283494 | C-69-D-NPNSR.0290.02.2 | 281 | 4 | 0 | 4 | 2026-04-09
1-01-018-0100 | WASHER,PLAIN,SQUARE, 52X52X4.5 MM. | D060 |  | 8005283494 | C-69-D-NPNSR.0290.02.2 | 281 | 18 | 0 | 18 | 2026-04-09
1-01-018-0301 | WASHER,LOCK,SPRING,SIZE 16 MM.,TIS.259 | D060 |  | 8005283494 | C-69-D-NPNSR.0290.02.2 | 281 | 1 | 0 | 1 | 2026-04-09
1-01-020-0001 | BRACE,FLAT,FOR CROSSARM 30X6X760 MM. | D060 |  | 8005283494 | C-69-D-NPNSR.0290.02.2 | 281 | 4 | 0 | 4 | 2026-04-09
1-01-021-0304 | THIMBLE,GUY,FOR STEEL WIRE 50-95 SQ.MM. | D060 |  | 8005283494 | C-69-D-NPNSR.0290.02.2 | 281 | 1 | 0 | 1 | 2026-04-09
1-01-023-0000 | CLAMP,SINGLE U-BOLT,M.8 (WIRE ROPE CLIP) | D060 |  | 8005283494 | C-69-D-NPNSR.0290.02.2 | 281 | 7 | 0 | 7 | 2026-04-09
1-02-005-0000 | CABLE,AERIAL,AL 22 KV. 1X50 SQ.MM. | D060 |  | 8005283494 | C-69-D-NPNSR.0290.02.2 | 281 | 22 | 0 | 22 | 2026-04-09
1-02-026-0202 | PREFORMED D/E,SAC 22kV 50sq.mm. 21.80mm | D060 |  | 8005283494 | C-69-D-NPNSR.0290.02.2 | 281 | 3 | 0 | 3 | 2026-04-09
1-03-002-0000 | INSULATOR,SUSPENSION,CLASS 52-1,TIS.354 | D060 |  | 8005283494 | C-69-D-NPNSR.0290.02.2 | 281 | 9 | 0 | 9 | 2026-04-09
1-03-014-0011 | CLEVIS,THIMBLE,FOR PREFORMED DEAD-END | D060 |  | 8005283494 | C-69-D-NPNSR.0290.02.2 | 281 | 3 | 0 | 3 | 2026-04-09
1-00-001-0002 | POLE 9 M. | D060 |  | 8005283495 | C-69-D-NPNSR.0290.02.2 | 281 | 19 | 0 | 19 | 2026-04-09
1-01-010-0004 | ST. WIRE, STRANDED 50/7 SQ.MM.TIS.404 | D060 |  | 8005283495 | C-69-D-NPNSR.0290.02.2 | 281 | 83 | 0 | 83 | 2026-04-09
1-01-011-0201 | BOLT,MACHINE M.16X170 MM. | D060 |  | 8005283495 | C-69-D-NPNSR.0290.02.2 | 281 | 67 | 0 | 67 | 2026-04-09
1-01-011-0202 | BOLT,MACHINE M.16X200 MM. | D060 |  | 8005283495 | C-69-D-NPNSR.0290.02.2 | 281 | 15 | 0 | 15 | 2026-04-09
1-01-011-0204 | BOLT,MACHINE M.16X300 MM. | D060 |  | 8005283495 | C-69-D-NPNSR.0290.02.2 | 281 | 4 | 0 | 4 | 2026-04-09
1-01-018-0100 | WASHER,PLAIN,SQUARE, 52X52X4.5 MM. | D060 |  | 8005283495 | C-69-D-NPNSR.0290.02.2 | 281 | 85 | 0 | 85 | 2026-04-09
1-01-022-0002 | GROUND ROD,60X60X5 MM. 2 M.LONG | D060 |  | 8005283495 | C-69-D-NPNSR.0290.02.2 | 281 | 4 | 0 | 4 | 2026-04-09
1-02-007-0004 | CABLE,AL,750 V,95 SQ.MM. TIS.293 | D060 |  | 8005283495 | C-69-D-NPNSR.0290.02.2 | 281 | 1600 | 0 | 1600 | 2026-04-09
1-02-018-0001 | TAPE,PVC,O/D,0.18X19X10,000 MM. TIS.386 | D060 |  | 8005283495 | C-69-D-NPNSR.0290.02.2 | 281 | 11 | 0 | 11 | 2026-04-09
1-02-020-0002 | TIE WIRE,AL 4.0 MM. | D060 |  | 8005283495 | C-69-D-NPNSR.0290.02.2 | 281 | 2.75 | 0 | 2.75 | 2026-04-09
1-02-026-0302 | PREFORMED D/E, AW 95 SQ.MM. | D060 |  | 8005283495 | C-69-D-NPNSR.0290.02.2 | 281 | 64 | 0 | 64 | 2026-04-09
1-02-030-0102 | CONN.,PG,DOUBLE BOLT,AL 25-95 SQ.MM. | D060 |  | 8005283495 | C-69-D-NPNSR.0290.02.2 | 281 | 29 | 0 | 29 | 2026-04-09
1-02-032-0012 | H-CONNCTOR,MAIN AL 50-95,TAP AL/CU 50-95 | D060 |  | 8005283495 | C-69-D-NPNSR.0290.02.2 | 281 | 3 | 0 | 3 | 2026-04-09
1-03-003-0000 | INSULATOR,SPOOL,CLASS 53-2 TIS.227 | D060 |  | 8005283495 | C-69-D-NPNSR.0290.02.2 | 281 | 108 | 0 | 108 | 2026-04-09
1-03-013-0002 | RACK, 4X200 MM. EXT.BACK | D060 |  | 8005283495 | C-69-D-NPNSR.0290.02.2 | 281 | 27 | 0 | 27 | 2026-04-09
1-04-000-0300 | S.A. 250-500 V. 2.5-5.0 KA | D060 |  | 8005283495 | C-69-D-NPNSR.0290.02.2 | 281 | 9 | 0 | 9 | 2026-04-09
1-08-004-0001 | CONDUIT,PVC,RIGID, 20X2500 MM.TIS.216 | D060 |  | 8005283495 | C-69-D-NPNSR.0290.02.2 | 281 | 12 | 0 | 12 | 2026-04-09
9-09-001-0025 | CONCRETE 1/3/5 | D060 |  | 8005283495 | C-69-D-NPNSR.0290.02.2 | 281 | 0.81 | 0 | 0.81 | 2026-04-09
9-09-001-0035 | คอมปาวด์ช่วยการสัมผัสทางไฟฟ้า | D060 |  | 8005283495 | C-69-D-NPNSR.0290.02.2 | 281 | 0.29 | 0 | 0.29 | 2026-04-09
9-09-001-1007 | WELDING POWDER, ST. WIRE 50 SQ.MM. TO GD | D060 |  | 8005283495 | C-69-D-NPNSR.0290.02.2 | 281 | 12 | 0 | 12 | 2026-04-09
1-01-011-0201 | BOLT,MACHINE M.16X170 MM. | D060 |  | 8005283496 | C-69-D-NPNSR.0290.02.2 | 281 | 26 | 0 | 26 | 2026-04-09
1-01-011-0203 | BOLT,MACHINE M.16X250 MM. | D060 |  | 8005283496 | C-69-D-NPNSR.0290.02.2 | 281 | 2 | 0 | 2 | 2026-04-09
1-01-011-0204 | BOLT,MACHINE M.16X300 MM. | D060 |  | 8005283496 | C-69-D-NPNSR.0290.02.2 | 281 | 1 | 0 | 1 | 2026-04-09
1-01-018-0100 | WASHER,PLAIN,SQUARE, 52X52X4.5 MM. | D060 |  | 8005283496 | C-69-D-NPNSR.0290.02.2 | 281 | 29 | 0 | 29 | 2026-04-09
1-02-007-0000 | CABLE,AL,750 V,25 SQ.MM. TIS.293 | D060 |  | 8005283496 | C-69-D-NPNSR.0290.02.2 | 281 | 400 | 0 | 400 | 2026-04-09
1-02-018-0001 | TAPE,PVC,O/D,0.18X19X10,000 MM. TIS.386 | D060 |  | 8005283496 | C-69-D-NPNSR.0290.02.2 | 281 | 2 | 0 | 2 | 2026-04-09
1-02-020-0002 | TIE WIRE,AL 4.0 MM. | D060 |  | 8005283496 | C-69-D-NPNSR.0290.02.2 | 281 | 0.77 | 0 | 0.77 | 2026-04-09
1-02-026-0300 | PREFORMED D/E, AW 25 SQ.MM. | D060 |  | 8005283496 | C-69-D-NPNSR.0290.02.2 | 281 | 16 | 0 | 16 | 2026-04-09
1-02-030-0102 | CONN.,PG,DOUBLE BOLT,AL 25-95 SQ.MM. | D060 |  | 8005283496 | C-69-D-NPNSR.0290.02.2 | 281 | 7 | 0 | 7 | 2026-04-09
1-02-032-0011 | H-CONNCTOR,MAIN AL 25-50,TAP AL/CU 16-35 | D060 |  | 8005283496 | C-69-D-NPNSR.0290.02.2 | 281 | 5 | 0 | 5 | 2026-04-09
1-03-003-0000 | INSULATOR,SPOOL,CLASS 53-2 TIS.227 | D060 |  | 8005283496 | C-69-D-NPNSR.0290.02.2 | 281 | 27 | 0 | 27 | 2026-04-09
1-03-013-0100 | CLEVIS,FLAT STEEL 4 1/4,INSULATOR,53-2 | D060 |  | 8005283496 | C-69-D-NPNSR.0290.02.2 | 281 | 27 | 0 | 27 | 2026-04-09
1-04-000-0300 | S.A. 250-500 V. 2.5-5.0 KA | D060 |  | 8005283496 | C-69-D-NPNSR.0290.02.2 | 281 | 4 | 0 | 4 | 2026-04-09
1-04-002-0010 | H.R.C. FUSE, BLADE CONTACT, 32 A | D060 |  | 8005283496 | C-69-D-NPNSR.0290.02.2 | 281 | 1 | 0 | 1 | 2026-04-09
1-04-002-0100 | L.T. FUSE-SWITCHES 1X400 A. 500 V. | D060 |  | 8005283496 | C-69-D-NPNSR.0290.02.2 | 281 | 1 | 0 | 1 | 2026-04-09
1-07-001-0401 | STREET LIGHTING SET,LED G13,2X20 W,ACC | D060 |  | 8005283496 | C-69-D-NPNSR.0290.02.2 | 281 | 19 | 0 | 19 | 2026-04-09
1-07-003-0209 | PHOTOELECTRIC CONTROLS SET, 30 A,ACC. | D060 |  | 8005283496 | C-69-D-NPNSR.0290.02.2 | 281 | 1 | 0 | 1 | 2026-04-09
9-09-001-0035 | คอมปาวด์ช่วยการสัมผัสทางไฟฟ้า | D060 |  | 8005283496 | C-69-D-NPNSR.0290.02.2 | 281 | 0.07 | 0 | 0.07 | 2026-04-09
1-00-011-0001 | CROSSARM 100X100X2,500 MM. | D060 |  | 8005283497 | C-69-D-NPNSR.0290.02.2 | 281 | 2 | 0 | 2 | 2026-04-09
1-01-010-0004 | ST. WIRE, STRANDED 50/7 SQ.MM.TIS.404 | D060 |  | 8005283497 | C-69-D-NPNSR.0290.02.2 | 281 | 24 | 0 | 24 | 2026-04-09
1-01-011-0200 | BOLT,MACHINE M.16X130 MM. | D060 |  | 8005283497 | C-69-D-NPNSR.0290.02.2 | 281 | 4 | 0 | 4 | 2026-04-09
1-01-011-0203 | BOLT,MACHINE M.16X250 MM. | D060 |  | 8005283497 | C-69-D-NPNSR.0290.02.2 | 281 | 4 | 0 | 4 | 2026-04-09
1-01-011-0204 | BOLT,MACHINE M.16X300 MM. | D060 |  | 8005283497 | C-69-D-NPNSR.0290.02.2 | 281 | 1 | 0 | 1 | 2026-04-09
1-01-011-0205 | BOLT,MACHINE M.16X350 MM. | D060 |  | 8005283497 | C-69-D-NPNSR.0290.02.2 | 281 | 1 | 0 | 1 | 2026-04-09
1-01-018-0100 | WASHER,PLAIN,SQUARE, 52X52X4.5 MM. | D060 |  | 8005283497 | C-69-D-NPNSR.0290.02.2 | 281 | 13 | 0 | 13 | 2026-04-09
1-01-018-0301 | WASHER,LOCK,SPRING,SIZE 16 MM.,TIS.259 | D060 |  | 8005283497 | C-69-D-NPNSR.0290.02.2 | 281 | 1 | 0 | 1 | 2026-04-09
1-01-020-0001 | BRACE,FLAT,FOR CROSSARM 30X6X760 MM. | D060 |  | 8005283497 | C-69-D-NPNSR.0290.02.2 | 281 | 4 | 0 | 4 | 2026-04-09
1-01-022-0002 | GROUND ROD,60X60X5 MM. 2 M.LONG | D060 |  | 8005283497 | C-69-D-NPNSR.0290.02.2 | 281 | 1 | 0 | 1 | 2026-04-09
1-01-023-0000 | CLAMP,SINGLE U-BOLT,M.8 (WIRE ROPE CLIP) | D060 |  | 8005283497 | C-69-D-NPNSR.0290.02.2 | 281 | 4 | 0 | 4 | 2026-04-09
1-02-005-0000 | CABLE,AERIAL,AL 22 KV. 1X50 SQ.MM. | D060 |  | 8005283497 | C-69-D-NPNSR.0290.02.2 | 281 | 15 | 0 | 15 | 2026-04-09
1-02-007-0001 | CABLE,AL,750 V,35 SQ.MM. TIS.293 | D060 |  | 8005283497 | C-69-D-NPNSR.0290.02.2 | 281 | 6 | 0 | 6 | 2026-04-09
1-02-007-0004 | CABLE,AL,750 V,95 SQ.MM. TIS.293 | D060 |  | 8005283497 | C-69-D-NPNSR.0290.02.2 | 281 | 55 | 0 | 55 | 2026-04-09
1-02-018-0001 | TAPE,PVC,O/D,0.18X19X10,000 MM. TIS.386 | D060 |  | 8005283497 | C-69-D-NPNSR.0290.02.2 | 281 | 12 | 0 | 12 | 2026-04-09
1-02-030-0102 | CONN.,PG,DOUBLE BOLT,AL 25-95 SQ.MM. | D060 |  | 8005283497 | C-69-D-NPNSR.0290.02.2 | 281 | 4 | 0 | 4 | 2026-04-09
1-02-033-0005 | HOTLINE BAIL-CLAMP,MAIN 35-70 SQ.MM. | D060 |  | 8005283497 | C-69-D-NPNSR.0290.02.2 | 281 | 3 | 0 | 3 | 2026-04-09
1-02-033-0104 | HOTLINE CLAMP,MAIN35-185,TAP50-185SQ.MM. | D060 |  | 8005283497 | C-69-D-NPNSR.0290.02.2 | 281 | 3 | 0 | 3 | 2026-04-09
1-02-042-0101 | CABLE LUG,NEMA 2-HOLE,AL 35 SQ.MM. | D060 |  | 8005283497 | C-69-D-NPNSR.0290.02.2 | 281 | 3 | 0 | 3 | 2026-04-09
1-02-042-0104 | CABLE LUG,NEMA 2-HOLE,AL 95 SQ.MM. | D060 |  | 8005283497 | C-69-D-NPNSR.0290.02.2 | 281 | 10 | 0 | 10 | 2026-04-09
1-02-042-0400 | PIN TERMINAL,FOR AL.CONDUCTOR 50 SQ.MM. | D060 |  | 8005283497 | C-69-D-NPNSR.0290.02.2 | 281 | 3 | 0 | 3 | 2026-04-09
1-04-000-0007 | S.A., 21 KV.5 KA.,WITHOUT BRACKET | D060 |  | 8005283497 | C-69-D-NPNSR.0290.02.2 | 281 | 3 | 0 | 3 | 2026-04-09
1-04-000-0300 | S.A. 250-500 V. 2.5-5.0 KA | D060 |  | 8005283497 | C-69-D-NPNSR.0290.02.2 | 281 | 3 | 0 | 3 | 2026-04-09
1-04-001-0002 | DROPOUT,FUSE,22 KV.100 A.12 KA | D060 |  | 8005283497 | C-69-D-NPNSR.0290.02.2 | 281 | 3 | 0 | 3 | 2026-04-09
1-04-002-0006 | H.R.C. FUSE 250 A.DIN OR BS | D060 |  | 8005283497 | C-69-D-NPNSR.0290.02.2 | 281 | 3 | 0 | 3 | 2026-04-09
1-04-002-0100 | L.T. FUSE-SWITCHES 1X400 A. 500 V. | D060 |  | 8005283497 | C-69-D-NPNSR.0290.02.2 | 281 | 3 | 0 | 3 | 2026-04-09
1-04-003-0004 | FUSE LINK 22 KV. 8 A.EEI-NEMA TYPE K | D060 |  | 8005283497 | C-69-D-NPNSR.0290.02.2 | 281 | 3 | 0 | 3 | 2026-04-09
1-05-001-0068 | TR.,160KVA,3P,22-0.416/0.24KV,DYN11, SC | D060 |  | 8005283497 | C-69-D-NPNSR.0290.02.2 | 281 | 1 | 0 | 1 | 2026-04-09
1-05-010-0002 | STEEL BRACKET | D060 |  | 8005283497 | C-69-D-NPNSR.0290.02.2 | 281 | 2 | 0 | 2 | 2026-04-09
1-08-004-0001 | CONDUIT,PVC,RIGID, 20X2500 MM.TIS.216 | D060 |  | 8005283497 | C-69-D-NPNSR.0290.02.2 | 281 | 3 | 0 | 3 | 2026-04-09
1-08-004-0003 | CONDUIT,PVC,RIGID, 65X1000 MM.TIS.216 | D060 |  | 8005283497 | C-69-D-NPNSR.0290.02.2 | 281 | 1 | 0 | 1 | 2026-04-09
1-09-025-0040 | DROPOUT FUSE CUTOUT COVERS | D060 |  | 8005283497 | C-69-D-NPNSR.0290.02.2 | 281 | 3 | 0 | 3 | 2026-04-09
9-09-001-0025 | CONCRETE 1/3/5 | D060 |  | 8005283497 | C-69-D-NPNSR.0290.02.2 | 281 | 0.85 | 0 | 0.85 | 2026-04-09
9-09-001-1007 | WELDING POWDER, ST. WIRE 50 SQ.MM. TO GD | D060 |  | 8005283497 | C-69-D-NPNSR.0290.02.2 | 281 | 3 | 0 | 3 | 2026-04-09
1-00-001-0012 | POLE 12.2 M. | D060 |  | 8005283498 | C-69-D-NPNSR.0290.03.1 | 281 | 1 | 0 | 1 | 2026-04-09
1-00-011-0004 | CROSSARM (FOR D/E) 120X120X2,500 MM. | D060 |  | 8005283498 | C-69-D-NPNSR.0290.03.1 | 281 | 2 | 0 | 2 | 2026-04-09
1-01-010-0002 | ST. WIRE, STRANDED 25 SQ.MM.TIS.404 | D060 |  | 8005283498 | C-69-D-NPNSR.0290.03.1 | 281 | 1.2 | 0 | 1.2 | 2026-04-09
1-01-011-0201 | BOLT,MACHINE M.16X170 MM. | D060 |  | 8005283498 | C-69-D-NPNSR.0290.03.1 | 281 | 4 | 0 | 4 | 2026-04-09
1-01-011-0203 | BOLT,MACHINE M.16X250 MM. | D060 |  | 8005283498 | C-69-D-NPNSR.0290.03.1 | 281 | 1 | 0 | 1 | 2026-04-09
1-01-011-0206 | BOLT,MACHINE M.16X400 MM. | D060 |  | 8005283498 | C-69-D-NPNSR.0290.03.1 | 281 | 4 | 0 | 4 | 2026-04-09
1-01-013-0002 | BOLT,DOUBLE ARMING,ROUND EYE M.16X500MM. | D060 |  | 8005283498 | C-69-D-NPNSR.0290.03.1 | 281 | 4 | 0 | 4 | 2026-04-09
1-01-018-0100 | WASHER,PLAIN,SQUARE, 52X52X4.5 MM. | D060 |  | 8005283498 | C-69-D-NPNSR.0290.03.1 | 281 | 22 | 0 | 22 | 2026-04-09
1-01-018-0301 | WASHER,LOCK,SPRING,SIZE 16 MM.,TIS.259 | D060 |  | 8005283498 | C-69-D-NPNSR.0290.03.1 | 281 | 1 | 0 | 1 | 2026-04-09
1-01-020-0001 | BRACE,FLAT,FOR CROSSARM 30X6X760 MM. | D060 |  | 8005283498 | C-69-D-NPNSR.0290.03.1 | 281 | 4 | 0 | 4 | 2026-04-09
1-01-021-0304 | THIMBLE,GUY,FOR STEEL WIRE 50-95 SQ.MM. | D060 |  | 8005283498 | C-69-D-NPNSR.0290.03.1 | 281 | 1 | 0 | 1 | 2026-04-09
1-01-023-0000 | CLAMP,SINGLE U-BOLT,M.8 (WIRE ROPE CLIP) | D060 |  | 8005283498 | C-69-D-NPNSR.0290.03.1 | 281 | 11 | 0 | 11 | 2026-04-09
1-01-023-0201 | GW SUPPORT AND CLAMP,FOR POLE | D060 |  | 8005283498 | C-69-D-NPNSR.0290.03.1 | 281 | 2 | 0 | 2 | 2026-04-09
1-02-005-0000 | CABLE,AERIAL,AL 22 KV. 1X50 SQ.MM. | D060 |  | 8005283498 | C-69-D-NPNSR.0290.03.1 | 281 | 13 | 0 | 13 | 2026-04-09
1-02-020-0003 | COVERED TIE WIRE.AL.4.0 MM. | D060 |  | 8005283498 | C-69-D-NPNSR.0290.03.1 | 281 | 20.8 | 0 | 20.8 | 2026-04-09
1-02-026-0202 | PREFORMED D/E,SAC 22kV 50sq.mm. 21.80mm | D060 |  | 8005283498 | C-69-D-NPNSR.0290.03.1 | 281 | 3 | 0 | 3 | 2026-04-09
1-02-033-0006 | HOTLINE BAIL-CLAMP,MAIN 70-185 SQ.MM. | D060 |  | 8005283498 | C-69-D-NPNSR.0290.03.1 | 281 | 3 | 0 | 3 | 2026-04-09
1-02-033-0104 | HOTLINE CLAMP,MAIN35-185,TAP50-185SQ.MM. | D060 |  | 8005283498 | C-69-D-NPNSR.0290.03.1 | 281 | 3 | 0 | 3 | 2026-04-09
1-02-042-0400 | PIN TERMINAL,FOR AL.CONDUCTOR 50 SQ.MM. | D060 |  | 8005283498 | C-69-D-NPNSR.0290.03.1 | 281 | 3 | 0 | 3 | 2026-04-09
1-02-044-0112 | BRACKET,SAC CORNER SUPPORT, 22-33 KV | D060 |  | 8005283498 | C-69-D-NPNSR.0290.03.1 | 281 | 2 | 0 | 2 | 2026-04-09
1-03-001-0002 | INSULATOR,LINE-POST, 22 KV.,57-2L,P/A | D060 |  | 8005283498 | C-69-D-NPNSR.0290.03.1 | 281 | 8 | 0 | 8 | 2026-04-09
1-03-002-0000 | INSULATOR,SUSPENSION,CLASS 52-1,TIS.354 | D060 |  | 8005283498 | C-69-D-NPNSR.0290.03.1 | 281 | 9 | 0 | 9 | 2026-04-09
1-03-014-0011 | CLEVIS,THIMBLE,FOR PREFORMED DEAD-END | D060 |  | 8005283498 | C-69-D-NPNSR.0290.03.1 | 281 | 3 | 0 | 3 | 2026-04-09
1-04-001-0002 | DROPOUT,FUSE,22 KV.100 A.12 KA | D060 |  | 8005283498 | C-69-D-NPNSR.0290.03.1 | 281 | 3 | 0 | 3 | 2026-04-09
1-04-003-0005 | FUSE LINK 22 KV. 10 A.EEI-NEMA TYPE K | D060 |  | 8005283498 | C-69-D-NPNSR.0290.03.1 | 281 | 3 | 0 | 3 | 2026-04-09
1-09-025-0040 | DROPOUT FUSE CUTOUT COVERS | D060 |  | 8005283498 | C-69-D-NPNSR.0290.03.1 | 281 | 3 | 0 | 3 | 2026-04-09
1-00-001-0001 | POLE 8 M. | D060 |  | 8005283677 | C-69-D-NGECS.0058.01.1 | 281 | 3 | 0 | 3 | 2026-04-10
1-00-004-0001 | ANCHOR,PLATE, CONCRETE 550X550X150 MM. | D060 |  | 8005283677 | C-69-D-NGECS.0058.01.1 | 281 | 2 | 0 | 2 | 2026-04-10
1-01-010-0004 | ST. WIRE, STRANDED 50/7 SQ.MM.TIS.404 | D060 |  | 8005283677 | C-69-D-NGECS.0058.01.1 | 281 | 24 | 0 | 24 | 2026-04-10
1-01-011-0201 | BOLT,MACHINE M.16X170 MM. | D060 |  | 8005283677 | C-69-D-NGECS.0058.01.1 | 281 | 3 | 0 | 3 | 2026-04-10
1-01-011-0202 | BOLT,MACHINE M.16X200 MM. | D060 |  | 8005283677 | C-69-D-NGECS.0058.01.1 | 281 | 7 | 0 | 7 | 2026-04-10
1-01-018-0100 | WASHER,PLAIN,SQUARE, 52X52X4.5 MM. | D060 |  | 8005283677 | C-69-D-NGECS.0058.01.1 | 281 | 5 | 0 | 5 | 2026-04-10
1-01-021-0000 | ROD,ANCHOR,ROUND EYE M.16, 2 M.LONG | D060 |  | 8005283677 | C-69-D-NGECS.0058.01.1 | 281 | 2 | 0 | 2 | 2026-04-10
1-01-021-0300 | ANCLE GUY ATTACHMENT 30 DEG. | D060 |  | 8005283677 | C-69-D-NGECS.0058.01.1 | 281 | 2 | 0 | 2 | 2026-04-10
1-01-021-0304 | THIMBLE,GUY,FOR STEEL WIRE 50-95 SQ.MM. | D060 |  | 8005283677 | C-69-D-NGECS.0058.01.1 | 281 | 2 | 0 | 2 | 2026-04-10
1-01-023-0000 | CLAMP,SINGLE U-BOLT,M.8 (WIRE ROPE CLIP) | D060 |  | 8005283677 | C-69-D-NGECS.0058.01.1 | 281 | 12 | 0 | 12 | 2026-04-10
1-02-007-0002 | CABLE,AL,750 V,50 SQ.MM. TIS.293 | D060 |  | 8005283677 | C-69-D-NGECS.0058.01.1 | 281 | 310 | 0 | 310 | 2026-04-10
1-02-018-0001 | TAPE,PVC,O/D,0.18X19X10,000 MM. TIS.386 | D060 |  | 8005283677 | C-69-D-NGECS.0058.01.1 | 281 | 1 | 0 | 1 | 2026-04-10
1-02-020-0002 | TIE WIRE,AL 4.0 MM. | D060 |  | 8005283677 | C-69-D-NGECS.0058.01.1 | 281 | 0.13 | 0 | 0.13 | 2026-04-10
1-02-026-0301 | PREFORMED D/E, AW 50 SQ.MM. | D060 |  | 8005283677 | C-69-D-NGECS.0058.01.1 | 281 | 10 | 0 | 10 | 2026-04-10
1-02-032-0012 | H-CONNCTOR,MAIN AL 50-95,TAP AL/CU 50-95 | D060 |  | 8005283677 | C-69-D-NGECS.0058.01.1 | 281 | 4 | 0 | 4 | 2026-04-10
1-03-003-0000 | INSULATOR,SPOOL,CLASS 53-2 TIS.227 | D060 |  | 8005283677 | C-69-D-NGECS.0058.01.1 | 281 | 12 | 0 | 12 | 2026-04-10
1-03-003-0100 | INSULATOR,STRAIN,CLASS 54-1 TIS.280 | D060 |  | 8005283677 | C-69-D-NGECS.0058.01.1 | 281 | 2 | 0 | 2 | 2026-04-10
1-03-013-0000 | RACK, 2X200 MM. EXT.BACK | D060 |  | 8005283677 | C-69-D-NGECS.0058.01.1 | 281 | 6 | 0 | 6 | 2026-04-10
1-00-001-0001 | POLE 8 M. | D060 |  | 8005283679 | C-69-D-NGECS.0058.03.1 | 281 | 1 | 0 | 1 | 2026-04-10
1-00-004-0001 | ANCHOR,PLATE, CONCRETE 550X550X150 MM. | D060 |  | 8005283679 | C-69-D-NGECS.0058.03.1 | 281 | 1 | 0 | 1 | 2026-04-10
1-01-010-0004 | ST. WIRE, STRANDED 50/7 SQ.MM.TIS.404 | D060 |  | 8005283679 | C-69-D-NGECS.0058.03.1 | 281 | 32 | 0 | 32 | 2026-04-10
1-01-011-0201 | BOLT,MACHINE M.16X170 MM. | D060 |  | 8005283679 | C-69-D-NGECS.0058.03.1 | 281 | 1 | 0 | 1 | 2026-04-10
1-01-011-0202 | BOLT,MACHINE M.16X200 MM. | D060 |  | 8005283679 | C-69-D-NGECS.0058.03.1 | 281 | 1 | 0 | 1 | 2026-04-10
1-01-018-0100 | WASHER,PLAIN,SQUARE, 52X52X4.5 MM. | D060 |  | 8005283679 | C-69-D-NGECS.0058.03.1 | 281 | 1 | 0 | 1 | 2026-04-10
1-01-021-0000 | ROD,ANCHOR,ROUND EYE M.16, 2 M.LONG | D060 |  | 8005283679 | C-69-D-NGECS.0058.03.1 | 281 | 1 | 0 | 1 | 2026-04-10
1-01-021-0300 | ANCLE GUY ATTACHMENT 30 DEG. | D060 |  | 8005283679 | C-69-D-NGECS.0058.03.1 | 281 | 1 | 0 | 1 | 2026-04-10
1-01-021-0304 | THIMBLE,GUY,FOR STEEL WIRE 50-95 SQ.MM. | D060 |  | 8005283679 | C-69-D-NGECS.0058.03.1 | 281 | 1 | 0 | 1 | 2026-04-10
1-01-022-0002 | GROUND ROD,60X60X5 MM. 2 M.LONG | D060 |  | 8005283679 | C-69-D-NGECS.0058.03.1 | 281 | 1 | 0 | 1 | 2026-04-10
1-01-023-0000 | CLAMP,SINGLE U-BOLT,M.8 (WIRE ROPE CLIP) | D060 |  | 8005283679 | C-69-D-NGECS.0058.03.1 | 281 | 6 | 0 | 6 | 2026-04-10
1-02-007-0002 | CABLE,AL,750 V,50 SQ.MM. TIS.293 | D060 |  | 8005283679 | C-69-D-NGECS.0058.03.1 | 281 | 65 | 0 | 65 | 2026-04-10
1-02-018-0001 | TAPE,PVC,O/D,0.18X19X10,000 MM. TIS.386 | D060 |  | 8005283679 | C-69-D-NGECS.0058.03.1 | 281 | 1 | 0 | 1 | 2026-04-10
1-02-026-0301 | PREFORMED D/E, AW 50 SQ.MM. | D060 |  | 8005283679 | C-69-D-NGECS.0058.03.1 | 281 | 2 | 0 | 2 | 2026-04-10
1-02-030-0102 | CONN.,PG,DOUBLE BOLT,AL 25-95 SQ.MM. | D060 |  | 8005283679 | C-69-D-NGECS.0058.03.1 | 281 | 3 | 0 | 3 | 2026-04-10
1-03-003-0000 | INSULATOR,SPOOL,CLASS 53-2 TIS.227 | D060 |  | 8005283679 | C-69-D-NGECS.0058.03.1 | 281 | 2 | 0 | 2 | 2026-04-10
1-03-003-0100 | INSULATOR,STRAIN,CLASS 54-1 TIS.280 | D060 |  | 8005283679 | C-69-D-NGECS.0058.03.1 | 281 | 1 | 0 | 1 | 2026-04-10
1-03-013-0000 | RACK, 2X200 MM. EXT.BACK | D060 |  | 8005283679 | C-69-D-NGECS.0058.03.1 | 281 | 1 | 0 | 1 | 2026-04-10
1-04-000-0300 | S.A. 250-500 V. 2.5-5.0 KA | D060 |  | 8005283679 | C-69-D-NGECS.0058.03.1 | 281 | 1 | 0 | 1 | 2026-04-10
1-08-004-0001 | CONDUIT,PVC,RIGID, 20X2500 MM.TIS.216 | D060 |  | 8005283679 | C-69-D-NGECS.0058.03.1 | 281 | 3 | 0 | 3 | 2026-04-10
9-09-001-0035 | คอมปาวด์ช่วยการสัมผัสทางไฟฟ้า | D060 |  | 8005283679 | C-69-D-NGECS.0058.03.1 | 281 | 0.03 | 0 | 0.03 | 2026-04-10
9-09-001-1007 | WELDING POWDER, ST. WIRE 50 SQ.MM. TO GD | D060 |  | 8005283679 | C-69-D-NGECS.0058.03.1 | 281 | 3 | 0 | 3 | 2026-04-10
1-01-013-0000 | BOLT,DOUBLE ARMING,ROUND EYE M.16X400MM. | D060 |  | 8005283698 | C-69-D-NGECS.0060.01.1 | 281 | 11 | 11 | 0 | 2026-04-10
1-01-018-0001 | NUT,EYE M.16 DIN 582 | D060 |  | 8005283698 | C-69-D-NGECS.0060.01.1 | 281 | 15 | 15 | 0 | 2026-04-10
1-01-018-0100 | WASHER,PLAIN,SQUARE, 52X52X4.5 MM. | D060 |  | 8005283698 | C-69-D-NGECS.0060.01.1 | 281 | 24 | 24 | 0 | 2026-04-10
1-02-002-0002 | COND.,ACSR 50/8 SQ.MM.TIS.86 | D060 |  | 8005283698 | C-69-D-NGECS.0060.01.1 | 281 | 590 | 590 | 0 | 2026-04-10
1-02-005-0000 | CABLE,AERIAL,AL 22 KV. 1X50 SQ.MM. | D060 |  | 8005283698 | C-69-D-NGECS.0060.01.1 | 281 | 93 | 93 | 0 | 2026-04-10
1-02-018-0003 | SPLICING TAPE,AERIAL CABLE,3/4X30' | D060 |  | 8005283698 | C-69-D-NGECS.0060.01.1 | 281 | 7 | 0 | 7 | 2026-04-10
1-02-020-0000 | TAPE,ARMOR,AL 1X10 MM. | D060 |  | 8005283698 | C-69-D-NGECS.0060.01.1 | 281 | 1.2 | 1.2 | 0 | 2026-04-10
1-02-020-0002 | TIE WIRE,AL 4.0 MM. | D060 |  | 8005283698 | C-69-D-NGECS.0060.01.1 | 281 | 6.2 | 6.2 | 0 | 2026-04-10
1-02-020-0003 | COVERED TIE WIRE.AL.4.0 MM. | D060 |  | 8005283698 | C-69-D-NGECS.0060.01.1 | 281 | 78 | 78 | 0 | 2026-04-10
1-02-026-0202 | PREFORMED D/E,SAC 22kV 50sq.mm. 21.80mm | D060 |  | 8005283698 | C-69-D-NGECS.0060.01.1 | 281 | 2 | 2 | 0 | 2026-04-10
1-02-030-0102 | CONN.,PG,DOUBLE BOLT,AL 25-95 SQ.MM. | D060 |  | 8005283698 | C-69-D-NGECS.0060.01.1 | 281 | 20 | 20 | 0 | 2026-04-10
1-02-033-0006 | HOTLINE BAIL-CLAMP,MAIN 70-185 SQ.MM. | D060 |  | 8005283698 | C-69-D-NGECS.0060.01.1 | 281 | 2 | 2 | 0 | 2026-04-10
1-02-033-0104 | HOTLINE CLAMP,MAIN35-185,TAP50-185SQ.MM. | D060 |  | 8005283698 | C-69-D-NGECS.0060.01.1 | 281 | 2 | 0 | 2 | 2026-04-10
1-03-001-0002 | INSULATOR,LINE-POST, 22 KV.,57-2L,P/A | D060 |  | 8005283698 | C-69-D-NGECS.0060.01.1 | 281 | 30 | 30 | 0 | 2026-04-10
1-03-002-0000 | INSULATOR,SUSPENSION,CLASS 52-1,TIS.354 | D060 |  | 8005283698 | C-69-D-NGECS.0060.01.1 | 281 | 78 | 78 | 0 | 2026-04-10
1-03-011-0000 | CLAMP,STRAIN,AL 35-70,ACSR 35-50 SQ.MM. | D060 |  | 8005283698 | C-69-D-NGECS.0060.01.1 | 281 | 53 | 53 | 0 | 2026-04-10
1-03-014-0011 | CLEVIS,THIMBLE,FOR PREFORMED DEAD-END | D060 |  | 8005283698 | C-69-D-NGECS.0060.01.1 | 281 | 2 | 2 | 0 | 2026-04-10
1-04-000-0000 | S.A., 21 KV. 5 KA. | D060 |  | 8005283698 | C-69-D-NGECS.0060.01.1 | 281 | 3 | 3 | 0 | 2026-04-10
1-04-001-0000 | DROPOUT,FUSE,22 KV.100 A.8 KA. | D060 |  | 8005283698 | C-69-D-NGECS.0060.01.1 | 281 | 1 | 0 | 1 | 2026-04-10
1-04-003-0005 | FUSE LINK 22 KV. 10 A.EEI-NEMA TYPE K | D060 |  | 8005283698 | C-69-D-NGECS.0060.01.1 | 281 | 1 | 1 | 0 | 2026-04-10
1-09-025-0040 | DROPOUT FUSE CUTOUT COVERS | D060 |  | 8005283698 | C-69-D-NGECS.0060.01.1 | 281 | 1 | 0 | 1 | 2026-04-10
9-09-001-0035 | คอมปาวด์ช่วยการสัมผัสทางไฟฟ้า | D060 |  | 8005283698 | C-69-D-NGECS.0060.01.1 | 281 | 0.2 | 0 | 0.2 | 2026-04-10
1-00-011-0001 | CROSSARM 100X100X2,500 MM. | D060 |  | 8005283700 | C-69-D-NGECS.0060.01.1 | 281 | 2 | 2 | 0 | 2026-04-10
1-01-010-0004 | ST. WIRE, STRANDED 50/7 SQ.MM.TIS.404 | D060 |  | 8005283700 | C-69-D-NGECS.0060.01.1 | 281 | 45 | 45 | 0 | 2026-04-10
1-01-011-0200 | BOLT,MACHINE M.16X130 MM. | D060 |  | 8005283700 | C-69-D-NGECS.0060.01.1 | 281 | 4 | 4 | 0 | 2026-04-10
1-01-011-0203 | BOLT,MACHINE M.16X250 MM. | D060 |  | 8005283700 | C-69-D-NGECS.0060.01.1 | 281 | 4 | 4 | 0 | 2026-04-10
1-01-011-0204 | BOLT,MACHINE M.16X300 MM. | D060 |  | 8005283700 | C-69-D-NGECS.0060.01.1 | 281 | 3 | 3 | 0 | 2026-04-10
1-01-011-0205 | BOLT,MACHINE M.16X350 MM. | D060 |  | 8005283700 | C-69-D-NGECS.0060.01.1 | 281 | 1 | 1 | 0 | 2026-04-10
1-01-018-0100 | WASHER,PLAIN,SQUARE, 52X52X4.5 MM. | D060 |  | 8005283700 | C-69-D-NGECS.0060.01.1 | 281 | 17 | 17 | 0 | 2026-04-10
1-01-018-0301 | WASHER,LOCK,SPRING,SIZE 16 MM.,TIS.259 | D060 |  | 8005283700 | C-69-D-NGECS.0060.01.1 | 281 | 1 | 1 | 0 | 2026-04-10
1-01-020-0001 | BRACE,FLAT,FOR CROSSARM 30X6X760 MM. | D060 |  | 8005283700 | C-69-D-NGECS.0060.01.1 | 281 | 4 | 0 | 4 | 2026-04-10
1-01-022-0002 | GROUND ROD,60X60X5 MM. 2 M.LONG | D060 |  | 8005283700 | C-69-D-NGECS.0060.01.1 | 281 | 2 | 2 | 0 | 2026-04-10
1-01-023-0000 | CLAMP,SINGLE U-BOLT,M.8 (WIRE ROPE CLIP) | D060 |  | 8005283700 | C-69-D-NGECS.0060.01.1 | 281 | 4 | 4 | 0 | 2026-04-10
1-02-005-0000 | CABLE,AERIAL,AL 22 KV. 1X50 SQ.MM. | D060 |  | 8005283700 | C-69-D-NGECS.0060.01.1 | 281 | 15 | 15 | 0 | 2026-04-10
1-02-007-0002 | CABLE,AL,750 V,50 SQ.MM. TIS.293 | D060 |  | 8005283700 | C-69-D-NGECS.0060.01.1 | 281 | 45 | 45 | 0 | 2026-04-10
1-02-018-0001 | TAPE,PVC,O/D,0.18X19X10,000 MM. TIS.386 | D060 |  | 8005283700 | C-69-D-NGECS.0060.01.1 | 281 | 13 | 13 | 0 | 2026-04-10
1-02-020-0000 | TAPE,ARMOR,AL 1X10 MM. | D060 |  | 8005283700 | C-69-D-NGECS.0060.01.1 | 281 | 0.5 | 0.5 | 0 | 2026-04-10
1-02-030-0102 | CONN.,PG,DOUBLE BOLT,AL 25-95 SQ.MM. | D060 |  | 8005283700 | C-69-D-NGECS.0060.01.1 | 281 | 12 | 12 | 0 | 2026-04-10
1-02-032-0012 | H-CONNCTOR,MAIN AL 50-95,TAP AL/CU 50-95 | D060 |  | 8005283700 | C-69-D-NGECS.0060.01.1 | 281 | 1 | 1 | 0 | 2026-04-10
1-02-033-0005 | HOTLINE BAIL-CLAMP,MAIN 35-70 SQ.MM. | D060 |  | 8005283700 | C-69-D-NGECS.0060.01.1 | 281 | 3 | 3 | 0 | 2026-04-10
1-02-033-0104 | HOTLINE CLAMP,MAIN35-185,TAP50-185SQ.MM. | D060 |  | 8005283700 | C-69-D-NGECS.0060.01.1 | 281 | 3 | 0 | 3 | 2026-04-10
1-02-042-0102 | CABLE LUG,NEMA 2-HOLE,AL 50 SQ.MM. | D060 |  | 8005283700 | C-69-D-NGECS.0060.01.1 | 281 | 10 | 10 | 0 | 2026-04-10
1-02-042-0400 | PIN TERMINAL,FOR AL.CONDUCTOR 50 SQ.MM. | D060 |  | 8005283700 | C-69-D-NGECS.0060.01.1 | 281 | 3 | 3 | 0 | 2026-04-10
1-04-000-0007 | S.A., 21 KV.5 KA.,WITHOUT BRACKET | D060 |  | 8005283700 | C-69-D-NGECS.0060.01.1 | 281 | 3 | 3 | 0 | 2026-04-10
1-04-000-0300 | S.A. 250-500 V. 2.5-5.0 KA | D060 |  | 8005283700 | C-69-D-NGECS.0060.01.1 | 281 | 3 | 3 | 0 | 2026-04-10
1-04-001-0002 | DROPOUT,FUSE,22 KV.100 A.12 KA | D060 |  | 8005283700 | C-69-D-NGECS.0060.01.1 | 281 | 3 | 3 | 0 | 2026-04-10
1-04-002-0002 | H.R.C. FUSE 80 A.DIN OR BS | D060 |  | 8005283700 | C-69-D-NGECS.0060.01.1 | 281 | 3 | 0 | 3 | 2026-04-10
1-04-002-0100 | L.T. FUSE-SWITCHES 1X400 A. 500 V. | D060 |  | 8005283700 | C-69-D-NGECS.0060.01.1 | 281 | 3 | 3 | 0 | 2026-04-10
1-04-003-0002 | FUSE LINK 22 KV. 3 A.EEI-NEMA TYPE K | D060 |  | 8005283700 | C-69-D-NGECS.0060.01.1 | 281 | 3 | 3 | 0 | 2026-04-10
1-05-001-0066 | TR.,50KVA,3P,22-0.416/0.24KV,DYN11, SC | D060 |  | 8005283700 | C-69-D-NGECS.0060.01.1 | 281 | 1 | 1 | 0 | 2026-04-10
1-06-010-0000 | CABLE PLATE, SIZE 2X20X20 CM. | D060 |  | 8005283700 | C-69-D-NGECS.0060.01.1 | 281 | 3 | 3 | 0 | 2026-04-10
1-08-004-0001 | CONDUIT,PVC,RIGID, 20X2500 MM.TIS.216 | D060 |  | 8005283700 | C-69-D-NGECS.0060.01.1 | 281 | 6 | 6 | 0 | 2026-04-10
1-08-004-0003 | CONDUIT,PVC,RIGID, 65X1000 MM.TIS.216 | D060 |  | 8005283700 | C-69-D-NGECS.0060.01.1 | 281 | 1 | 1 | 0 | 2026-04-10
1-09-025-0040 | DROPOUT FUSE CUTOUT COVERS | D060 |  | 8005283700 | C-69-D-NGECS.0060.01.1 | 281 | 3 | 0 | 3 | 2026-04-10
9-09-001-1007 | WELDING POWDER, ST. WIRE 50 SQ.MM. TO GD | D060 |  | 8005283700 | C-69-D-NGECS.0060.01.1 | 281 | 6 | 0 | 6 | 2026-04-10
1-01-011-0201 | BOLT,MACHINE M.16X170 MM. | D060 |  | 8005283703 | C-69-D-NGECS.0060.02.1 | 281 | 16 | 16 | 0 | 2026-04-10
1-01-011-0202 | BOLT,MACHINE M.16X200 MM. | D060 |  | 8005283703 | C-69-D-NGECS.0060.02.1 | 281 | 1 | 1 | 0 | 2026-04-10
1-01-011-0203 | BOLT,MACHINE M.16X250 MM. | D060 |  | 8005283703 | C-69-D-NGECS.0060.02.1 | 281 | 10 | 10 | 0 | 2026-04-10
1-01-018-0100 | WASHER,PLAIN,SQUARE, 52X52X4.5 MM. | D060 |  | 8005283703 | C-69-D-NGECS.0060.02.1 | 281 | 25 | 25 | 0 | 2026-04-10
1-02-007-0002 | CABLE,AL,750 V,50 SQ.MM. TIS.293 | D060 |  | 8005283703 | C-69-D-NGECS.0060.02.1 | 281 | 860 | 860 | 0 | 2026-04-10
1-02-018-0001 | TAPE,PVC,O/D,0.18X19X10,000 MM. TIS.386 | D060 |  | 8005283703 | C-69-D-NGECS.0060.02.1 | 281 | 2 | 2 | 0 | 2026-04-10
1-02-020-0002 | TIE WIRE,AL 4.0 MM. | D060 |  | 8005283703 | C-69-D-NGECS.0060.02.1 | 281 | 1.41 | 1.41 | 0 | 2026-04-10
1-02-026-0301 | PREFORMED D/E, AW 50 SQ.MM. | D060 |  | 8005283703 | C-69-D-NGECS.0060.02.1 | 281 | 7 | 7 | 0 | 2026-04-10
1-02-030-0102 | CONN.,PG,DOUBLE BOLT,AL 25-95 SQ.MM. | D060 |  | 8005283703 | C-69-D-NGECS.0060.02.1 | 281 | 5 | 5 | 0 | 2026-04-10
1-02-032-0012 | H-CONNCTOR,MAIN AL 50-95,TAP AL/CU 50-95 | D060 |  | 8005283703 | C-69-D-NGECS.0060.02.1 | 281 | 1 | 1 | 0 | 2026-04-10
1-03-003-0000 | INSULATOR,SPOOL,CLASS 53-2 TIS.227 | D060 |  | 8005283703 | C-69-D-NGECS.0060.02.1 | 281 | 28 | 28 | 0 | 2026-04-10
1-03-013-0000 | RACK, 2X200 MM. EXT.BACK | D060 |  | 8005283703 | C-69-D-NGECS.0060.02.1 | 281 | 8 | 8 | 0 | 2026-04-10
1-03-013-0100 | CLEVIS,FLAT STEEL 4 1/4,INSULATOR,53-2 | D060 |  | 8005283703 | C-69-D-NGECS.0060.02.1 | 281 | 12 | 12 | 0 | 2026-04-10
1-04-000-0300 | S.A. 250-500 V. 2.5-5.0 KA | D060 |  | 8005283703 | C-69-D-NGECS.0060.02.1 | 281 | 2 | 2 | 0 | 2026-04-10
9-09-001-0035 | คอมปาวด์ช่วยการสัมผัสทางไฟฟ้า | D060 |  | 8005283703 | C-69-D-NGECS.0060.02.1 | 281 | 0.05 | 0 | 0.05 | 2026-04-10
1-00-001-0001 | POLE 8 M. | D060 |  | 8005283709 | C-69-D-NPNSR.0289.01.1 | 281 | 6 | 0 | 6 | 2026-04-10
1-00-004-0001 | ANCHOR,PLATE, CONCRETE 550X550X150 MM. | D060 |  | 8005283709 | C-69-D-NPNSR.0289.01.1 | 281 | 3 | 0 | 3 | 2026-04-10
1-01-010-0004 | ST. WIRE, STRANDED 50/7 SQ.MM.TIS.404 | D060 |  | 8005283709 | C-69-D-NPNSR.0289.01.1 | 281 | 57 | 0 | 57 | 2026-04-10
1-01-011-0201 | BOLT,MACHINE M.16X170 MM. | D060 |  | 8005283709 | C-69-D-NPNSR.0289.01.1 | 281 | 8 | 0 | 8 | 2026-04-10
1-01-011-0202 | BOLT,MACHINE M.16X200 MM. | D060 |  | 8005283709 | C-69-D-NPNSR.0289.01.1 | 281 | 8 | 0 | 8 | 2026-04-10
1-01-018-0100 | WASHER,PLAIN,SQUARE, 52X52X4.5 MM. | D060 |  | 8005283709 | C-69-D-NPNSR.0289.01.1 | 281 | 10 | 0 | 10 | 2026-04-10
1-01-021-0000 | ROD,ANCHOR,ROUND EYE M.16, 2 M.LONG | D060 |  | 8005283709 | C-69-D-NPNSR.0289.01.1 | 281 | 3 | 0 | 3 | 2026-04-10
1-01-021-0300 | ANCLE GUY ATTACHMENT 30 DEG. | D060 |  | 8005283709 | C-69-D-NPNSR.0289.01.1 | 281 | 3 | 0 | 3 | 2026-04-10
1-01-021-0304 | THIMBLE,GUY,FOR STEEL WIRE 50-95 SQ.MM. | D060 |  | 8005283709 | C-69-D-NPNSR.0289.01.1 | 281 | 3 | 0 | 3 | 2026-04-10
1-01-022-0002 | GROUND ROD,60X60X5 MM. 2 M.LONG | D060 |  | 8005283709 | C-69-D-NPNSR.0289.01.1 | 281 | 1 | 0 | 1 | 2026-04-10
1-01-023-0000 | CLAMP,SINGLE U-BOLT,M.8 (WIRE ROPE CLIP) | D060 |  | 8005283709 | C-69-D-NPNSR.0289.01.1 | 281 | 18 | 0 | 18 | 2026-04-10
1-02-007-0002 | CABLE,AL,750 V,50 SQ.MM. TIS.293 | D060 |  | 8005283709 | C-69-D-NPNSR.0289.01.1 | 281 | 310 | 0 | 310 | 2026-04-10
1-02-018-0001 | TAPE,PVC,O/D,0.18X19X10,000 MM. TIS.386 | D060 |  | 8005283709 | C-69-D-NPNSR.0289.01.1 | 281 | 2 | 0 | 2 | 2026-04-10
1-02-020-0002 | TIE WIRE,AL 4.0 MM. | D060 |  | 8005283709 | C-69-D-NPNSR.0289.01.1 | 281 | 0.39 | 0 | 0.39 | 2026-04-10
1-02-026-0301 | PREFORMED D/E, AW 50 SQ.MM. | D060 |  | 8005283709 | C-69-D-NPNSR.0289.01.1 | 281 | 12 | 0 | 12 | 2026-04-10
1-02-030-0102 | CONN.,PG,DOUBLE BOLT,AL 25-95 SQ.MM. | D060 |  | 8005283709 | C-69-D-NPNSR.0289.01.1 | 281 | 2 | 0 | 2 | 2026-04-10
1-02-032-0012 | H-CONNCTOR,MAIN AL 50-95,TAP AL/CU 50-95 | D060 |  | 8005283709 | C-69-D-NPNSR.0289.01.1 | 281 | 5 | 0 | 5 | 2026-04-10
1-03-003-0000 | INSULATOR,SPOOL,CLASS 53-2 TIS.227 | D060 |  | 8005283709 | C-69-D-NPNSR.0289.01.1 | 281 | 18 | 0 | 18 | 2026-04-10
1-03-003-0100 | INSULATOR,STRAIN,CLASS 54-1 TIS.280 | D060 |  | 8005283709 | C-69-D-NPNSR.0289.01.1 | 281 | 3 | 0 | 3 | 2026-04-10
1-03-013-0000 | RACK, 2X200 MM. EXT.BACK | D060 |  | 8005283709 | C-69-D-NPNSR.0289.01.1 | 281 | 9 | 0 | 9 | 2026-04-10
1-04-000-0300 | S.A. 250-500 V. 2.5-5.0 KA | D060 |  | 8005283709 | C-69-D-NPNSR.0289.01.1 | 281 | 1 | 0 | 1 | 2026-04-10
1-08-004-0001 | CONDUIT,PVC,RIGID, 20X2500 MM.TIS.216 | D060 |  | 8005283709 | C-69-D-NPNSR.0289.01.1 | 281 | 3 | 0 | 3 | 2026-04-10
9-09-001-0035 | คอมปาวด์ช่วยการสัมผัสทางไฟฟ้า | D060 |  | 8005283709 | C-69-D-NPNSR.0289.01.1 | 281 | 0.02 | 0 | 0.02 | 2026-04-10
9-09-001-1007 | WELDING POWDER, ST. WIRE 50 SQ.MM. TO GD | D060 |  | 8005283709 | C-69-D-NPNSR.0289.01.1 | 281 | 3 | 0 | 3 | 2026-04-10
1-00-001-0001 | POLE 8 M. | D060 |  | 8005283711 | C-69-D-NPNSR.0289.03.1 | 281 | 2 | 0 | 2 | 2026-04-10
1-00-004-0001 | ANCHOR,PLATE, CONCRETE 550X550X150 MM. | D060 |  | 8005283711 | C-69-D-NPNSR.0289.03.1 | 281 | 1 | 0 | 1 | 2026-04-10
1-01-010-0004 | ST. WIRE, STRANDED 50/7 SQ.MM.TIS.404 | D060 |  | 8005283711 | C-69-D-NPNSR.0289.03.1 | 281 | 33 | 0 | 33 | 2026-04-10
1-01-011-0201 | BOLT,MACHINE M.16X170 MM. | D060 |  | 8005283711 | C-69-D-NPNSR.0289.03.1 | 281 | 3 | 0 | 3 | 2026-04-10
1-01-011-0202 | BOLT,MACHINE M.16X200 MM. | D060 |  | 8005283711 | C-69-D-NPNSR.0289.03.1 | 281 | 1 | 0 | 1 | 2026-04-10
1-01-018-0100 | WASHER,PLAIN,SQUARE, 52X52X4.5 MM. | D060 |  | 8005283711 | C-69-D-NPNSR.0289.03.1 | 281 | 3 | 0 | 3 | 2026-04-10
1-01-021-0000 | ROD,ANCHOR,ROUND EYE M.16, 2 M.LONG | D060 |  | 8005283711 | C-69-D-NPNSR.0289.03.1 | 281 | 1 | 0 | 1 | 2026-04-10
1-01-021-0300 | ANCLE GUY ATTACHMENT 30 DEG. | D060 |  | 8005283711 | C-69-D-NPNSR.0289.03.1 | 281 | 1 | 0 | 1 | 2026-04-10
1-01-021-0304 | THIMBLE,GUY,FOR STEEL WIRE 50-95 SQ.MM. | D060 |  | 8005283711 | C-69-D-NPNSR.0289.03.1 | 281 | 1 | 0 | 1 | 2026-04-10
1-01-022-0002 | GROUND ROD,60X60X5 MM. 2 M.LONG | D060 |  | 8005283711 | C-69-D-NPNSR.0289.03.1 | 281 | 1 | 0 | 1 | 2026-04-10
1-01-023-0000 | CLAMP,SINGLE U-BOLT,M.8 (WIRE ROPE CLIP) | D060 |  | 8005283711 | C-69-D-NPNSR.0289.03.1 | 281 | 6 | 0 | 6 | 2026-04-10
1-02-007-0002 | CABLE,AL,750 V,50 SQ.MM. TIS.293 | D060 |  | 8005283711 | C-69-D-NPNSR.0289.03.1 | 281 | 170 | 0 | 170 | 2026-04-10
1-02-018-0001 | TAPE,PVC,O/D,0.18X19X10,000 MM. TIS.386 | D060 |  | 8005283711 | C-69-D-NPNSR.0289.03.1 | 281 | 1 | 0 | 1 | 2026-04-10
1-02-020-0002 | TIE WIRE,AL 4.0 MM. | D060 |  | 8005283711 | C-69-D-NPNSR.0289.03.1 | 281 | 0.13 | 0 | 0.13 | 2026-04-10
1-02-026-0301 | PREFORMED D/E, AW 50 SQ.MM. | D060 |  | 8005283711 | C-69-D-NPNSR.0289.03.1 | 281 | 2 | 0 | 2 | 2026-04-10
1-02-032-0012 | H-CONNCTOR,MAIN AL 50-95,TAP AL/CU 50-95 | D060 |  | 8005283711 | C-69-D-NPNSR.0289.03.1 | 281 | 1 | 0 | 1 | 2026-04-10
1-03-003-0000 | INSULATOR,SPOOL,CLASS 53-2 TIS.227 | D060 |  | 8005283711 | C-69-D-NPNSR.0289.03.1 | 281 | 4 | 0 | 4 | 2026-04-10
1-03-003-0100 | INSULATOR,STRAIN,CLASS 54-1 TIS.280 | D060 |  | 8005283711 | C-69-D-NPNSR.0289.03.1 | 281 | 1 | 0 | 1 | 2026-04-10
1-03-013-0000 | RACK, 2X200 MM. EXT.BACK | D060 |  | 8005283711 | C-69-D-NPNSR.0289.03.1 | 281 | 2 | 0 | 2 | 2026-04-10
1-04-000-0300 | S.A. 250-500 V. 2.5-5.0 KA | D060 |  | 8005283711 | C-69-D-NPNSR.0289.03.1 | 281 | 1 | 0 | 1 | 2026-04-10
1-08-004-0001 | CONDUIT,PVC,RIGID, 20X2500 MM.TIS.216 | D060 |  | 8005283711 | C-69-D-NPNSR.0289.03.1 | 281 | 3 | 0 | 3 | 2026-04-10
9-09-001-1007 | WELDING POWDER, ST. WIRE 50 SQ.MM. TO GD | D060 |  | 8005283711 | C-69-D-NPNSR.0289.03.1 | 281 | 3 | 0 | 3 | 2026-04-10
1-00-004-0001 | ANCHOR,PLATE, CONCRETE 550X550X150 MM. | D060 |  | 8005286560 | C-69-D-NPNSR.0294.02.1 | 281 | 2 | 0 | 2 | 2026-04-17
1-01-010-0004 | ST. WIRE, STRANDED 50/7 SQ.MM.TIS.404 | D060 |  | 8005286560 | C-69-D-NPNSR.0294.02.1 | 281 | 66 | 0 | 66 | 2026-04-17
1-01-011-0201 | BOLT,MACHINE M.16X170 MM. | D060 |  | 8005286560 | C-69-D-NPNSR.0294.02.1 | 281 | 1 | 0 | 1 | 2026-04-17
1-01-011-0202 | BOLT,MACHINE M.16X200 MM. | D060 |  | 8005286560 | C-69-D-NPNSR.0294.02.1 | 281 | 1 | 0 | 1 | 2026-04-17
1-01-011-0205 | BOLT,MACHINE M.16X350 MM. | D060 |  | 8005286560 | C-69-D-NPNSR.0294.02.1 | 281 | 18 | 0 | 18 | 2026-04-17
1-01-018-0100 | WASHER,PLAIN,SQUARE, 52X52X4.5 MM. | D060 |  | 8005286560 | C-69-D-NPNSR.0294.02.1 | 281 | 10 | 0 | 10 | 2026-04-17
1-01-021-0000 | ROD,ANCHOR,ROUND EYE M.16, 2 M.LONG | D060 |  | 8005286560 | C-69-D-NPNSR.0294.02.1 | 281 | 2 | 0 | 2 | 2026-04-17
1-01-021-0300 | ANCLE GUY ATTACHMENT 30 DEG. | D060 |  | 8005286560 | C-69-D-NPNSR.0294.02.1 | 281 | 2 | 0 | 2 | 2026-04-17
1-01-021-0304 | THIMBLE,GUY,FOR STEEL WIRE 50-95 SQ.MM. | D060 |  | 8005286560 | C-69-D-NPNSR.0294.02.1 | 281 | 2 | 0 | 2 | 2026-04-17
1-01-022-0002 | GROUND ROD,60X60X5 MM. 2 M.LONG | D060 |  | 8005286560 | C-69-D-NPNSR.0294.02.1 | 281 | 2 | 0 | 2 | 2026-04-17
1-01-023-0000 | CLAMP,SINGLE U-BOLT,M.8 (WIRE ROPE CLIP) | D060 |  | 8005286560 | C-69-D-NPNSR.0294.02.1 | 281 | 12 | 0 | 12 | 2026-04-17
1-02-007-0002 | CABLE,AL,750 V,50 SQ.MM. TIS.293 | D060 |  | 8005286560 | C-69-D-NPNSR.0294.02.1 | 281 | 350 | 0 | 350 | 2026-04-17
1-02-018-0001 | TAPE,PVC,O/D,0.18X19X10,000 MM. TIS.386 | D060 |  | 8005286560 | C-69-D-NPNSR.0294.02.1 | 281 | 2 | 0 | 2 | 2026-04-17
1-02-020-0000 | TAPE,ARMOR,AL 1X10 MM. | D060 |  | 8005286560 | C-69-D-NPNSR.0294.02.1 | 281 | 5 | 0 | 5 | 2026-04-17
1-02-020-0002 | TIE WIRE,AL 4.0 MM. | D060 |  | 8005286560 | C-69-D-NPNSR.0294.02.1 | 281 | 0.13 | 0 | 0.13 | 2026-04-17
1-02-026-0301 | PREFORMED D/E, AW 50 SQ.MM. | D060 |  | 8005286560 | C-69-D-NPNSR.0294.02.1 | 281 | 20 | 0 | 20 | 2026-04-17
1-02-030-0101 | CONN.,PG,DOUBLE BOLT,AL 16-70 SQ.MM. | D060 |  | 8005286560 | C-69-D-NPNSR.0294.02.1 | 281 | 2 | 0 | 2 | 2026-04-17
1-02-032-0012 | H-CONNCTOR,MAIN AL 50-95,TAP AL/CU 50-95 | D060 |  | 8005286560 | C-69-D-NPNSR.0294.02.1 | 281 | 4 | 0 | 4 | 2026-04-17
1-03-003-0000 | INSULATOR,SPOOL,CLASS 53-2 TIS.227 | D060 |  | 8005286560 | C-69-D-NPNSR.0294.02.1 | 281 | 22 | 0 | 22 | 2026-04-17
1-03-003-0100 | INSULATOR,STRAIN,CLASS 54-1 TIS.280 | D060 |  | 8005286560 | C-69-D-NPNSR.0294.02.1 | 281 | 2 | 0 | 2 | 2026-04-17
1-03-013-0000 | RACK, 2X200 MM. EXT.BACK | D060 |  | 8005286560 | C-69-D-NPNSR.0294.02.1 | 281 | 11 | 0 | 11 | 2026-04-17
1-04-000-0300 | S.A. 250-500 V. 2.5-5.0 KA | D060 |  | 8005286560 | C-69-D-NPNSR.0294.02.1 | 281 | 2 | 0 | 2 | 2026-04-17
1-08-004-0001 | CONDUIT,PVC,RIGID, 20X2500 MM.TIS.216 | D060 |  | 8005286560 | C-69-D-NPNSR.0294.02.1 | 281 | 6 | 0 | 6 | 2026-04-17
9-09-001-0035 | คอมปาวด์ช่วยการสัมผัสทางไฟฟ้า | D060 |  | 8005286560 | C-69-D-NPNSR.0294.02.1 | 281 | 0.02 | 0 | 0.02 | 2026-04-17
9-09-001-1007 | WELDING POWDER, ST. WIRE 50 SQ.MM. TO GD | D060 |  | 8005286560 | C-69-D-NPNSR.0294.02.1 | 281 | 6 | 0 | 6 | 2026-04-17
1-00-001-0004 | POLE 12 M. | D060 |  | 8005287297 | C-69-D-NPNSR.0287.01.1 | 281 | 1 | 0 | 1 | 2026-04-20
1-00-011-0001 | CROSSARM 100X100X2,500 MM. | D060 |  | 8005287297 | C-69-D-NPNSR.0287.01.1 | 281 | 1 | 0 | 1 | 2026-04-20
1-00-011-0004 | CROSSARM (FOR D/E) 120X120X2,500 MM. | D060 |  | 8005287297 | C-69-D-NPNSR.0287.01.1 | 281 | 2 | 0 | 2 | 2026-04-20
1-01-010-0000 | WIRE,ST. SOLID DIA. 4.0 MM.TIS.71 | D060 |  | 8005287297 | C-69-D-NPNSR.0287.01.1 | 281 | 0.35 | 0 | 0.35 | 2026-04-20
1-01-010-0004 | ST. WIRE, STRANDED 50/7 SQ.MM.TIS.404 | D060 |  | 8005287297 | C-69-D-NPNSR.0287.01.1 | 281 | 25 | 0 | 25 | 2026-04-20
1-01-011-0200 | BOLT,MACHINE M.16X130 MM. | D060 |  | 8005287297 | C-69-D-NPNSR.0287.01.1 | 281 | 2 | 0 | 2 | 2026-04-20
1-01-011-0201 | BOLT,MACHINE M.16X170 MM. | D060 |  | 8005287297 | C-69-D-NPNSR.0287.01.1 | 281 | 4 | 0 | 4 | 2026-04-20
1-01-011-0202 | BOLT,MACHINE M.16X200 MM. | D060 |  | 8005287297 | C-69-D-NPNSR.0287.01.1 | 281 | 1 | 0 | 1 | 2026-04-20
1-01-011-0203 | BOLT,MACHINE M.16X250 MM. | D060 |  | 8005287297 | C-69-D-NPNSR.0287.01.1 | 281 | 3 | 0 | 3 | 2026-04-20
1-01-011-0204 | BOLT,MACHINE M.16X300 MM. | D060 |  | 8005287297 | C-69-D-NPNSR.0287.01.1 | 281 | 1 | 0 | 1 | 2026-04-20
1-01-013-0002 | BOLT,DOUBLE ARMING,ROUND EYE M.16X500MM. | D060 |  | 8005287297 | C-69-D-NPNSR.0287.01.1 | 281 | 4 | 0 | 4 | 2026-04-20
1-01-018-0100 | WASHER,PLAIN,SQUARE, 52X52X4.5 MM. | D060 |  | 8005287297 | C-69-D-NPNSR.0287.01.1 | 281 | 25 | 0 | 25 | 2026-04-20
1-01-018-0201 | WASHER,SQUARE,CURVED 60X60X5 MM. | D060 |  | 8005287297 | C-69-D-NPNSR.0287.01.1 | 281 | 3 | 0 | 3 | 2026-04-20
1-01-018-0301 | WASHER,LOCK,SPRING,SIZE 16 MM.,TIS.259 | D060 |  | 8005287297 | C-69-D-NPNSR.0287.01.1 | 281 | 2 | 0 | 2 | 2026-04-20
1-01-020-0001 | BRACE,FLAT,FOR CROSSARM 30X6X760 MM. | D060 |  | 8005287297 | C-69-D-NPNSR.0287.01.1 | 281 | 6 | 0 | 6 | 2026-04-20
1-01-021-0304 | THIMBLE,GUY,FOR STEEL WIRE 50-95 SQ.MM. | D060 |  | 8005287297 | C-69-D-NPNSR.0287.01.1 | 281 | 1 | 0 | 1 | 2026-04-20
1-01-022-0002 | GROUND ROD,60X60X5 MM. 2 M.LONG | D060 |  | 8005287297 | C-69-D-NPNSR.0287.01.1 | 281 | 1 | 0 | 1 | 2026-04-20
1-01-023-0000 | CLAMP,SINGLE U-BOLT,M.8 (WIRE ROPE CLIP) | D060 |  | 8005287297 | C-69-D-NPNSR.0287.01.1 | 281 | 16 | 0 | 16 | 2026-04-20
1-02-005-0000 | CABLE,AERIAL,AL 22 KV. 1X50 SQ.MM. | D060 |  | 8005287297 | C-69-D-NPNSR.0287.01.1 | 281 | 11 | 0 | 11 | 2026-04-20
1-02-020-0000 | TAPE,ARMOR,AL 1X10 MM. | D060 |  | 8005287297 | C-69-D-NPNSR.0287.01.1 | 281 | 0.2 | 0 | 0.2 | 2026-04-20
1-02-020-0002 | TIE WIRE,AL 4.0 MM. | D060 |  | 8005287297 | C-69-D-NPNSR.0287.01.1 | 281 | 0.19 | 0 | 0.19 | 2026-04-20
1-02-020-0003 | COVERED TIE WIRE.AL.4.0 MM. | D060 |  | 8005287297 | C-69-D-NPNSR.0287.01.1 | 281 | 13 | 0 | 13 | 2026-04-20
1-02-026-0202 | PREFORMED D/E,SAC 22kV 50sq.mm. 21.80mm | D060 |  | 8005287297 | C-69-D-NPNSR.0287.01.1 | 281 | 3 | 0 | 3 | 2026-04-20
1-02-033-0005 | HOTLINE BAIL-CLAMP,MAIN 35-70 SQ.MM. | D060 |  | 8005287297 | C-69-D-NPNSR.0287.01.1 | 281 | 3 | 0 | 3 | 2026-04-20
1-02-033-0104 | HOTLINE CLAMP,MAIN35-185,TAP50-185SQ.MM. | D060 |  | 8005287297 | C-69-D-NPNSR.0287.01.1 | 281 | 3 | 0 | 3 | 2026-04-20
1-02-042-0400 | PIN TERMINAL,FOR AL.CONDUCTOR 50 SQ.MM. | D060 |  | 8005287297 | C-69-D-NPNSR.0287.01.1 | 281 | 6 | 0 | 6 | 2026-04-20
1-03-001-0101 | INSULATOR,PIN POST,22 KV. P/A | D060 |  | 8005287297 | C-69-D-NPNSR.0287.01.1 | 281 | 5 | 0 | 5 | 2026-04-20
1-03-002-0000 | INSULATOR,SUSPENSION,CLASS 52-1,TIS.354 | D060 |  | 8005287297 | C-69-D-NPNSR.0287.01.1 | 281 | 9 | 0 | 9 | 2026-04-20
1-03-003-0000 | INSULATOR,SPOOL,CLASS 53-2 TIS.227 | D060 |  | 8005287297 | C-69-D-NPNSR.0287.01.1 | 281 | 3 | 0 | 3 | 2026-04-20
1-03-013-0001 | RACK, 3X200 MM. EXT.BACK | D060 |  | 8005287297 | C-69-D-NPNSR.0287.01.1 | 281 | 1 | 0 | 1 | 2026-04-20
1-03-014-0011 | CLEVIS,THIMBLE,FOR PREFORMED DEAD-END | D060 |  | 8005287297 | C-69-D-NPNSR.0287.01.1 | 281 | 3 | 0 | 3 | 2026-04-20
1-04-000-0000 | S.A., 21 KV. 5 KA. | D060 |  | 8005287297 | C-69-D-NPNSR.0287.01.1 | 281 | 3 | 0 | 3 | 2026-04-20
1-04-001-0002 | DROPOUT,FUSE,22 KV.100 A.12 KA | D060 |  | 8005287297 | C-69-D-NPNSR.0287.01.1 | 281 | 3 | 0 | 3 | 2026-04-20
1-04-003-0003 | FUSE LINK 22 KV. 5-6 A.EEI-NEMA TYPE K | D060 |  | 8005287297 | C-69-D-NPNSR.0287.01.1 | 281 | 3 | 0 | 3 | 2026-04-20
1-08-004-0001 | CONDUIT,PVC,RIGID, 20X2500 MM.TIS.216 | D060 |  | 8005287297 | C-69-D-NPNSR.0287.01.1 | 281 | 1 | 0 | 1 | 2026-04-20
1-09-025-0040 | DROPOUT FUSE CUTOUT COVERS | D060 |  | 8005287297 | C-69-D-NPNSR.0287.01.1 | 281 | 3 | 0 | 3 | 2026-04-20
9-09-001-0025 | CONCRETE 1/3/5 | D060 |  | 8005287297 | C-69-D-NPNSR.0287.01.1 | 281 | 2 | 0 | 2 | 2026-04-20
9-09-001-1007 | WELDING POWDER, ST. WIRE 50 SQ.MM. TO GD | D060 |  | 8005287297 | C-69-D-NPNSR.0287.01.1 | 281 | 3 | 0 | 3 | 2026-04-20
1-00-001-0002 | POLE 9 M. | D060 |  | 8005287845 | C-69-D-NPNSR.0305.02.1 | 281 | 1 | 0 | 1 | 2026-04-21
1-01-011-0201 | BOLT,MACHINE M.16X170 MM. | D060 |  | 8005287845 | C-69-D-NPNSR.0305.02.1 | 281 | 2 | 0 | 2 | 2026-04-21
1-01-018-0100 | WASHER,PLAIN,SQUARE, 52X52X4.5 MM. | D060 |  | 8005287845 | C-69-D-NPNSR.0305.02.1 | 281 | 2 | 0 | 2 | 2026-04-21
1-02-020-0002 | TIE WIRE,AL 4.0 MM. | D060 |  | 8005287845 | C-69-D-NPNSR.0305.02.1 | 281 | 0.25 | 0 | 0.25 | 2026-04-21
1-03-003-0000 | INSULATOR,SPOOL,CLASS 53-2 TIS.227 | D060 |  | 8005287845 | C-69-D-NPNSR.0305.02.1 | 281 | 4 | 0 | 4 | 2026-04-21
1-03-013-0002 | RACK, 4X200 MM. EXT.BACK | D060 |  | 8005287845 | C-69-D-NPNSR.0305.02.1 | 281 | 1 | 0 | 1 | 2026-04-21
1-00-001-0004 | POLE 12 M. | D060 |  | 8005287846 | C-69-D-TPNCS.0038.02.1 | 281 | 1 | 0 | 1 | 2026-04-21
1-00-011-0004 | CROSSARM (FOR D/E) 120X120X2,500 MM. | D060 |  | 8005287846 | C-69-D-TPNCS.0038.02.1 | 281 | 4 | 0 | 4 | 2026-04-21
1-01-000-0100 | ST. CHANNEL, 100X50X5 MM. 2.25 M.LONG | D060 |  | 8005287846 | C-69-D-TPNCS.0038.02.1 | 281 | 1 | 0 | 1 | 2026-04-21
1-01-010-0002 | ST. WIRE, STRANDED 25 SQ.MM.TIS.404 | D060 |  | 8005287846 | C-69-D-TPNCS.0038.02.1 | 281 | 49.5 | 0 | 49.5 | 2026-04-21
1-01-011-0201 | BOLT,MACHINE M.16X170 MM. | D060 |  | 8005287846 | C-69-D-TPNCS.0038.02.1 | 281 | 8 | 0 | 8 | 2026-04-21
1-01-011-0202 | BOLT,MACHINE M.16X200 MM. | D060 |  | 8005287846 | C-69-D-TPNCS.0038.02.1 | 281 | 1 | 0 | 1 | 2026-04-21
1-01-011-0203 | BOLT,MACHINE M.16X250 MM. | D060 |  | 8005287846 | C-69-D-TPNCS.0038.02.1 | 281 | 4 | 0 | 4 | 2026-04-21
1-01-013-0001 | BOLT,DOUBLE ARMING,ROUND EYE M.16X450MM. | D060 |  | 8005287846 | C-69-D-TPNCS.0038.02.1 | 281 | 4 | 0 | 4 | 2026-04-21
1-01-013-0002 | BOLT,DOUBLE ARMING,ROUND EYE M.16X500MM. | D060 |  | 8005287846 | C-69-D-TPNCS.0038.02.1 | 281 | 4 | 0 | 4 | 2026-04-21
1-01-014-0001 | BOLT,ROUND EYE M.16X200 MM. | D060 |  | 8005287846 | C-69-D-TPNCS.0038.02.1 | 281 | 1 | 0 | 1 | 2026-04-21
1-01-018-0100 | WASHER,PLAIN,SQUARE, 52X52X4.5 MM. | D060 |  | 8005287846 | C-69-D-TPNCS.0038.02.1 | 281 | 40 | 0 | 40 | 2026-04-21
1-01-018-0301 | WASHER,LOCK,SPRING,SIZE 16 MM.,TIS.259 | D060 |  | 8005287846 | C-69-D-TPNCS.0038.02.1 | 281 | 2 | 0 | 2 | 2026-04-21
1-01-020-0001 | BRACE,FLAT,FOR CROSSARM 30X6X760 MM. | D060 |  | 8005287846 | C-69-D-TPNCS.0038.02.1 | 281 | 8 | 0 | 8 | 2026-04-21
1-01-021-0304 | THIMBLE,GUY,FOR STEEL WIRE 50-95 SQ.MM. | D060 |  | 8005287846 | C-69-D-TPNCS.0038.02.1 | 281 | 3 | 0 | 3 | 2026-04-21
1-01-023-0000 | CLAMP,SINGLE U-BOLT,M.8 (WIRE ROPE CLIP) | D060 |  | 8005287846 | C-69-D-TPNCS.0038.02.1 | 281 | 15 | 0 | 15 | 2026-04-21
1-01-023-0012 | CLAMP, DOUBLE BOLTS, ST. WIRE 25 SQ.MM. | D060 |  | 8005287846 | C-69-D-TPNCS.0038.02.1 | 281 | 2 | 0 | 2 | 2026-04-21
1-02-005-0000 | CABLE,AERIAL,AL 22 KV. 1X50 SQ.MM. | D060 |  | 8005287846 | C-69-D-TPNCS.0038.02.1 | 281 | 130 | 0 | 130 | 2026-04-21
1-02-020-0003 | COVERED TIE WIRE.AL.4.0 MM. | D060 |  | 8005287846 | C-69-D-TPNCS.0038.02.1 | 281 | 5.2 | 0 | 5.2 | 2026-04-21
1-02-026-0202 | PREFORMED D/E,SAC 22kV 50sq.mm. 21.80mm | D060 |  | 8005287846 | C-69-D-TPNCS.0038.02.1 | 281 | 6 | 0 | 6 | 2026-04-21
1-02-033-0005 | HOTLINE BAIL-CLAMP,MAIN 35-70 SQ.MM. | D060 |  | 8005287846 | C-69-D-TPNCS.0038.02.1 | 281 | 3 | 0 | 3 | 2026-04-21
1-02-033-0104 | HOTLINE CLAMP,MAIN35-185,TAP50-185SQ.MM. | D060 |  | 8005287846 | C-69-D-TPNCS.0038.02.1 | 281 | 3 | 0 | 3 | 2026-04-21
1-03-001-0002 | INSULATOR,LINE-POST, 22 KV.,57-2L,P/A | D060 |  | 8005287846 | C-69-D-TPNCS.0038.02.1 | 281 | 2 | 0 | 2 | 2026-04-21
1-03-002-0000 | INSULATOR,SUSPENSION,CLASS 52-1,TIS.354 | D060 |  | 8005287846 | C-69-D-TPNCS.0038.02.1 | 281 | 18 | 0 | 18 | 2026-04-21
1-03-014-0011 | CLEVIS,THIMBLE,FOR PREFORMED DEAD-END | D060 |  | 8005287846 | C-69-D-TPNCS.0038.02.1 | 281 | 6 | 0 | 6 | 2026-04-21
1-04-001-0002 | DROPOUT,FUSE,22 KV.100 A.12 KA | D060 |  | 8005287846 | C-69-D-TPNCS.0038.02.1 | 281 | 3 | 0 | 3 | 2026-04-21
1-04-003-0006 | FUSE LINK 22 KV. 15 A.EEI-NEMA TYPE K | D060 |  | 8005287846 | C-69-D-TPNCS.0038.02.1 | 281 | 3 | 0 | 3 | 2026-04-21
1-00-001-0004 | POLE 12 M. | D060 |  | 8005287847 | C-69-D-TPNCS.0038.02.2 | 281 | 2 | 0 | 2 | 2026-04-21
1-00-011-0001 | CROSSARM 100X100X2,500 MM. | D060 |  | 8005287847 | C-69-D-TPNCS.0038.02.2 | 281 | 1 | 0 | 1 | 2026-04-21
1-00-011-0004 | CROSSARM (FOR D/E) 120X120X2,500 MM. | D060 |  | 8005287847 | C-69-D-TPNCS.0038.02.2 | 281 | 2 | 0 | 2 | 2026-04-21
1-01-000-0100 | ST. CHANNEL, 100X50X5 MM. 2.25 M.LONG | D060 |  | 8005287847 | C-69-D-TPNCS.0038.02.2 | 281 | 1 | 0 | 1 | 2026-04-21
1-01-001-0003 | ST. ANG.,OHGW. BAYONET 2.25 M.LONG | D060 |  | 8005287847 | C-69-D-TPNCS.0038.02.2 | 281 | 1 | 0 | 1 | 2026-04-21
1-01-010-0000 | WIRE,ST. SOLID DIA. 4.0 MM.TIS.71 | D060 |  | 8005287847 | C-69-D-TPNCS.0038.02.2 | 281 | 0.35 | 0 | 0.35 | 2026-04-21
1-01-010-0002 | ST. WIRE, STRANDED 25 SQ.MM.TIS.404 | D060 |  | 8005287847 | C-69-D-TPNCS.0038.02.2 | 281 | 49.9 | 0 | 49.9 | 2026-04-21
1-01-011-0200 | BOLT,MACHINE M.16X130 MM. | D060 |  | 8005287847 | C-69-D-TPNCS.0038.02.2 | 281 | 2 | 0 | 2 | 2026-04-21
1-01-011-0201 | BOLT,MACHINE M.16X170 MM. | D060 |  | 8005287847 | C-69-D-TPNCS.0038.02.2 | 281 | 4 | 0 | 4 | 2026-04-21
1-01-011-0202 | BOLT,MACHINE M.16X200 MM. | D060 |  | 8005287847 | C-69-D-TPNCS.0038.02.2 | 281 | 4 | 0 | 4 | 2026-04-21
1-01-011-0203 | BOLT,MACHINE M.16X250 MM. | D060 |  | 8005287847 | C-69-D-TPNCS.0038.02.2 | 281 | 3 | 0 | 3 | 2026-04-21
1-01-011-0204 | BOLT,MACHINE M.16X300 MM. | D060 |  | 8005287847 | C-69-D-TPNCS.0038.02.2 | 281 | 1 | 0 | 1 | 2026-04-21
1-01-013-0001 | BOLT,DOUBLE ARMING,ROUND EYE M.16X450MM. | D060 |  | 8005287847 | C-69-D-TPNCS.0038.02.2 | 281 | 4 | 0 | 4 | 2026-04-21
1-01-014-0001 | BOLT,ROUND EYE M.16X200 MM. | D060 |  | 8005287847 | C-69-D-TPNCS.0038.02.2 | 281 | 1 | 0 | 1 | 2026-04-21
1-01-018-0100 | WASHER,PLAIN,SQUARE, 52X52X4.5 MM. | D060 |  | 8005287847 | C-69-D-TPNCS.0038.02.2 | 281 | 29 | 0 | 29 | 2026-04-21
1-01-018-0201 | WASHER,SQUARE,CURVED 60X60X5 MM. | D060 |  | 8005287847 | C-69-D-TPNCS.0038.02.2 | 281 | 3 | 0 | 3 | 2026-04-21
1-01-018-0301 | WASHER,LOCK,SPRING,SIZE 16 MM.,TIS.259 | D060 |  | 8005287847 | C-69-D-TPNCS.0038.02.2 | 281 | 2 | 0 | 2 | 2026-04-21
1-01-020-0001 | BRACE,FLAT,FOR CROSSARM 30X6X760 MM. | D060 |  | 8005287847 | C-69-D-TPNCS.0038.02.2 | 281 | 6 | 0 | 6 | 2026-04-21
1-01-021-0304 | THIMBLE,GUY,FOR STEEL WIRE 50-95 SQ.MM. | D060 |  | 8005287847 | C-69-D-TPNCS.0038.02.2 | 281 | 2 | 0 | 2 | 2026-04-21
1-01-023-0000 | CLAMP,SINGLE U-BOLT,M.8 (WIRE ROPE CLIP) | D060 |  | 8005287847 | C-69-D-TPNCS.0038.02.2 | 281 | 14 | 0 | 14 | 2026-04-21
1-01-023-0012 | CLAMP, DOUBLE BOLTS, ST. WIRE 25 SQ.MM. | D060 |  | 8005287847 | C-69-D-TPNCS.0038.02.2 | 281 | 4 | 0 | 4 | 2026-04-21
1-01-023-0205 | GROUND WIRE CLAMP,J.1152 | D060 |  | 8005287847 | C-69-D-TPNCS.0038.02.2 | 281 | 1 | 0 | 1 | 2026-04-21
1-02-005-0000 | CABLE,AERIAL,AL 22 KV. 1X50 SQ.MM. | D060 |  | 8005287847 | C-69-D-TPNCS.0038.02.2 | 281 | 110 | 0 | 110 | 2026-04-21
1-02-020-0003 | COVERED TIE WIRE.AL.4.0 MM. | D060 |  | 8005287847 | C-69-D-TPNCS.0038.02.2 | 281 | 7.8 | 0 | 7.8 | 2026-04-21
1-02-026-0202 | PREFORMED D/E,SAC 22kV 50sq.mm. 21.80mm | D060 |  | 8005287847 | C-69-D-TPNCS.0038.02.2 | 281 | 3 | 0 | 3 | 2026-04-21
1-03-001-0002 | INSULATOR,LINE-POST, 22 KV.,57-2L,P/A | D060 |  | 8005287847 | C-69-D-TPNCS.0038.02.2 | 281 | 3 | 0 | 3 | 2026-04-21
1-03-001-0200 | INSULATOR,POST, 7.5 KV.,ANSI TR-202 | D060 |  | 8005287847 | C-69-D-TPNCS.0038.02.2 | 281 | 3 | 0 | 3 | 2026-04-21
1-03-002-0000 | INSULATOR,SUSPENSION,CLASS 52-1,TIS.354 | D060 |  | 8005287847 | C-69-D-TPNCS.0038.02.2 | 281 | 9 | 0 | 9 | 2026-04-21
1-03-014-0011 | CLEVIS,THIMBLE,FOR PREFORMED DEAD-END | D060 |  | 8005287847 | C-69-D-TPNCS.0038.02.2 | 281 | 3 | 0 | 3 | 2026-04-21
1-04-001-0015 | ANIMAL BARRIER | D060 |  | 8005287847 | C-69-D-TPNCS.0038.02.2 | 281 | 3 | 0 | 3 | 2026-04-21
1-04-001-0016 | CUTOUT BRACKET | D060 |  | 8005287847 | C-69-D-TPNCS.0038.02.2 | 281 | 3 | 0 | 3 | 2026-04-21
9-09-001-0019 | WOOD PILE | D060 |  | 8005287847 | C-69-D-TPNCS.0038.02.2 | 281 | 4 | 0 | 4 | 2026-04-21
9-09-001-0024 | STEEL 9 MM.,750 MM.LONG | D060 |  | 8005287847 | C-69-D-TPNCS.0038.02.2 | 281 | 14 | 0 | 14 | 2026-04-21
9-09-001-0025 | CONCRETE 1/3/5 | D060 |  | 8005287847 | C-69-D-TPNCS.0038.02.2 | 281 | 0.16 | 0 | 0.16 | 2026-04-21
9-09-001-0028 | COMPACTED STONE | D060 |  | 8005287847 | C-69-D-TPNCS.0038.02.2 | 281 | 0.99 | 0 | 0.99 | 2026-04-21
1-00-011-0001 | CROSSARM 100X100X2,500 MM. | D060 |  | 8005287848 | C-69-D-TPNCS.0038.02.2 | 281 | 2 | 0 | 2 | 2026-04-21
1-01-010-0002 | ST. WIRE, STRANDED 25 SQ.MM.TIS.404 | D060 |  | 8005287848 | C-69-D-TPNCS.0038.02.2 | 281 | 3 | 0 | 3 | 2026-04-21
1-01-010-0004 | ST. WIRE, STRANDED 50/7 SQ.MM.TIS.404 | D060 |  | 8005287848 | C-69-D-TPNCS.0038.02.2 | 281 | 65 | 0 | 65 | 2026-04-21
1-01-011-0200 | BOLT,MACHINE M.16X130 MM. | D060 |  | 8005287848 | C-69-D-TPNCS.0038.02.2 | 281 | 4 | 0 | 4 | 2026-04-21
1-01-011-0203 | BOLT,MACHINE M.16X250 MM. | D060 |  | 8005287848 | C-69-D-TPNCS.0038.02.2 | 281 | 4 | 0 | 4 | 2026-04-21
1-01-011-0204 | BOLT,MACHINE M.16X300 MM. | D060 |  | 8005287848 | C-69-D-TPNCS.0038.02.2 | 281 | 3 | 0 | 3 | 2026-04-21
1-01-011-0205 | BOLT,MACHINE M.16X350 MM. | D060 |  | 8005287848 | C-69-D-TPNCS.0038.02.2 | 281 | 1 | 0 | 1 | 2026-04-21
1-01-018-0100 | WASHER,PLAIN,SQUARE, 52X52X4.5 MM. | D060 |  | 8005287848 | C-69-D-TPNCS.0038.02.2 | 281 | 17 | 0 | 17 | 2026-04-21
1-01-018-0301 | WASHER,LOCK,SPRING,SIZE 16 MM.,TIS.259 | D060 |  | 8005287848 | C-69-D-TPNCS.0038.02.2 | 281 | 1 | 0 | 1 | 2026-04-21
1-01-020-0001 | BRACE,FLAT,FOR CROSSARM 30X6X760 MM. | D060 |  | 8005287848 | C-69-D-TPNCS.0038.02.2 | 281 | 4 | 0 | 4 | 2026-04-21
1-01-022-0002 | GROUND ROD,60X60X5 MM. 2 M.LONG | D060 |  | 8005287848 | C-69-D-TPNCS.0038.02.2 | 281 | 3 | 0 | 3 | 2026-04-21
1-01-023-0000 | CLAMP,SINGLE U-BOLT,M.8 (WIRE ROPE CLIP) | D060 |  | 8005287848 | C-69-D-TPNCS.0038.02.2 | 281 | 8 | 0 | 8 | 2026-04-21
1-02-005-0000 | CABLE,AERIAL,AL 22 KV. 1X50 SQ.MM. | D060 |  | 8005287848 | C-69-D-TPNCS.0038.02.2 | 281 | 15 | 0 | 15 | 2026-04-21
1-02-007-0004 | CABLE,AL,750 V,95 SQ.MM. TIS.293 | D060 |  | 8005287848 | C-69-D-TPNCS.0038.02.2 | 281 | 45 | 0 | 45 | 2026-04-21
1-02-018-0001 | TAPE,PVC,O/D,0.18X19X10,000 MM. TIS.386 | D060 |  | 8005287848 | C-69-D-TPNCS.0038.02.2 | 281 | 13 | 0 | 13 | 2026-04-21
1-02-020-0000 | TAPE,ARMOR,AL 1X10 MM. | D060 |  | 8005287848 | C-69-D-TPNCS.0038.02.2 | 281 | 0.5 | 0 | 0.5 | 2026-04-21
1-02-030-0102 | CONN.,PG,DOUBLE BOLT,AL 25-95 SQ.MM. | D060 |  | 8005287848 | C-69-D-TPNCS.0038.02.2 | 281 | 5 | 0 | 5 | 2026-04-21
1-02-032-0012 | H-CONNCTOR,MAIN AL 50-95,TAP AL/CU 50-95 | D060 |  | 8005287848 | C-69-D-TPNCS.0038.02.2 | 281 | 1 | 0 | 1 | 2026-04-21
1-02-033-0005 | HOTLINE BAIL-CLAMP,MAIN 35-70 SQ.MM. | D060 |  | 8005287848 | C-69-D-TPNCS.0038.02.2 | 281 | 3 | 0 | 3 | 2026-04-21
1-02-033-0104 | HOTLINE CLAMP,MAIN35-185,TAP50-185SQ.MM. | D060 |  | 8005287848 | C-69-D-TPNCS.0038.02.2 | 281 | 3 | 0 | 3 | 2026-04-21
1-02-042-0104 | CABLE LUG,NEMA 2-HOLE,AL 95 SQ.MM. | D060 |  | 8005287848 | C-69-D-TPNCS.0038.02.2 | 281 | 10 | 0 | 10 | 2026-04-21
1-02-042-0400 | PIN TERMINAL,FOR AL.CONDUCTOR 50 SQ.MM. | D060 |  | 8005287848 | C-69-D-TPNCS.0038.02.2 | 281 | 3 | 0 | 3 | 2026-04-21
1-03-001-0200 | INSULATOR,POST, 7.5 KV.,ANSI TR-202 | D060 |  | 8005287848 | C-69-D-TPNCS.0038.02.2 | 281 | 3 | 0 | 3 | 2026-04-21
1-04-000-0007 | S.A., 21 KV.5 KA.,WITHOUT BRACKET | D060 |  | 8005287848 | C-69-D-TPNCS.0038.02.2 | 281 | 3 | 0 | 3 | 2026-04-21
1-04-000-0300 | S.A. 250-500 V. 2.5-5.0 KA | D060 |  | 8005287848 | C-69-D-TPNCS.0038.02.2 | 281 | 3 | 0 | 3 | 2026-04-21
1-04-001-0002 | DROPOUT,FUSE,22 KV.100 A.12 KA | D060 |  | 8005287848 | C-69-D-TPNCS.0038.02.2 | 281 | 3 | 0 | 3 | 2026-04-21
1-04-001-0015 | ANIMAL BARRIER | D060 |  | 8005287848 | C-69-D-TPNCS.0038.02.2 | 281 | 3 | 0 | 3 | 2026-04-21
1-04-001-0016 | CUTOUT BRACKET | D060 |  | 8005287848 | C-69-D-TPNCS.0038.02.2 | 281 | 3 | 0 | 3 | 2026-04-21
1-04-002-0014 | H.R.C. FUSE, BLADE CONTACT, 160 A | D060 |  | 8005287848 | C-69-D-TPNCS.0038.02.2 | 281 | 3 | 0 | 3 | 2026-04-21
1-04-002-0100 | L.T. FUSE-SWITCHES 1X400 A. 500 V. | D060 |  | 8005287848 | C-69-D-TPNCS.0038.02.2 | 281 | 3 | 0 | 3 | 2026-04-21
1-04-003-0003 | FUSE LINK 22 KV. 5-6 A.EEI-NEMA TYPE K | D060 |  | 8005287848 | C-69-D-TPNCS.0038.02.2 | 281 | 3 | 0 | 3 | 2026-04-21
1-05-001-0067 | TR.,100KVA,3P,22-0.416/0.24KV,DYN11, SC | D060 |  | 8005287848 | C-69-D-TPNCS.0038.02.2 | 281 | 1 | 0 | 1 | 2026-04-21
1-05-010-0002 | STEEL BRACKET | D060 |  | 8005287848 | C-69-D-TPNCS.0038.02.2 | 281 | 2 | 0 | 2 | 2026-04-21
1-06-010-0000 | CABLE PLATE, SIZE 2X20X20 CM. | D060 |  | 8005287848 | C-69-D-TPNCS.0038.02.2 | 281 | 3 | 0 | 3 | 2026-04-21
1-08-004-0001 | CONDUIT,PVC,RIGID, 20X2500 MM.TIS.216 | D060 |  | 8005287848 | C-69-D-TPNCS.0038.02.2 | 281 | 9 | 0 | 9 | 2026-04-21
1-08-004-0003 | CONDUIT,PVC,RIGID, 65X1000 MM.TIS.216 | D060 |  | 8005287848 | C-69-D-TPNCS.0038.02.2 | 281 | 1 | 0 | 1 | 2026-04-21
1-09-025-0040 | DROPOUT FUSE CUTOUT COVERS | D060 |  | 8005287848 | C-69-D-TPNCS.0038.02.2 | 281 | 3 | 0 | 3 | 2026-04-21
9-09-001-1007 | WELDING POWDER, ST. WIRE 50 SQ.MM. TO GD | D060 |  | 8005287848 | C-69-D-TPNCS.0038.02.2 | 281 | 9 | 0 | 9 | 2026-04-21
1-00-001-0004 | POLE 12 M. | D060 |  | 8005288972 | C-69-D-NPNSR.0308.01.1 | 281 | 3 | 0 | 3 | 2026-04-22
1-00-004-0001 | ANCHOR,PLATE, CONCRETE 550X550X150 MM. | D060 |  | 8005288972 | C-69-D-NPNSR.0308.01.1 | 281 | 2 | 0 | 2 | 2026-04-22
1-00-011-0001 | CROSSARM 100X100X2,500 MM. | D060 |  | 8005288972 | C-69-D-NPNSR.0308.01.1 | 281 | 1 | 0 | 1 | 2026-04-22
1-00-011-0003 | CROSSARM (FOR D/E) 120X120X2,000 MM. | D060 |  | 8005288972 | C-69-D-NPNSR.0308.01.1 | 281 | 8 | 0 | 8 | 2026-04-22
1-01-010-0000 | WIRE,ST. SOLID DIA. 4.0 MM.TIS.71 | D060 |  | 8005288972 | C-69-D-NPNSR.0308.01.1 | 281 | 1.15 | 0 | 1.15 | 2026-04-22
1-01-010-0004 | ST. WIRE, STRANDED 50/7 SQ.MM.TIS.404 | D060 |  | 8005288972 | C-69-D-NPNSR.0308.01.1 | 281 | 50 | 0 | 50 | 2026-04-22
1-01-010-0006 | ST. WIRE, STRANDED 95 SQ.MM.TIS.404 | D060 |  | 8005288972 | C-69-D-NPNSR.0308.01.1 | 281 | 36 | 0 | 36 | 2026-04-22
1-01-011-0200 | BOLT,MACHINE M.16X130 MM. | D060 |  | 8005288972 | C-69-D-NPNSR.0308.01.1 | 281 | 2 | 0 | 2 | 2026-04-22
1-01-011-0201 | BOLT,MACHINE M.16X170 MM. | D060 |  | 8005288972 | C-69-D-NPNSR.0308.01.1 | 281 | 16 | 0 | 16 | 2026-04-22
1-01-011-0202 | BOLT,MACHINE M.16X200 MM. | D060 |  | 8005288972 | C-69-D-NPNSR.0308.01.1 | 281 | 3 | 0 | 3 | 2026-04-22
1-01-011-0203 | BOLT,MACHINE M.16X250 MM. | D060 |  | 8005288972 | C-69-D-NPNSR.0308.01.1 | 281 | 2 | 0 | 2 | 2026-04-22
1-01-011-0204 | BOLT,MACHINE M.16X300 MM. | D060 |  | 8005288972 | C-69-D-NPNSR.0308.01.1 | 281 | 1 | 0 | 1 | 2026-04-22
1-01-013-0001 | BOLT,DOUBLE ARMING,ROUND EYE M.16X450MM. | D060 |  | 8005288972 | C-69-D-NPNSR.0308.01.1 | 281 | 6 | 0 | 6 | 2026-04-22
1-01-013-0002 | BOLT,DOUBLE ARMING,ROUND EYE M.16X500MM. | D060 |  | 8005288972 | C-69-D-NPNSR.0308.01.1 | 281 | 6 | 0 | 6 | 2026-04-22
1-01-018-0001 | NUT,EYE M.16 DIN 582 | D060 |  | 8005288972 | C-69-D-NPNSR.0308.01.1 | 281 | 2 | 0 | 2 | 2026-04-22
1-01-018-0100 | WASHER,PLAIN,SQUARE, 52X52X4.5 MM. | D060 |  | 8005288972 | C-69-D-NPNSR.0308.01.1 | 281 | 62 | 0 | 62 | 2026-04-22
1-01-018-0201 | WASHER,SQUARE,CURVED 60X60X5 MM. | D060 |  | 8005288972 | C-69-D-NPNSR.0308.01.1 | 281 | 6 | 0 | 6 | 2026-04-22
1-01-018-0301 | WASHER,LOCK,SPRING,SIZE 16 MM.,TIS.259 | D060 |  | 8005288972 | C-69-D-NPNSR.0308.01.1 | 281 | 1 | 0 | 1 | 2026-04-22
1-01-020-0001 | BRACE,FLAT,FOR CROSSARM 30X6X760 MM. | D060 |  | 8005288972 | C-69-D-NPNSR.0308.01.1 | 281 | 18 | 0 | 18 | 2026-04-22
1-01-021-0000 | ROD,ANCHOR,ROUND EYE M.16, 2 M.LONG | D060 |  | 8005288972 | C-69-D-NPNSR.0308.01.1 | 281 | 2 | 0 | 2 | 2026-04-22
1-01-021-0201 | BOLT,STRAND EYE, 45 DEG.M.16X250 MM. | D060 |  | 8005288972 | C-69-D-NPNSR.0308.01.1 | 281 | 2 | 0 | 2 | 2026-04-22
1-01-021-0304 | THIMBLE,GUY,FOR STEEL WIRE 50-95 SQ.MM. | D060 |  | 8005288972 | C-69-D-NPNSR.0308.01.1 | 281 | 2 | 0 | 2 | 2026-04-22
1-01-022-0002 | GROUND ROD,60X60X5 MM. 2 M.LONG | D060 |  | 8005288972 | C-69-D-NPNSR.0308.01.1 | 281 | 2 | 0 | 2 | 2026-04-22
1-01-023-0000 | CLAMP,SINGLE U-BOLT,M.8 (WIRE ROPE CLIP) | D060 |  | 8005288972 | C-69-D-NPNSR.0308.01.1 | 281 | 9 | 0 | 9 | 2026-04-22
1-01-023-0001 | CLAMP,DOUBLE U-BOLT,M.16(WIRE ROPE CLIP) | D060 |  | 8005288972 | C-69-D-NPNSR.0308.01.1 | 281 | 8 | 0 | 8 | 2026-04-22
1-02-002-0002 | COND.,ACSR 50/8 SQ.MM.TIS.86 | D060 |  | 8005288972 | C-69-D-NPNSR.0308.01.1 | 281 | 290 | 0 | 290 | 2026-04-22
1-02-005-0000 | CABLE,AERIAL,AL 22 KV. 1X50 SQ.MM. | D060 |  | 8005288972 | C-69-D-NPNSR.0308.01.1 | 281 | 13 | 0 | 13 | 2026-04-22
1-02-020-0000 | TAPE,ARMOR,AL 1X10 MM. | D060 |  | 8005288972 | C-69-D-NPNSR.0308.01.1 | 281 | 0.8 | 0 | 0.8 | 2026-04-22
1-02-020-0002 | TIE WIRE,AL 4.0 MM. | D060 |  | 8005288972 | C-69-D-NPNSR.0308.01.1 | 281 | 0.4 | 0 | 0.4 | 2026-04-22
1-02-020-0003 | COVERED TIE WIRE.AL.4.0 MM. | D060 |  | 8005288972 | C-69-D-NPNSR.0308.01.1 | 281 | 26 | 0 | 26 | 2026-04-22
1-02-026-0202 | PREFORMED D/E,SAC 22kV 50sq.mm. 21.80mm | D060 |  | 8005288972 | C-69-D-NPNSR.0308.01.1 | 281 | 10 | 0 | 10 | 2026-04-22
1-02-033-0005 | HOTLINE BAIL-CLAMP,MAIN 35-70 SQ.MM. | D060 |  | 8005288972 | C-69-D-NPNSR.0308.01.1 | 281 | 4 | 0 | 4 | 2026-04-22
1-02-033-0104 | HOTLINE CLAMP,MAIN35-185,TAP50-185SQ.MM. | D060 |  | 8005288972 | C-69-D-NPNSR.0308.01.1 | 281 | 4 | 0 | 4 | 2026-04-22
1-02-042-0400 | PIN TERMINAL,FOR AL.CONDUCTOR 50 SQ.MM. | D060 |  | 8005288972 | C-69-D-NPNSR.0308.01.1 | 281 | 4 | 0 | 4 | 2026-04-22
1-03-001-0002 | INSULATOR,LINE-POST, 22 KV.,57-2L,P/A | D060 |  | 8005288972 | C-69-D-NPNSR.0308.01.1 | 281 | 4 | 0 | 4 | 2026-04-22
1-03-001-0101 | INSULATOR,PIN POST,22 KV. P/A | D060 |  | 8005288972 | C-69-D-NPNSR.0308.01.1 | 281 | 6 | 0 | 6 | 2026-04-22
1-03-002-0000 | INSULATOR,SUSPENSION,CLASS 52-1,TIS.354 | D060 |  | 8005288972 | C-69-D-NPNSR.0308.01.1 | 281 | 30 | 0 | 30 | 2026-04-22
1-03-003-0103 | INSULATOR,STRAIN,CLASS 54-4 TIS.280 | D060 |  | 8005288972 | C-69-D-NPNSR.0308.01.1 | 281 | 4 | 0 | 4 | 2026-04-22
1-03-011-0000 | CLAMP,STRAIN,AL 35-70,ACSR 35-50 SQ.MM. | D060 |  | 8005288972 | C-69-D-NPNSR.0308.01.1 | 281 | 10 | 0 | 10 | 2026-04-22
1-03-014-0011 | CLEVIS,THIMBLE,FOR PREFORMED DEAD-END | D060 |  | 8005288972 | C-69-D-NPNSR.0308.01.1 | 281 | 10 | 0 | 10 | 2026-04-22
1-04-000-0001 | S.A., 21 KV. 10 KA. | D060 |  | 8005288972 | C-69-D-NPNSR.0308.01.1 | 281 | 4 | 0 | 4 | 2026-04-22
1-04-001-0002 | DROPOUT,FUSE,22 KV.100 A.12 KA | D060 |  | 8005288972 | C-69-D-NPNSR.0308.01.1 | 281 | 2 | 0 | 2 | 2026-04-22
1-04-003-0004 | FUSE LINK 22 KV. 8 A.EEI-NEMA TYPE K | D060 |  | 8005288972 | C-69-D-NPNSR.0308.01.1 | 281 | 2 | 0 | 2 | 2026-04-22
1-08-004-0001 | CONDUIT,PVC,RIGID, 20X2500 MM.TIS.216 | D060 |  | 8005288972 | C-69-D-NPNSR.0308.01.1 | 281 | 2 | 0 | 2 | 2026-04-22
1-09-025-0040 | DROPOUT FUSE CUTOUT COVERS | D060 |  | 8005288972 | C-69-D-NPNSR.0308.01.1 | 281 | 2 | 0 | 2 | 2026-04-22
9-09-001-0025 | CONCRETE 1/3/5 | D060 |  | 8005288972 | C-69-D-NPNSR.0308.01.1 | 281 | 2 | 0 | 2 | 2026-04-22
9-09-001-1007 | WELDING POWDER, ST. WIRE 50 SQ.MM. TO GD | D060 |  | 8005288972 | C-69-D-NPNSR.0308.01.1 | 281 | 6 | 0 | 6 | 2026-04-22
1-00-001-0004 | POLE 12 M. | D060 |  | 8005288979 | C-69-D-NGECS.0061.02.1 | 281 | 1 | 0 | 1 | 2026-04-22
1-01-011-0206 | BOLT,MACHINE M.16X400 MM. | D060 |  | 8005288979 | C-69-D-NGECS.0061.02.1 | 281 | 2 | 0 | 2 | 2026-04-22
1-01-014-0003 | BOLT,ROUND EYE M.16X300 MM. | D060 |  | 8005288979 | C-69-D-NGECS.0061.02.1 | 281 | 2 | 0 | 2 | 2026-04-22
1-01-018-0100 | WASHER,PLAIN,SQUARE, 52X52X4.5 MM. | D060 |  | 8005288979 | C-69-D-NGECS.0061.02.1 | 281 | 8 | 0 | 8 | 2026-04-22
1-01-021-0304 | THIMBLE,GUY,FOR STEEL WIRE 50-95 SQ.MM. | D060 |  | 8005288979 | C-69-D-NGECS.0061.02.1 | 281 | 2 | 0 | 2 | 2026-04-22
1-01-023-0000 | CLAMP,SINGLE U-BOLT,M.8 (WIRE ROPE CLIP) | D060 |  | 8005288979 | C-69-D-NGECS.0061.02.1 | 281 | 8 | 0 | 8 | 2026-04-22
1-02-044-0112 | BRACKET,SAC CORNER SUPPORT, 22-33 KV | D060 |  | 8005288979 | C-69-D-NGECS.0061.02.1 | 281 | 1 | 0 | 1 | 2026-04-22
1-03-001-0002 | INSULATOR,LINE-POST, 22 KV.,57-2L,P/A | D060 |  | 8005288979 | C-69-D-NGECS.0061.02.1 | 281 | 3 | 0 | 3 | 2026-04-22
1-00-001-0004 | POLE 12 M. | D060 |  | 8005288983 | C-69-D-NGECS.0061.02.2 | 281 | 1 | 0 | 1 | 2026-04-22
1-00-011-0004 | CROSSARM (FOR D/E) 120X120X2,500 MM. | D060 |  | 8005288983 | C-69-D-NGECS.0061.02.2 | 281 | 2 | 0 | 2 | 2026-04-22
1-01-011-0201 | BOLT,MACHINE M.16X170 MM. | D060 |  | 8005288983 | C-69-D-NGECS.0061.02.2 | 281 | 4 | 0 | 4 | 2026-04-22
1-01-011-0202 | BOLT,MACHINE M.16X200 MM. | D060 |  | 8005288983 | C-69-D-NGECS.0061.02.2 | 281 | 1 | 0 | 1 | 2026-04-22
1-01-013-0001 | BOLT,DOUBLE ARMING,ROUND EYE M.16X450MM. | D060 |  | 8005288983 | C-69-D-NGECS.0061.02.2 | 281 | 4 | 0 | 4 | 2026-04-22
1-01-018-0100 | WASHER,PLAIN,SQUARE, 52X52X4.5 MM. | D060 |  | 8005288983 | C-69-D-NGECS.0061.02.2 | 281 | 18 | 0 | 18 | 2026-04-22
1-01-018-0301 | WASHER,LOCK,SPRING,SIZE 16 MM.,TIS.259 | D060 |  | 8005288983 | C-69-D-NGECS.0061.02.2 | 281 | 1 | 0 | 1 | 2026-04-22
1-01-020-0001 | BRACE,FLAT,FOR CROSSARM 30X6X760 MM. | D060 |  | 8005288983 | C-69-D-NGECS.0061.02.2 | 281 | 4 | 0 | 4 | 2026-04-22
1-01-023-0000 | CLAMP,SINGLE U-BOLT,M.8 (WIRE ROPE CLIP) | D060 |  | 8005288983 | C-69-D-NGECS.0061.02.2 | 281 | 7 | 0 | 7 | 2026-04-22
1-02-005-0000 | CABLE,AERIAL,AL 22 KV. 1X50 SQ.MM. | D060 |  | 8005288983 | C-69-D-NGECS.0061.02.2 | 281 | 160 | 0 | 160 | 2026-04-22
1-02-026-0202 | PREFORMED D/E,SAC 22kV 50sq.mm. 21.80mm | D060 |  | 8005288983 | C-69-D-NGECS.0061.02.2 | 281 | 3 | 0 | 3 | 2026-04-22
1-03-002-0000 | INSULATOR,SUSPENSION,CLASS 52-1,TIS.354 | D060 |  | 8005288983 | C-69-D-NGECS.0061.02.2 | 281 | 9 | 0 | 9 | 2026-04-22
1-03-014-0011 | CLEVIS,THIMBLE,FOR PREFORMED DEAD-END | D060 |  | 8005288983 | C-69-D-NGECS.0061.02.2 | 281 | 3 | 0 | 3 | 2026-04-22
1-00-011-0001 | CROSSARM 100X100X2,500 MM. | D060 |  | 8005288985 | C-69-D-NGECS.0061.02.2 | 281 | 2 | 0 | 2 | 2026-04-22
1-01-010-0004 | ST. WIRE, STRANDED 50/7 SQ.MM.TIS.404 | D060 |  | 8005288985 | C-69-D-NGECS.0061.02.2 | 281 | 55 | 0 | 55 | 2026-04-22
1-01-011-0200 | BOLT,MACHINE M.16X130 MM. | D060 |  | 8005288985 | C-69-D-NGECS.0061.02.2 | 281 | 4 | 0 | 4 | 2026-04-22
1-01-011-0203 | BOLT,MACHINE M.16X250 MM. | D060 |  | 8005288985 | C-69-D-NGECS.0061.02.2 | 281 | 4 | 0 | 4 | 2026-04-22
1-01-011-0204 | BOLT,MACHINE M.16X300 MM. | D060 |  | 8005288985 | C-69-D-NGECS.0061.02.2 | 281 | 1 | 0 | 1 | 2026-04-22
1-01-011-0205 | BOLT,MACHINE M.16X350 MM. | D060 |  | 8005288985 | C-69-D-NGECS.0061.02.2 | 281 | 1 | 0 | 1 | 2026-04-22
1-01-018-0100 | WASHER,PLAIN,SQUARE, 52X52X4.5 MM. | D060 |  | 8005288985 | C-69-D-NGECS.0061.02.2 | 281 | 13 | 0 | 13 | 2026-04-22
1-01-018-0301 | WASHER,LOCK,SPRING,SIZE 16 MM.,TIS.259 | D060 |  | 8005288985 | C-69-D-NGECS.0061.02.2 | 281 | 1 | 0 | 1 | 2026-04-22
1-01-020-0001 | BRACE,FLAT,FOR CROSSARM 30X6X760 MM. | D060 |  | 8005288985 | C-69-D-NGECS.0061.02.2 | 281 | 4 | 0 | 4 | 2026-04-22
1-01-022-0002 | GROUND ROD,60X60X5 MM. 2 M.LONG | D060 |  | 8005288985 | C-69-D-NGECS.0061.02.2 | 281 | 3 | 0 | 3 | 2026-04-22
1-01-023-0000 | CLAMP,SINGLE U-BOLT,M.8 (WIRE ROPE CLIP) | D060 |  | 8005288985 | C-69-D-NGECS.0061.02.2 | 281 | 4 | 0 | 4 | 2026-04-22
1-02-005-0000 | CABLE,AERIAL,AL 22 KV. 1X50 SQ.MM. | D060 |  | 8005288985 | C-69-D-NGECS.0061.02.2 | 281 | 15 | 0 | 15 | 2026-04-22
1-02-007-0004 | CABLE,AL,750 V,95 SQ.MM. TIS.293 | D060 |  | 8005288985 | C-69-D-NGECS.0061.02.2 | 281 | 55 | 0 | 55 | 2026-04-22
1-02-018-0001 | TAPE,PVC,O/D,0.18X19X10,000 MM. TIS.386 | D060 |  | 8005288985 | C-69-D-NGECS.0061.02.2 | 281 | 13 | 0 | 13 | 2026-04-22
1-02-030-0102 | CONN.,PG,DOUBLE BOLT,AL 25-95 SQ.MM. | D060 |  | 8005288985 | C-69-D-NGECS.0061.02.2 | 281 | 8 | 0 | 8 | 2026-04-22
1-02-032-0012 | H-CONNCTOR,MAIN AL 50-95,TAP AL/CU 50-95 | D060 |  | 8005288985 | C-69-D-NGECS.0061.02.2 | 281 | 1 | 0 | 1 | 2026-04-22
1-02-033-0005 | HOTLINE BAIL-CLAMP,MAIN 35-70 SQ.MM. | D060 |  | 8005288985 | C-69-D-NGECS.0061.02.2 | 281 | 3 | 0 | 3 | 2026-04-22
1-02-033-0104 | HOTLINE CLAMP,MAIN35-185,TAP50-185SQ.MM. | D060 |  | 8005288985 | C-69-D-NGECS.0061.02.2 | 281 | 3 | 0 | 3 | 2026-04-22
1-02-042-0104 | CABLE LUG,NEMA 2-HOLE,AL 95 SQ.MM. | D060 |  | 8005288985 | C-69-D-NGECS.0061.02.2 | 281 | 10 | 0 | 10 | 2026-04-22
1-02-042-0400 | PIN TERMINAL,FOR AL.CONDUCTOR 50 SQ.MM. | D060 |  | 8005288985 | C-69-D-NGECS.0061.02.2 | 281 | 3 | 0 | 3 | 2026-04-22
1-04-000-0007 | S.A., 21 KV.5 KA.,WITHOUT BRACKET | D060 |  | 8005288985 | C-69-D-NGECS.0061.02.2 | 281 | 3 | 0 | 3 | 2026-04-22
1-04-000-0300 | S.A. 250-500 V. 2.5-5.0 KA | D060 |  | 8005288985 | C-69-D-NGECS.0061.02.2 | 281 | 3 | 0 | 3 | 2026-04-22
1-04-001-0002 | DROPOUT,FUSE,22 KV.100 A.12 KA | D060 |  | 8005288985 | C-69-D-NGECS.0061.02.2 | 281 | 3 | 0 | 3 | 2026-04-22
1-04-002-0004 | H.R.C. FUSE 150-160 A.DIN OR BS | D060 |  | 8005288985 | C-69-D-NGECS.0061.02.2 | 281 | 3 | 0 | 3 | 2026-04-22
1-04-002-0100 | L.T. FUSE-SWITCHES 1X400 A. 500 V. | D060 |  | 8005288985 | C-69-D-NGECS.0061.02.2 | 281 | 3 | 0 | 3 | 2026-04-22
1-04-003-0003 | FUSE LINK 22 KV. 5-6 A.EEI-NEMA TYPE K | D060 |  | 8005288985 | C-69-D-NGECS.0061.02.2 | 281 | 3 | 0 | 3 | 2026-04-22
1-05-001-0067 | TR.,100KVA,3P,22-0.416/0.24KV,DYN11, SC | D060 |  | 8005288985 | C-69-D-NGECS.0061.02.2 | 281 | 1 | 0 | 1 | 2026-04-22
1-05-010-0002 | STEEL BRACKET | D060 |  | 8005288985 | C-69-D-NGECS.0061.02.2 | 281 | 2 | 0 | 2 | 2026-04-22
1-08-004-0001 | CONDUIT,PVC,RIGID, 20X2500 MM.TIS.216 | D060 |  | 8005288985 | C-69-D-NGECS.0061.02.2 | 281 | 6 | 0 | 6 | 2026-04-22
1-08-004-0003 | CONDUIT,PVC,RIGID, 65X1000 MM.TIS.216 | D060 |  | 8005288985 | C-69-D-NGECS.0061.02.2 | 281 | 1 | 0 | 1 | 2026-04-22
1-09-025-0040 | DROPOUT FUSE CUTOUT COVERS | D060 |  | 8005288985 | C-69-D-NGECS.0061.02.2 | 281 | 6 | 0 | 6 | 2026-04-22
9-04-002-0015 | STEEL 15 MM.,750 MM.LONG | D060 |  | 8005288985 | C-69-D-NGECS.0061.02.2 | 281 | 5 | 0 | 5 | 2026-04-22
9-09-001-0037 | CONCRETE 1/2/4 | D060 |  | 8005288985 | C-69-D-NGECS.0061.02.2 | 281 | 2 | 0 | 2 | 2026-04-22
9-09-001-1007 | WELDING POWDER, ST. WIRE 50 SQ.MM. TO GD | D060 |  | 8005288985 | C-69-D-NGECS.0061.02.2 | 281 | 6 | 0 | 6 | 2026-04-22
1-00-001-0004 | POLE 12 M. | D060 |  | 8005288988 | C-69-D-NGECS.0061.03.1 | 281 | 1 | 0 | 1 | 2026-04-22
1-00-011-0004 | CROSSARM (FOR D/E) 120X120X2,500 MM. | D060 |  | 8005288988 | C-69-D-NGECS.0061.03.1 | 281 | 2 | 0 | 2 | 2026-04-22
1-01-011-0201 | BOLT,MACHINE M.16X170 MM. | D060 |  | 8005288988 | C-69-D-NGECS.0061.03.1 | 281 | 4 | 0 | 4 | 2026-04-22
1-01-011-0203 | BOLT,MACHINE M.16X250 MM. | D060 |  | 8005288988 | C-69-D-NGECS.0061.03.1 | 281 | 1 | 0 | 1 | 2026-04-22
1-01-011-0206 | BOLT,MACHINE M.16X400 MM. | D060 |  | 8005288988 | C-69-D-NGECS.0061.03.1 | 281 | 2 | 0 | 2 | 2026-04-22
1-01-013-0002 | BOLT,DOUBLE ARMING,ROUND EYE M.16X500MM. | D060 |  | 8005288988 | C-69-D-NGECS.0061.03.1 | 281 | 4 | 0 | 4 | 2026-04-22
1-01-018-0100 | WASHER,PLAIN,SQUARE, 52X52X4.5 MM. | D060 |  | 8005288988 | C-69-D-NGECS.0061.03.1 | 281 | 26 | 0 | 26 | 2026-04-22
1-01-018-0301 | WASHER,LOCK,SPRING,SIZE 16 MM.,TIS.259 | D060 |  | 8005288988 | C-69-D-NGECS.0061.03.1 | 281 | 1 | 0 | 1 | 2026-04-22
1-01-020-0001 | BRACE,FLAT,FOR CROSSARM 30X6X760 MM. | D060 |  | 8005288988 | C-69-D-NGECS.0061.03.1 | 281 | 4 | 0 | 4 | 2026-04-22
1-01-023-0000 | CLAMP,SINGLE U-BOLT,M.8 (WIRE ROPE CLIP) | D060 |  | 8005288988 | C-69-D-NGECS.0061.03.1 | 281 | 15 | 0 | 15 | 2026-04-22
1-02-026-0202 | PREFORMED D/E,SAC 22kV 50sq.mm. 21.80mm | D060 |  | 8005288988 | C-69-D-NGECS.0061.03.1 | 281 | 3 | 0 | 3 | 2026-04-22
1-02-033-0005 | HOTLINE BAIL-CLAMP,MAIN 35-70 SQ.MM. | D060 |  | 8005288988 | C-69-D-NGECS.0061.03.1 | 281 | 3 | 0 | 3 | 2026-04-22
1-02-033-0104 | HOTLINE CLAMP,MAIN35-185,TAP50-185SQ.MM. | D060 |  | 8005288988 | C-69-D-NGECS.0061.03.1 | 281 | 3 | 0 | 3 | 2026-04-22
1-02-044-0112 | BRACKET,SAC CORNER SUPPORT, 22-33 KV | D060 |  | 8005288988 | C-69-D-NGECS.0061.03.1 | 281 | 1 | 0 | 1 | 2026-04-22
1-03-001-0002 | INSULATOR,LINE-POST, 22 KV.,57-2L,P/A | D060 |  | 8005288988 | C-69-D-NGECS.0061.03.1 | 281 | 3 | 0 | 3 | 2026-04-22
1-03-001-0101 | INSULATOR,PIN POST,22 KV. P/A | D060 |  | 8005288988 | C-69-D-NGECS.0061.03.1 | 281 | 2 | 0 | 2 | 2026-04-22
1-03-002-0000 | INSULATOR,SUSPENSION,CLASS 52-1,TIS.354 | D060 |  | 8005288988 | C-69-D-NGECS.0061.03.1 | 281 | 9 | 0 | 9 | 2026-04-22
1-03-014-0011 | CLEVIS,THIMBLE,FOR PREFORMED DEAD-END | D060 |  | 8005288988 | C-69-D-NGECS.0061.03.1 | 281 | 3 | 0 | 3 | 2026-04-22
1-04-001-0002 | DROPOUT,FUSE,22 KV.100 A.12 KA | D060 |  | 8005288988 | C-69-D-NGECS.0061.03.1 | 281 | 3 | 0 | 3 | 2026-04-22
1-04-003-0004 | FUSE LINK 22 KV. 8 A.EEI-NEMA TYPE K | D060 |  | 8005288988 | C-69-D-NGECS.0061.03.1 | 281 | 3 | 0 | 3 | 2026-04-22
1-09-025-0040 | DROPOUT FUSE CUTOUT COVERS | D060 |  | 8005288988 | C-69-D-NGECS.0061.03.1 | 281 | 3 | 0 | 3 | 2026-04-22
9-09-001-0025 | CONCRETE 1/3/5 | D060 |  | 8005288988 | C-69-D-NGECS.0061.03.1 | 281 | 1 | 0 | 1 | 2026-04-22
1-00-001-0001 | POLE 8 M. | D060 |  | 8005288989 | C-69-D-NGECS.0061.03.1 | 281 | 1 | 0 | 1 | 2026-04-22
1-01-010-0004 | ST. WIRE, STRANDED 50/7 SQ.MM.TIS.404 | D060 |  | 8005288989 | C-69-D-NGECS.0061.03.1 | 281 | 20 | 0 | 20 | 2026-04-22
1-01-011-0201 | BOLT,MACHINE M.16X170 MM. | D060 |  | 8005288989 | C-69-D-NGECS.0061.03.1 | 281 | 3 | 0 | 3 | 2026-04-22
1-01-011-0202 | BOLT,MACHINE M.16X200 MM. | D060 |  | 8005288989 | C-69-D-NGECS.0061.03.1 | 281 | 1 | 0 | 1 | 2026-04-22
1-01-011-0203 | BOLT,MACHINE M.16X250 MM. | D060 |  | 8005288989 | C-69-D-NGECS.0061.03.1 | 281 | 2 | 0 | 2 | 2026-04-22
1-01-018-0100 | WASHER,PLAIN,SQUARE, 52X52X4.5 MM. | D060 |  | 8005288989 | C-69-D-NGECS.0061.03.1 | 281 | 5 | 0 | 5 | 2026-04-22
1-01-022-0002 | GROUND ROD,60X60X5 MM. 2 M.LONG | D060 |  | 8005288989 | C-69-D-NGECS.0061.03.1 | 281 | 1 | 0 | 1 | 2026-04-22
1-02-018-0001 | TAPE,PVC,O/D,0.18X19X10,000 MM. TIS.386 | D060 |  | 8005288989 | C-69-D-NGECS.0061.03.1 | 281 | 1 | 0 | 1 | 2026-04-22
1-02-020-0002 | TIE WIRE,AL 4.0 MM. | D060 |  | 8005288989 | C-69-D-NGECS.0061.03.1 | 281 | 0.5 | 0 | 0.5 | 2026-04-22
1-02-026-0301 | PREFORMED D/E, AW 50 SQ.MM. | D060 |  | 8005288989 | C-69-D-NGECS.0061.03.1 | 281 | 2 | 0 | 2 | 2026-04-22
1-02-030-0102 | CONN.,PG,DOUBLE BOLT,AL 25-95 SQ.MM. | D060 |  | 8005288989 | C-69-D-NGECS.0061.03.1 | 281 | 1 | 0 | 1 | 2026-04-22
1-03-003-0000 | INSULATOR,SPOOL,CLASS 53-2 TIS.227 | D060 |  | 8005288989 | C-69-D-NGECS.0061.03.1 | 281 | 10 | 0 | 10 | 2026-04-22
1-03-013-0000 | RACK, 2X200 MM. EXT.BACK | D060 |  | 8005288989 | C-69-D-NGECS.0061.03.1 | 281 | 1 | 0 | 1 | 2026-04-22
1-03-013-0002 | RACK, 4X200 MM. EXT.BACK | D060 |  | 8005288989 | C-69-D-NGECS.0061.03.1 | 281 | 2 | 0 | 2 | 2026-04-22
1-04-000-0300 | S.A. 250-500 V. 2.5-5.0 KA | D060 |  | 8005288989 | C-69-D-NGECS.0061.03.1 | 281 | 1 | 0 | 1 | 2026-04-22
1-08-004-0001 | CONDUIT,PVC,RIGID, 20X2500 MM.TIS.216 | D060 |  | 8005288989 | C-69-D-NGECS.0061.03.1 | 281 | 3 | 0 | 3 | 2026-04-22
9-09-001-0035 | คอมปาวด์ช่วยการสัมผัสทางไฟฟ้า | D060 |  | 8005288989 | C-69-D-NGECS.0061.03.1 | 281 | 0.01 | 0 | 0.01 | 2026-04-22
9-09-001-1007 | WELDING POWDER, ST. WIRE 50 SQ.MM. TO GD | D060 |  | 8005288989 | C-69-D-NGECS.0061.03.1 | 281 | 3 | 0 | 3 | 2026-04-22
1-00-001-0001 | POLE 8 M. | D060 |  | 8005288993 | C-69-D-NGECS.0062.01.1 | 281 | 4 | 0 | 4 | 2026-04-22
1-00-004-0001 | ANCHOR,PLATE, CONCRETE 550X550X150 MM. | D060 |  | 8005288993 | C-69-D-NGECS.0062.01.1 | 281 | 2 | 0 | 2 | 2026-04-22
1-01-010-0004 | ST. WIRE, STRANDED 50/7 SQ.MM.TIS.404 | D060 |  | 8005288993 | C-69-D-NGECS.0062.01.1 | 281 | 44 | 0 | 44 | 2026-04-22
1-01-011-0201 | BOLT,MACHINE M.16X170 MM. | D060 |  | 8005288993 | C-69-D-NGECS.0062.01.1 | 281 | 5 | 0 | 5 | 2026-04-22
1-01-011-0202 | BOLT,MACHINE M.16X200 MM. | D060 |  | 8005288993 | C-69-D-NGECS.0062.01.1 | 281 | 4 | 0 | 4 | 2026-04-22
1-01-018-0100 | WASHER,PLAIN,SQUARE, 52X52X4.5 MM. | D060 |  | 8005288993 | C-69-D-NGECS.0062.01.1 | 281 | 6 | 0 | 6 | 2026-04-22
1-01-021-0000 | ROD,ANCHOR,ROUND EYE M.16, 2 M.LONG | D060 |  | 8005288993 | C-69-D-NGECS.0062.01.1 | 281 | 2 | 0 | 2 | 2026-04-22
1-01-021-0300 | ANCLE GUY ATTACHMENT 30 DEG. | D060 |  | 8005288993 | C-69-D-NGECS.0062.01.1 | 281 | 2 | 0 | 2 | 2026-04-22
1-01-021-0304 | THIMBLE,GUY,FOR STEEL WIRE 50-95 SQ.MM. | D060 |  | 8005288993 | C-69-D-NGECS.0062.01.1 | 281 | 2 | 0 | 2 | 2026-04-22
1-01-022-0002 | GROUND ROD,60X60X5 MM. 2 M.LONG | D060 |  | 8005288993 | C-69-D-NGECS.0062.01.1 | 281 | 1 | 0 | 1 | 2026-04-22
1-01-023-0000 | CLAMP,SINGLE U-BOLT,M.8 (WIRE ROPE CLIP) | D060 |  | 8005288993 | C-69-D-NGECS.0062.01.1 | 281 | 12 | 0 | 12 | 2026-04-22
1-02-007-0002 | CABLE,AL,750 V,50 SQ.MM. TIS.293 | D060 |  | 8005288993 | C-69-D-NGECS.0062.01.1 | 281 | 300 | 0 | 300 | 2026-04-22
1-02-018-0001 | TAPE,PVC,O/D,0.18X19X10,000 MM. TIS.386 | D060 |  | 8005288993 | C-69-D-NGECS.0062.01.1 | 281 | 2 | 0 | 2 | 2026-04-22
1-02-020-0002 | TIE WIRE,AL 4.0 MM. | D060 |  | 8005288993 | C-69-D-NGECS.0062.01.1 | 281 | 0.26 | 0 | 0.26 | 2026-04-22
1-02-026-0301 | PREFORMED D/E, AW 50 SQ.MM. | D060 |  | 8005288993 | C-69-D-NGECS.0062.01.1 | 281 | 8 | 0 | 8 | 2026-04-22
1-02-030-0102 | CONN.,PG,DOUBLE BOLT,AL 25-95 SQ.MM. | D060 |  | 8005288993 | C-69-D-NGECS.0062.01.1 | 281 | 2 | 0 | 2 | 2026-04-22
1-02-032-0012 | H-CONNCTOR,MAIN AL 50-95,TAP AL/CU 50-95 | D060 |  | 8005288993 | C-69-D-NGECS.0062.01.1 | 281 | 2 | 0 | 2 | 2026-04-22
1-03-003-0000 | INSULATOR,SPOOL,CLASS 53-2 TIS.227 | D060 |  | 8005288993 | C-69-D-NGECS.0062.01.1 | 281 | 12 | 0 | 12 | 2026-04-22
1-03-003-0100 | INSULATOR,STRAIN,CLASS 54-1 TIS.280 | D060 |  | 8005288993 | C-69-D-NGECS.0062.01.1 | 281 | 2 | 0 | 2 | 2026-04-22
1-03-013-0000 | RACK, 2X200 MM. EXT.BACK | D060 |  | 8005288993 | C-69-D-NGECS.0062.01.1 | 281 | 6 | 0 | 6 | 2026-04-22
1-04-000-0300 | S.A. 250-500 V. 2.5-5.0 KA | D060 |  | 8005288993 | C-69-D-NGECS.0062.01.1 | 281 | 1 | 0 | 1 | 2026-04-22
1-08-004-0001 | CONDUIT,PVC,RIGID, 20X2500 MM.TIS.216 | D060 |  | 8005288993 | C-69-D-NGECS.0062.01.1 | 281 | 3 | 0 | 3 | 2026-04-22
9-09-001-0035 | คอมปาวด์ช่วยการสัมผัสทางไฟฟ้า | D060 |  | 8005288993 | C-69-D-NGECS.0062.01.1 | 281 | 0.02 | 0 | 0.02 | 2026-04-22
9-09-001-1007 | WELDING POWDER, ST. WIRE 50 SQ.MM. TO GD | D060 |  | 8005288993 | C-69-D-NGECS.0062.01.1 | 281 | 3 | 0 | 3 | 2026-04-22
1-00-001-0002 | POLE 9 M. | D060 |  | 8005290045 | C-69-D-NPNSR.0310.02.1 | 281 | 1 | 0 | 1 | 2026-04-22
1-01-010-0004 | ST. WIRE, STRANDED 50/7 SQ.MM.TIS.404 | D060 |  | 8005290045 | C-69-D-NPNSR.0310.02.1 | 281 | 21 | 0 | 21 | 2026-04-22
1-01-011-0201 | BOLT,MACHINE M.16X170 MM. | D060 |  | 8005290045 | C-69-D-NPNSR.0310.02.1 | 281 | 3 | 0 | 3 | 2026-04-22
1-01-011-0202 | BOLT,MACHINE M.16X200 MM. | D060 |  | 8005290045 | C-69-D-NPNSR.0310.02.1 | 281 | 1 | 0 | 1 | 2026-04-22
1-01-011-0204 | BOLT,MACHINE M.16X300 MM. | D060 |  | 8005290045 | C-69-D-NPNSR.0310.02.1 | 281 | 4 | 0 | 4 | 2026-04-22
1-01-018-0100 | WASHER,PLAIN,SQUARE, 52X52X4.5 MM. | D060 |  | 8005290045 | C-69-D-NPNSR.0310.02.1 | 281 | 6 | 0 | 6 | 2026-04-22
1-01-022-0002 | GROUND ROD,60X60X5 MM. 2 M.LONG | D060 |  | 8005290045 | C-69-D-NPNSR.0310.02.1 | 281 | 1 | 0 | 1 | 2026-04-22
1-02-007-0002 | CABLE,AL,750 V,50 SQ.MM. TIS.293 | D060 |  | 8005290045 | C-69-D-NPNSR.0310.02.1 | 281 | 61 | 0 | 61 | 2026-04-22
1-02-018-0001 | TAPE,PVC,O/D,0.18X19X10,000 MM. TIS.386 | D060 |  | 8005290045 | C-69-D-NPNSR.0310.02.1 | 281 | 2 | 0 | 2 | 2026-04-22
1-02-026-0301 | PREFORMED D/E, AW 50 SQ.MM. | D060 |  | 8005290045 | C-69-D-NPNSR.0310.02.1 | 281 | 8 | 0 | 8 | 2026-04-22
1-02-030-0102 | CONN.,PG,DOUBLE BOLT,AL 25-95 SQ.MM. | D060 |  | 8005290045 | C-69-D-NPNSR.0310.02.1 | 281 | 4 | 0 | 4 | 2026-04-22
1-02-032-0012 | H-CONNCTOR,MAIN AL 50-95,TAP AL/CU 50-95 | D060 |  | 8005290045 | C-69-D-NPNSR.0310.02.1 | 281 | 1 | 0 | 1 | 2026-04-22
1-03-003-0000 | INSULATOR,SPOOL,CLASS 53-2 TIS.227 | D060 |  | 8005290045 | C-69-D-NPNSR.0310.02.1 | 281 | 8 | 0 | 8 | 2026-04-22
1-03-013-0002 | RACK, 4X200 MM. EXT.BACK | D060 |  | 8005290045 | C-69-D-NPNSR.0310.02.1 | 281 | 2 | 0 | 2 | 2026-04-22
1-04-000-0300 | S.A. 250-500 V. 2.5-5.0 KA | D060 |  | 8005290045 | C-69-D-NPNSR.0310.02.1 | 281 | 3 | 0 | 3 | 2026-04-22
1-08-004-0001 | CONDUIT,PVC,RIGID, 20X2500 MM.TIS.216 | D060 |  | 8005290045 | C-69-D-NPNSR.0310.02.1 | 281 | 3 | 0 | 3 | 2026-04-22
9-09-001-0025 | CONCRETE 1/3/5 | D060 |  | 8005290045 | C-69-D-NPNSR.0310.02.1 | 281 | 0.09 | 0 | 0.09 | 2026-04-22
9-09-001-0035 | คอมปาวด์ช่วยการสัมผัสทางไฟฟ้า | D060 |  | 8005290045 | C-69-D-NPNSR.0310.02.1 | 281 | 0.04 | 0 | 0.04 | 2026-04-22
9-09-001-1007 | WELDING POWDER, ST. WIRE 50 SQ.MM. TO GD | D060 |  | 8005290045 | C-69-D-NPNSR.0310.02.1 | 281 | 3 | 0 | 3 | 2026-04-22
1-01-010-0004 | ST. WIRE, STRANDED 50/7 SQ.MM.TIS.404 | D060 |  | 8005290074 | C-69-D-NPNSR.0318.01.1 | 281 | 21 | 0 | 21 | 2026-04-22
1-01-011-0201 | BOLT,MACHINE M.16X170 MM. | D060 |  | 8005290074 | C-69-D-NPNSR.0318.01.1 | 281 | 14 | 0 | 14 | 2026-04-22
1-01-011-0202 | BOLT,MACHINE M.16X200 MM. | D060 |  | 8005290074 | C-69-D-NPNSR.0318.01.1 | 281 | 2 | 0 | 2 | 2026-04-22
1-01-018-0100 | WASHER,PLAIN,SQUARE, 52X52X4.5 MM. | D060 |  | 8005290074 | C-69-D-NPNSR.0318.01.1 | 281 | 14 | 0 | 14 | 2026-04-22
1-01-022-0002 | GROUND ROD,60X60X5 MM. 2 M.LONG | D060 |  | 8005290074 | C-69-D-NPNSR.0318.01.1 | 281 | 1 | 0 | 1 | 2026-04-22
1-02-007-0002 | CABLE,AL,750 V,50 SQ.MM. TIS.293 | D060 |  | 8005290074 | C-69-D-NPNSR.0318.01.1 | 281 | 440 | 0 | 440 | 2026-04-22
1-02-018-0001 | TAPE,PVC,O/D,0.18X19X10,000 MM. TIS.386 | D060 |  | 8005290074 | C-69-D-NPNSR.0318.01.1 | 281 | 2 | 0 | 2 | 2026-04-22
1-02-018-0002 | TAPE,PVC,O/D,0.18X19X20,000 MM. TIS.386 | D060 |  | 8005290074 | C-69-D-NPNSR.0318.01.1 | 281 | 5 | 0 | 5 | 2026-04-22
1-02-020-0002 | TIE WIRE,AL 4.0 MM. | D060 |  | 8005290074 | C-69-D-NPNSR.0318.01.1 | 281 | 0.42 | 0 | 0.42 | 2026-04-22
1-02-026-0301 | PREFORMED D/E, AW 50 SQ.MM. | D060 |  | 8005290074 | C-69-D-NPNSR.0318.01.1 | 281 | 12 | 0 | 12 | 2026-04-22
1-02-030-0101 | CONN.,PG,DOUBLE BOLT,AL 16-70 SQ.MM. | D060 |  | 8005290074 | C-69-D-NPNSR.0318.01.1 | 281 | 2 | 0 | 2 | 2026-04-22
1-02-032-0012 | H-CONNCTOR,MAIN AL 50-95,TAP AL/CU 50-95 | D060 |  | 8005290074 | C-69-D-NPNSR.0318.01.1 | 281 | 3 | 0 | 3 | 2026-04-22
1-03-003-0000 | INSULATOR,SPOOL,CLASS 53-2 TIS.227 | D060 |  | 8005290074 | C-69-D-NPNSR.0318.01.1 | 281 | 18 | 0 | 18 | 2026-04-22
1-03-013-0100 | CLEVIS,FLAT STEEL 4 1/4,INSULATOR,53-2 | D060 |  | 8005290074 | C-69-D-NPNSR.0318.01.1 | 281 | 18 | 0 | 18 | 2026-04-22
1-04-000-0300 | S.A. 250-500 V. 2.5-5.0 KA | D060 |  | 8005290074 | C-69-D-NPNSR.0318.01.1 | 281 | 3 | 0 | 3 | 2026-04-22
1-08-004-0001 | CONDUIT,PVC,RIGID, 20X2500 MM.TIS.216 | D060 |  | 8005290074 | C-69-D-NPNSR.0318.01.1 | 281 | 3 | 0 | 3 | 2026-04-22
9-09-001-0035 | คอมปาวด์ช่วยการสัมผัสทางไฟฟ้า | D060 |  | 8005290074 | C-69-D-NPNSR.0318.01.1 | 281 | 0.02 | 0 | 0.02 | 2026-04-22
9-09-001-1007 | WELDING POWDER, ST. WIRE 50 SQ.MM. TO GD | D060 |  | 8005290074 | C-69-D-NPNSR.0318.01.1 | 281 | 3 | 0 | 3 | 2026-04-22
1-00-004-0001 | ANCHOR,PLATE, CONCRETE 550X550X150 MM. | D060 |  | 8005290168 | C-69-D-NPNSR.0309.02.1 | 281 | 1 | 0 | 1 | 2026-04-23
1-01-010-0004 | ST. WIRE, STRANDED 50/7 SQ.MM.TIS.404 | D060 |  | 8005290168 | C-69-D-NPNSR.0309.02.1 | 281 | 33 | 0 | 33 | 2026-04-23
1-01-011-0204 | BOLT,MACHINE M.16X300 MM. | D060 |  | 8005290168 | C-69-D-NPNSR.0309.02.1 | 281 | 18 | 0 | 18 | 2026-04-23
1-01-011-0205 | BOLT,MACHINE M.16X350 MM. | D060 |  | 8005290168 | C-69-D-NPNSR.0309.02.1 | 281 | 14 | 0 | 14 | 2026-04-23
1-01-018-0100 | WASHER,PLAIN,SQUARE, 52X52X4.5 MM. | D060 |  | 8005290168 | C-69-D-NPNSR.0309.02.1 | 281 | 30 | 0 | 30 | 2026-04-23
1-01-021-0000 | ROD,ANCHOR,ROUND EYE M.16, 2 M.LONG | D060 |  | 8005290168 | C-69-D-NPNSR.0309.02.1 | 281 | 1 | 0 | 1 | 2026-04-23
1-01-021-0300 | ANCLE GUY ATTACHMENT 30 DEG. | D060 |  | 8005290168 | C-69-D-NPNSR.0309.02.1 | 281 | 1 | 0 | 1 | 2026-04-23
1-01-021-0304 | THIMBLE,GUY,FOR STEEL WIRE 50-95 SQ.MM. | D060 |  | 8005290168 | C-69-D-NPNSR.0309.02.1 | 281 | 1 | 0 | 1 | 2026-04-23
1-01-022-0002 | GROUND ROD,60X60X5 MM. 2 M.LONG | D060 |  | 8005290168 | C-69-D-NPNSR.0309.02.1 | 281 | 1 | 0 | 1 | 2026-04-23
1-01-023-0000 | CLAMP,SINGLE U-BOLT,M.8 (WIRE ROPE CLIP) | D060 |  | 8005290168 | C-69-D-NPNSR.0309.02.1 | 281 | 6 | 0 | 6 | 2026-04-23
1-02-007-0002 | CABLE,AL,750 V,50 SQ.MM. TIS.293 | D060 |  | 8005290168 | C-69-D-NPNSR.0309.02.1 | 281 | 730 | 0 | 730 | 2026-04-23
1-02-018-0001 | TAPE,PVC,O/D,0.18X19X10,000 MM. TIS.386 | D060 |  | 8005290168 | C-69-D-NPNSR.0309.02.1 | 281 | 2 | 0 | 2 | 2026-04-23
1-02-020-0000 | TAPE,ARMOR,AL 1X10 MM. | D060 |  | 8005290168 | C-69-D-NPNSR.0309.02.1 | 281 | 0.03 | 0 | 0.03 | 2026-04-23
1-02-020-0002 | TIE WIRE,AL 4.0 MM. | D060 |  | 8005290168 | C-69-D-NPNSR.0309.02.1 | 281 | 1.82 | 0 | 1.82 | 2026-04-23
1-02-026-0301 | PREFORMED D/E, AW 50 SQ.MM. | D060 |  | 8005290168 | C-69-D-NPNSR.0309.02.1 | 281 | 2 | 0 | 2 | 2026-04-23
1-02-030-0102 | CONN.,PG,DOUBLE BOLT,AL 25-95 SQ.MM. | D060 |  | 8005290168 | C-69-D-NPNSR.0309.02.1 | 281 | 2 | 0 | 2 | 2026-04-23
1-02-031-0001 | CONNECTOR,D/E,AL 50-70 SQ.MM. | D060 |  | 8005290168 | C-69-D-NPNSR.0309.02.1 | 281 | 2 | 0 | 2 | 2026-04-23
1-02-032-0012 | H-CONNCTOR,MAIN AL 50-95,TAP AL/CU 50-95 | D060 |  | 8005290168 | C-69-D-NPNSR.0309.02.1 | 281 | 1 | 0 | 1 | 2026-04-23
1-03-003-0000 | INSULATOR,SPOOL,CLASS 53-2 TIS.227 | D060 |  | 8005290168 | C-69-D-NPNSR.0309.02.1 | 281 | 32 | 0 | 32 | 2026-04-23
1-03-003-0100 | INSULATOR,STRAIN,CLASS 54-1 TIS.280 | D060 |  | 8005290168 | C-69-D-NPNSR.0309.02.1 | 281 | 1 | 0 | 1 | 2026-04-23
1-03-013-0000 | RACK, 2X200 MM. EXT.BACK | D060 |  | 8005290168 | C-69-D-NPNSR.0309.02.1 | 281 | 16 | 0 | 16 | 2026-04-23
1-04-000-0300 | S.A. 250-500 V. 2.5-5.0 KA | D060 |  | 8005290168 | C-69-D-NPNSR.0309.02.1 | 281 | 1 | 0 | 1 | 2026-04-23
1-08-004-0001 | CONDUIT,PVC,RIGID, 20X2500 MM.TIS.216 | D060 |  | 8005290168 | C-69-D-NPNSR.0309.02.1 | 281 | 3 | 0 | 3 | 2026-04-23
9-09-001-0035 | คอมปาวด์ช่วยการสัมผัสทางไฟฟ้า | D060 |  | 8005290168 | C-69-D-NPNSR.0309.02.1 | 281 | 0.02 | 0 | 0.02 | 2026-04-23
9-09-001-1007 | WELDING POWDER, ST. WIRE 50 SQ.MM. TO GD | D060 |  | 8005290168 | C-69-D-NPNSR.0309.02.1 | 281 | 3 | 0 | 3 | 2026-04-23
1-00-001-0001 | POLE 8 M. | D060 |  | 8005290627 | C-69-D-NPNSR.0313.01.1 | 281 | 2 | 0 | 2 | 2026-04-23
1-00-004-0001 | ANCHOR,PLATE, CONCRETE 550X550X150 MM. | D060 |  | 8005290627 | C-69-D-NPNSR.0313.01.1 | 281 | 1 | 0 | 1 | 2026-04-23
1-01-010-0004 | ST. WIRE, STRANDED 50/7 SQ.MM.TIS.404 | D060 |  | 8005290627 | C-69-D-NPNSR.0313.01.1 | 281 | 33 | 0 | 33 | 2026-04-23
1-01-011-0201 | BOLT,MACHINE M.16X170 MM. | D060 |  | 8005290627 | C-69-D-NPNSR.0313.01.1 | 281 | 4 | 0 | 4 | 2026-04-23
1-01-011-0202 | BOLT,MACHINE M.16X200 MM. | D060 |  | 8005290627 | C-69-D-NPNSR.0313.01.1 | 281 | 2 | 0 | 2 | 2026-04-23
1-01-018-0100 | WASHER,PLAIN,SQUARE, 52X52X4.5 MM. | D060 |  | 8005290627 | C-69-D-NPNSR.0313.01.1 | 281 | 4 | 0 | 4 | 2026-04-23
1-01-021-0000 | ROD,ANCHOR,ROUND EYE M.16, 2 M.LONG | D060 |  | 8005290627 | C-69-D-NPNSR.0313.01.1 | 281 | 1 | 0 | 1 | 2026-04-23
1-01-021-0300 | ANCLE GUY ATTACHMENT 30 DEG. | D060 |  | 8005290627 | C-69-D-NPNSR.0313.01.1 | 281 | 1 | 0 | 1 | 2026-04-23
1-01-021-0304 | THIMBLE,GUY,FOR STEEL WIRE 50-95 SQ.MM. | D060 |  | 8005290627 | C-69-D-NPNSR.0313.01.1 | 281 | 1 | 0 | 1 | 2026-04-23
1-01-022-0002 | GROUND ROD,60X60X5 MM. 2 M.LONG | D060 |  | 8005290627 | C-69-D-NPNSR.0313.01.1 | 281 | 1 | 0 | 1 | 2026-04-23
1-01-023-0000 | CLAMP,SINGLE U-BOLT,M.8 (WIRE ROPE CLIP) | D060 |  | 8005290627 | C-69-D-NPNSR.0313.01.1 | 281 | 6 | 0 | 6 | 2026-04-23
1-02-007-0002 | CABLE,AL,750 V,50 SQ.MM. TIS.293 | D060 |  | 8005290627 | C-69-D-NPNSR.0313.01.1 | 281 | 96 | 0 | 96 | 2026-04-23
1-02-018-0001 | TAPE,PVC,O/D,0.18X19X10,000 MM. TIS.386 | D060 |  | 8005290627 | C-69-D-NPNSR.0313.01.1 | 281 | 1 | 0 | 1 | 2026-04-23
1-02-020-0002 | TIE WIRE,AL 4.0 MM. | D060 |  | 8005290627 | C-69-D-NPNSR.0313.01.1 | 281 | 0.13 | 0 | 0.13 | 2026-04-23
1-02-026-0301 | PREFORMED D/E, AW 50 SQ.MM. | D060 |  | 8005290627 | C-69-D-NPNSR.0313.01.1 | 281 | 4 | 0 | 4 | 2026-04-23
1-02-030-0102 | CONN.,PG,DOUBLE BOLT,AL 25-95 SQ.MM. | D060 |  | 8005290627 | C-69-D-NPNSR.0313.01.1 | 281 | 2 | 0 | 2 | 2026-04-23
1-02-032-0012 | H-CONNCTOR,MAIN AL 50-95,TAP AL/CU 50-95 | D060 |  | 8005290627 | C-69-D-NPNSR.0313.01.1 | 281 | 1 | 0 | 1 | 2026-04-23
1-03-003-0000 | INSULATOR,SPOOL,CLASS 53-2 TIS.227 | D060 |  | 8005290627 | C-69-D-NPNSR.0313.01.1 | 281 | 6 | 0 | 6 | 2026-04-23
1-03-003-0100 | INSULATOR,STRAIN,CLASS 54-1 TIS.280 | D060 |  | 8005290627 | C-69-D-NPNSR.0313.01.1 | 281 | 1 | 0 | 1 | 2026-04-23
1-03-013-0000 | RACK, 2X200 MM. EXT.BACK | D060 |  | 8005290627 | C-69-D-NPNSR.0313.01.1 | 281 | 3 | 0 | 3 | 2026-04-23
1-04-000-0300 | S.A. 250-500 V. 2.5-5.0 KA | D060 |  | 8005290627 | C-69-D-NPNSR.0313.01.1 | 281 | 1 | 0 | 1 | 2026-04-23
1-08-004-0001 | CONDUIT,PVC,RIGID, 20X2500 MM.TIS.216 | D060 |  | 8005290627 | C-69-D-NPNSR.0313.01.1 | 281 | 3 | 0 | 3 | 2026-04-23
9-09-001-0025 | CONCRETE 1/3/5 | D060 |  | 8005290627 | C-69-D-NPNSR.0313.01.1 | 281 | 0.07 | 0 | 0.07 | 2026-04-23
9-09-001-0035 | คอมปาวด์ช่วยการสัมผัสทางไฟฟ้า | D060 |  | 8005290627 | C-69-D-NPNSR.0313.01.1 | 281 | 0.02 | 0 | 0.02 | 2026-04-23
9-09-001-1007 | WELDING POWDER, ST. WIRE 50 SQ.MM. TO GD | D060 |  | 8005290627 | C-69-D-NPNSR.0313.01.1 | 281 | 3 | 0 | 3 | 2026-04-23
1-00-001-0001 | POLE 8 M. | D060 |  | 8005290628 | C-69-D-NPNSR.0314.01.1 | 281 | 1 | 0 | 1 | 2026-04-23
1-01-011-0201 | BOLT,MACHINE M.16X170 MM. | D060 |  | 8005290628 | C-69-D-NPNSR.0314.01.1 | 281 | 2 | 0 | 2 | 2026-04-23
1-01-018-0100 | WASHER,PLAIN,SQUARE, 52X52X4.5 MM. | D060 |  | 8005290628 | C-69-D-NPNSR.0314.01.1 | 281 | 2 | 0 | 2 | 2026-04-23
1-02-020-0002 | TIE WIRE,AL 4.0 MM. | D060 |  | 8005290628 | C-69-D-NPNSR.0314.01.1 | 281 | 0.13 | 0 | 0.13 | 2026-04-23
1-03-003-0000 | INSULATOR,SPOOL,CLASS 53-2 TIS.227 | D060 |  | 8005290628 | C-69-D-NPNSR.0314.01.1 | 281 | 2 | 0 | 2 | 2026-04-23
1-03-013-0000 | RACK, 2X200 MM. EXT.BACK | D060 |  | 8005290628 | C-69-D-NPNSR.0314.01.1 | 281 | 1 | 0 | 1 | 2026-04-23
1-00-001-0002 | POLE 9 M. | D060 |  | 8005290629 | C-69-D-NPNSR.0311.01.1 | 281 | 5 | 0 | 5 | 2026-04-23
1-00-004-0001 | ANCHOR,PLATE, CONCRETE 550X550X150 MM. | D060 |  | 8005290629 | C-69-D-NPNSR.0311.01.1 | 281 | 2 | 0 | 2 | 2026-04-23
1-01-010-0004 | ST. WIRE, STRANDED 50/7 SQ.MM.TIS.404 | D060 |  | 8005290629 | C-69-D-NPNSR.0311.01.1 | 281 | 21 | 0 | 21 | 2026-04-23
1-01-010-0006 | ST. WIRE, STRANDED 95 SQ.MM.TIS.404 | D060 |  | 8005290629 | C-69-D-NPNSR.0311.01.1 | 281 | 24 | 0 | 24 | 2026-04-23
1-01-011-0201 | BOLT,MACHINE M.16X170 MM. | D060 |  | 8005290629 | C-69-D-NPNSR.0311.01.1 | 281 | 9 | 0 | 9 | 2026-04-23
1-01-011-0202 | BOLT,MACHINE M.16X200 MM. | D060 |  | 8005290629 | C-69-D-NPNSR.0311.01.1 | 281 | 6 | 0 | 6 | 2026-04-23
1-01-011-0204 | BOLT,MACHINE M.16X300 MM. | D060 |  | 8005290629 | C-69-D-NPNSR.0311.01.1 | 281 | 4 | 0 | 4 | 2026-04-23
1-01-018-0100 | WASHER,PLAIN,SQUARE, 52X52X4.5 MM. | D060 |  | 8005290629 | C-69-D-NPNSR.0311.01.1 | 281 | 13 | 0 | 13 | 2026-04-23
1-01-021-0000 | ROD,ANCHOR,ROUND EYE M.16, 2 M.LONG | D060 |  | 8005290629 | C-69-D-NPNSR.0311.01.1 | 281 | 2 | 0 | 2 | 2026-04-23
1-01-021-0300 | ANCLE GUY ATTACHMENT 30 DEG. | D060 |  | 8005290629 | C-69-D-NPNSR.0311.01.1 | 281 | 2 | 0 | 2 | 2026-04-23
1-01-021-0304 | THIMBLE,GUY,FOR STEEL WIRE 50-95 SQ.MM. | D060 |  | 8005290629 | C-69-D-NPNSR.0311.01.1 | 281 | 2 | 0 | 2 | 2026-04-23
1-01-022-0002 | GROUND ROD,60X60X5 MM. 2 M.LONG | D060 |  | 8005290629 | C-69-D-NPNSR.0311.01.1 | 281 | 1 | 0 | 1 | 2026-04-23
1-01-023-0001 | CLAMP,DOUBLE U-BOLT,M.16(WIRE ROPE CLIP) | D060 |  | 8005290629 | C-69-D-NPNSR.0311.01.1 | 281 | 8 | 0 | 8 | 2026-04-23
1-02-007-0002 | CABLE,AL,750 V,50 SQ.MM. TIS.293 | D060 |  | 8005290629 | C-69-D-NPNSR.0311.01.1 | 281 | 570 | 0 | 570 | 2026-04-23
1-02-018-0001 | TAPE,PVC,O/D,0.18X19X10,000 MM. TIS.386 | D060 |  | 8005290629 | C-69-D-NPNSR.0311.01.1 | 281 | 4 | 0 | 4 | 2026-04-23
1-02-020-0000 | TAPE,ARMOR,AL 1X10 MM. | D060 |  | 8005290629 | C-69-D-NPNSR.0311.01.1 | 281 | 0.03 | 0 | 0.03 | 2026-04-23
1-02-020-0002 | TIE WIRE,AL 4.0 MM. | D060 |  | 8005290629 | C-69-D-NPNSR.0311.01.1 | 281 | 0.75 | 0 | 0.75 | 2026-04-23
1-02-026-0301 | PREFORMED D/E, AW 50 SQ.MM. | D060 |  | 8005290629 | C-69-D-NPNSR.0311.01.1 | 281 | 12 | 0 | 12 | 2026-04-23
1-02-030-0102 | CONN.,PG,DOUBLE BOLT,AL 25-95 SQ.MM. | D060 |  | 8005290629 | C-69-D-NPNSR.0311.01.1 | 281 | 4 | 0 | 4 | 2026-04-23
1-02-031-0001 | CONNECTOR,D/E,AL 50-70 SQ.MM. | D060 |  | 8005290629 | C-69-D-NPNSR.0311.01.1 | 281 | 4 | 0 | 4 | 2026-04-23
1-02-032-0012 | H-CONNCTOR,MAIN AL 50-95,TAP AL/CU 50-95 | D060 |  | 8005290629 | C-69-D-NPNSR.0311.01.1 | 281 | 5 | 0 | 5 | 2026-04-23
1-03-003-0000 | INSULATOR,SPOOL,CLASS 53-2 TIS.227 | D060 |  | 8005290629 | C-69-D-NPNSR.0311.01.1 | 281 | 28 | 0 | 28 | 2026-04-23
1-03-003-0103 | INSULATOR,STRAIN,CLASS 54-4 TIS.280 | D060 |  | 8005290629 | C-69-D-NPNSR.0311.01.1 | 281 | 2 | 0 | 2 | 2026-04-23
1-03-013-0002 | RACK, 4X200 MM. EXT.BACK | D060 |  | 8005290629 | C-69-D-NPNSR.0311.01.1 | 281 | 7 | 0 | 7 | 2026-04-23
1-04-000-0300 | S.A. 250-500 V. 2.5-5.0 KA | D060 |  | 8005290629 | C-69-D-NPNSR.0311.01.1 | 281 | 3 | 0 | 3 | 2026-04-23
1-08-004-0001 | CONDUIT,PVC,RIGID, 20X2500 MM.TIS.216 | D060 |  | 8005290629 | C-69-D-NPNSR.0311.01.1 | 281 | 3 | 0 | 3 | 2026-04-23
9-09-001-0025 | CONCRETE 1/3/5 | D060 |  | 8005290629 | C-69-D-NPNSR.0311.01.1 | 281 | 0.18 | 0 | 0.18 | 2026-04-23
9-09-001-0035 | คอมปาวด์ช่วยการสัมผัสทางไฟฟ้า | D060 |  | 8005290629 | C-69-D-NPNSR.0311.01.1 | 281 | 0.04 | 0 | 0.04 | 2026-04-23
9-09-001-1007 | WELDING POWDER, ST. WIRE 50 SQ.MM. TO GD | D060 |  | 8005290629 | C-69-D-NPNSR.0311.01.1 | 281 | 3 | 0 | 3 | 2026-04-23
1-00-001-0001 | POLE 8 M. | D060 |  | 8005290630 | C-69-D-NPNSR.0312.01.1 | 281 | 3 | 0 | 3 | 2026-04-23
1-00-004-0001 | ANCHOR,PLATE, CONCRETE 550X550X150 MM. | D060 |  | 8005290630 | C-69-D-NPNSR.0312.01.1 | 281 | 2 | 0 | 2 | 2026-04-23
1-01-010-0004 | ST. WIRE, STRANDED 50/7 SQ.MM.TIS.404 | D060 |  | 8005290630 | C-69-D-NPNSR.0312.01.1 | 281 | 45 | 0 | 45 | 2026-04-23
1-01-011-0201 | BOLT,MACHINE M.16X170 MM. | D060 |  | 8005290630 | C-69-D-NPNSR.0312.01.1 | 281 | 4 | 0 | 4 | 2026-04-23
1-01-011-0202 | BOLT,MACHINE M.16X200 MM. | D060 |  | 8005290630 | C-69-D-NPNSR.0312.01.1 | 281 | 5 | 0 | 5 | 2026-04-23
1-01-018-0100 | WASHER,PLAIN,SQUARE, 52X52X4.5 MM. | D060 |  | 8005290630 | C-69-D-NPNSR.0312.01.1 | 281 | 5 | 0 | 5 | 2026-04-23
1-01-021-0000 | ROD,ANCHOR,ROUND EYE M.16, 2 M.LONG | D060 |  | 8005290630 | C-69-D-NPNSR.0312.01.1 | 281 | 2 | 0 | 2 | 2026-04-23
1-01-021-0300 | ANCLE GUY ATTACHMENT 30 DEG. | D060 |  | 8005290630 | C-69-D-NPNSR.0312.01.1 | 281 | 2 | 0 | 2 | 2026-04-23
1-01-021-0304 | THIMBLE,GUY,FOR STEEL WIRE 50-95 SQ.MM. | D060 |  | 8005290630 | C-69-D-NPNSR.0312.01.1 | 281 | 2 | 0 | 2 | 2026-04-23
1-01-022-0002 | GROUND ROD,60X60X5 MM. 2 M.LONG | D060 |  | 8005290630 | C-69-D-NPNSR.0312.01.1 | 281 | 1 | 0 | 1 | 2026-04-23
1-01-023-0000 | CLAMP,SINGLE U-BOLT,M.8 (WIRE ROPE CLIP) | D060 |  | 8005290630 | C-69-D-NPNSR.0312.01.1 | 281 | 12 | 0 | 12 | 2026-04-23
1-02-007-0002 | CABLE,AL,750 V,50 SQ.MM. TIS.293 | D060 |  | 8005290630 | C-69-D-NPNSR.0312.01.1 | 281 | 190 | 0 | 190 | 2026-04-23
1-02-018-0001 | TAPE,PVC,O/D,0.18X19X10,000 MM. TIS.386 | D060 |  | 8005290630 | C-69-D-NPNSR.0312.01.1 | 281 | 2 | 0 | 2 | 2026-04-23
1-02-020-0002 | TIE WIRE,AL 4.0 MM. | D060 |  | 8005290630 | C-69-D-NPNSR.0312.01.1 | 281 | 0.13 | 0 | 0.13 | 2026-04-23
1-02-026-0301 | PREFORMED D/E, AW 50 SQ.MM. | D060 |  | 8005290630 | C-69-D-NPNSR.0312.01.1 | 281 | 8 | 0 | 8 | 2026-04-23
1-02-030-0102 | CONN.,PG,DOUBLE BOLT,AL 25-95 SQ.MM. | D060 |  | 8005290630 | C-69-D-NPNSR.0312.01.1 | 281 | 2 | 0 | 2 | 2026-04-23
1-02-032-0012 | H-CONNCTOR,MAIN AL 50-95,TAP AL/CU 50-95 | D060 |  | 8005290630 | C-69-D-NPNSR.0312.01.1 | 281 | 3 | 0 | 3 | 2026-04-23
1-03-003-0000 | INSULATOR,SPOOL,CLASS 53-2 TIS.227 | D060 |  | 8005290630 | C-69-D-NPNSR.0312.01.1 | 281 | 10 | 0 | 10 | 2026-04-23
1-03-003-0100 | INSULATOR,STRAIN,CLASS 54-1 TIS.280 | D060 |  | 8005290630 | C-69-D-NPNSR.0312.01.1 | 281 | 2 | 0 | 2 | 2026-04-23
1-03-013-0000 | RACK, 2X200 MM. EXT.BACK | D060 |  | 8005290630 | C-69-D-NPNSR.0312.01.1 | 281 | 5 | 0 | 5 | 2026-04-23
1-04-000-0300 | S.A. 250-500 V. 2.5-5.0 KA | D060 |  | 8005290630 | C-69-D-NPNSR.0312.01.1 | 281 | 1 | 0 | 1 | 2026-04-23
1-08-004-0001 | CONDUIT,PVC,RIGID, 20X2500 MM.TIS.216 | D060 |  | 8005290630 | C-69-D-NPNSR.0312.01.1 | 281 | 3 | 0 | 3 | 2026-04-23
9-09-001-0025 | CONCRETE 1/3/5 | D060 |  | 8005290630 | C-69-D-NPNSR.0312.01.1 | 281 | 0.14 | 0 | 0.14 | 2026-04-23
9-09-001-0035 | คอมปาวด์ช่วยการสัมผัสทางไฟฟ้า | D060 |  | 8005290630 | C-69-D-NPNSR.0312.01.1 | 281 | 0.02 | 0 | 0.02 | 2026-04-23
9-09-001-1007 | WELDING POWDER, ST. WIRE 50 SQ.MM. TO GD | D060 |  | 8005290630 | C-69-D-NPNSR.0312.01.1 | 281 | 3 | 0 | 3 | 2026-04-23
1-00-001-0004 | POLE 12 M. | D060 |  | 8005291767 | C-69-D-TPNCS.0044.02.1 | 281 | 1 | 0 | 1 | 2026-04-24
1-00-011-0001 | CROSSARM 100X100X2,500 MM. | D060 |  | 8005291767 | C-69-D-TPNCS.0044.02.1 | 281 | 1 | 0 | 1 | 2026-04-24
1-01-001-0003 | ST. ANG.,OHGW. BAYONET 2.25 M.LONG | D060 |  | 8005291767 | C-69-D-TPNCS.0044.02.1 | 281 | 1 | 0 | 1 | 2026-04-24
1-01-010-0000 | WIRE,ST. SOLID DIA. 4.0 MM.TIS.71 | D060 |  | 8005291767 | C-69-D-TPNCS.0044.02.1 | 281 | 0.35 | 0 | 0.35 | 2026-04-24
1-01-010-0002 | ST. WIRE, STRANDED 25 SQ.MM.TIS.404 | D060 |  | 8005291767 | C-69-D-TPNCS.0044.02.1 | 281 | 2.4 | 0 | 2.4 | 2026-04-24
1-01-011-0200 | BOLT,MACHINE M.16X130 MM. | D060 |  | 8005291767 | C-69-D-TPNCS.0044.02.1 | 281 | 2 | 0 | 2 | 2026-04-24
1-01-011-0202 | BOLT,MACHINE M.16X200 MM. | D060 |  | 8005291767 | C-69-D-TPNCS.0044.02.1 | 281 | 3 | 0 | 3 | 2026-04-24
1-01-011-0204 | BOLT,MACHINE M.16X300 MM. | D060 |  | 8005291767 | C-69-D-TPNCS.0044.02.1 | 281 | 1 | 0 | 1 | 2026-04-24
1-01-018-0100 | WASHER,PLAIN,SQUARE, 52X52X4.5 MM. | D060 |  | 8005291767 | C-69-D-TPNCS.0044.02.1 | 281 | 7 | 0 | 7 | 2026-04-24
1-01-018-0201 | WASHER,SQUARE,CURVED 60X60X5 MM. | D060 |  | 8005291767 | C-69-D-TPNCS.0044.02.1 | 281 | 3 | 0 | 3 | 2026-04-24
1-01-018-0301 | WASHER,LOCK,SPRING,SIZE 16 MM.,TIS.259 | D060 |  | 8005291767 | C-69-D-TPNCS.0044.02.1 | 281 | 1 | 0 | 1 | 2026-04-24
1-01-020-0001 | BRACE,FLAT,FOR CROSSARM 30X6X760 MM. | D060 |  | 8005291767 | C-69-D-TPNCS.0044.02.1 | 281 | 2 | 0 | 2 | 2026-04-24
1-01-023-0000 | CLAMP,SINGLE U-BOLT,M.8 (WIRE ROPE CLIP) | D060 |  | 8005291767 | C-69-D-TPNCS.0044.02.1 | 281 | 2 | 0 | 2 | 2026-04-24
1-01-023-0012 | CLAMP, DOUBLE BOLTS, ST. WIRE 25 SQ.MM. | D060 |  | 8005291767 | C-69-D-TPNCS.0044.02.1 | 281 | 2 | 0 | 2 | 2026-04-24
1-01-023-0205 | GROUND WIRE CLAMP,J.1152 | D060 |  | 8005291767 | C-69-D-TPNCS.0044.02.1 | 281 | 1 | 0 | 1 | 2026-04-24
1-03-001-0002 | INSULATOR,LINE-POST, 22 KV.,57-2L,P/A | D060 |  | 8005291767 | C-69-D-TPNCS.0044.02.1 | 281 | 3 | 0 | 3 | 2026-04-24
1-00-004-0001 | ANCHOR,PLATE, CONCRETE 550X550X150 MM. | D060 |  | 8005294740 | C-69-D-NGECS.0063.01.1 | 281 | 1 | 0 | 1 | 2026-04-29
1-01-010-0004 | ST. WIRE, STRANDED 50/7 SQ.MM.TIS.404 | D060 |  | 8005294740 | C-69-D-NGECS.0063.01.1 | 281 | 20 | 0 | 20 | 2026-04-29
1-01-010-0006 | ST. WIRE, STRANDED 95 SQ.MM.TIS.404 | D060 |  | 8005294740 | C-69-D-NGECS.0063.01.1 | 281 | 12 | 0 | 12 | 2026-04-29
1-01-011-0201 | BOLT,MACHINE M.16X170 MM. | D060 |  | 8005294740 | C-69-D-NGECS.0063.01.1 | 281 | 12 | 0 | 12 | 2026-04-29
1-01-011-0203 | BOLT,MACHINE M.16X250 MM. | D060 |  | 8005294740 | C-69-D-NGECS.0063.01.1 | 281 | 19 | 0 | 19 | 2026-04-29
1-01-018-0100 | WASHER,PLAIN,SQUARE, 52X52X4.5 MM. | D060 |  | 8005294740 | C-69-D-NGECS.0063.01.1 | 281 | 27 | 0 | 27 | 2026-04-29
1-01-021-0000 | ROD,ANCHOR,ROUND EYE M.16, 2 M.LONG | D060 |  | 8005294740 | C-69-D-NGECS.0063.01.1 | 281 | 1 | 0 | 1 | 2026-04-29
1-01-021-0300 | ANCLE GUY ATTACHMENT 30 DEG. | D060 |  | 8005294740 | C-69-D-NGECS.0063.01.1 | 281 | 1 | 0 | 1 | 2026-04-29
1-01-021-0304 | THIMBLE,GUY,FOR STEEL WIRE 50-95 SQ.MM. | D060 |  | 8005294740 | C-69-D-NGECS.0063.01.1 | 281 | 1 | 0 | 1 | 2026-04-29
1-01-022-0002 | GROUND ROD,60X60X5 MM. 2 M.LONG | D060 |  | 8005294740 | C-69-D-NGECS.0063.01.1 | 281 | 1 | 0 | 1 | 2026-04-29
1-01-023-0001 | CLAMP,DOUBLE U-BOLT,M.16(WIRE ROPE CLIP) | D060 |  | 8005294740 | C-69-D-NGECS.0063.01.1 | 281 | 4 | 0 | 4 | 2026-04-29
1-02-007-0002 | CABLE,AL,750 V,50 SQ.MM. TIS.293 | D060 |  | 8005294740 | C-69-D-NGECS.0063.01.1 | 281 | 850 | 0 | 850 | 2026-04-29
1-02-018-0001 | TAPE,PVC,O/D,0.18X19X10,000 MM. TIS.386 | D060 |  | 8005294740 | C-69-D-NGECS.0063.01.1 | 281 | 3 | 0 | 3 | 2026-04-29
1-02-020-0002 | TIE WIRE,AL 4.0 MM. | D060 |  | 8005294740 | C-69-D-NGECS.0063.01.1 | 281 | 1.68 | 0 | 1.68 | 2026-04-29
1-02-026-0301 | PREFORMED D/E, AW 50 SQ.MM. | D060 |  | 8005294740 | C-69-D-NGECS.0063.01.1 | 281 | 10 | 0 | 10 | 2026-04-29
1-02-030-0102 | CONN.,PG,DOUBLE BOLT,AL 25-95 SQ.MM. | D060 |  | 8005294740 | C-69-D-NGECS.0063.01.1 | 281 | 5 | 0 | 5 | 2026-04-29
1-02-032-0012 | H-CONNCTOR,MAIN AL 50-95,TAP AL/CU 50-95 | D060 |  | 8005294740 | C-69-D-NGECS.0063.01.1 | 281 | 4 | 0 | 4 | 2026-04-29
1-03-003-0000 | INSULATOR,SPOOL,CLASS 53-2 TIS.227 | D060 |  | 8005294740 | C-69-D-NGECS.0063.01.1 | 281 | 34 | 0 | 34 | 2026-04-29
1-03-003-0103 | INSULATOR,STRAIN,CLASS 54-4 TIS.280 | D060 |  | 8005294740 | C-69-D-NGECS.0063.01.1 | 281 | 1 | 0 | 1 | 2026-04-29
1-03-013-0002 | RACK, 4X200 MM. EXT.BACK | D060 |  | 8005294740 | C-69-D-NGECS.0063.01.1 | 281 | 2 | 0 | 2 | 2026-04-29
1-03-013-0100 | CLEVIS,FLAT STEEL 4 1/4,INSULATOR,53-2 | D060 |  | 8005294740 | C-69-D-NGECS.0063.01.1 | 281 | 26 | 0 | 26 | 2026-04-29
1-04-000-0300 | S.A. 250-500 V. 2.5-5.0 KA | D060 |  | 8005294740 | C-69-D-NGECS.0063.01.1 | 281 | 3 | 0 | 3 | 2026-04-29
1-08-004-0001 | CONDUIT,PVC,RIGID, 20X2500 MM.TIS.216 | D060 |  | 8005294740 | C-69-D-NGECS.0063.01.1 | 281 | 3 | 0 | 3 | 2026-04-29
9-09-001-0035 | คอมปาวด์ช่วยการสัมผัสทางไฟฟ้า | D060 |  | 8005294740 | C-69-D-NGECS.0063.01.1 | 281 | 0.05 | 0 | 0.05 | 2026-04-29
9-09-001-1007 | WELDING POWDER, ST. WIRE 50 SQ.MM. TO GD | D060 |  | 8005294740 | C-69-D-NGECS.0063.01.1 | 281 | 3 | 0 | 3 | 2026-04-29